## input
DATOS GENERALES |  |  |  | COSTO NIVELADO DE ENERGIA
Area disponible | 250 | m² | 1 | Tecnologia | Costo Inversión USD | Costo O&M USD | Costo Producción USD/kW | LCOE | Unidades
Eficiencia inversor | 94 | % | 2 | Solar | 0.068 | 0 | 0 | 0.151 | USD/kWh
Altura del sitio | 1674 | m | 3 | Eolico | 0.069 | 0 | 0 | 0.109 | USD/kWh
|  |  | 1 | Baterias | 0.187 | 0 | 0 | 0.45 | USD/kWh
MODELO FOTOVOLTAICO |  |  |  | Diesel | 0.078 | 0 | 0 | 0.81 | USD/kWh
Potencia panel | 0.19 | kW | 1 | CTRL + G
Eficiencia panel | 15.1 | % | 2
Área del panel | 1.26 | m² | 3
MODELO EÓLICO
Potencia Turbina | 1.5 | kW | 1
Eficiencia turbina | 30 | % | 2
Abarrido | 6.23 | m² | 3
Densidad aire | 1.225 | kg/m³ | 4
Altura referencia de viento | 40 | m | 10
Altura de biela | 10 | m | 6
Alpha | 0.14286 |  | 7
Área ocupada Turbina | 41.31 | m² | 8
MODELO BATERIAS
Eficiencia bateria | 92 | % | 1
Autodescarga | 0.5 | - | 2
Capacidad max | 1.35 | kW | 3
Capacidad minima | 0.27 | kW | 4
Profundidad de descarga | 0 | - | 5
Dias autonomia | 4 | Día | 6

## RecursoRenovable
Condiciones ambientales
Potencia requerida [kW] | Irradiacianca [W/m2] | Velocidad del viento [m/s]
12.141 | 0 | 4.5 | 3 | 8786 | 12039
8.019 | 0 | 5.9 | 4 |  | 8079
6.01 | 0 | 2.7 | 5 |  | 5741
4.674 | 0 | 5 | 6 |  | 4738
4.482 | 0 | 3.6 | 7 |  | 4362
4.279 | 0 | 3.6 | 8 |  | 4386
5.16 | 0 | 1.8 | 9 |  | 5190
6.881 | 0 | 1.8 | 10 |  | 7009
9.052 | 62 | 1.4 | 11 |  | 8965
9.91 | 159 | 2.3 | 12 |  | 10101
10.637 | 257 | 2.3 | 13 |  | 10504
10.845 | 474 | 4.1 | 14 |  | 10811
11.383 | 671 | 4.1 | 15 |  | 11755
12.913 | 601 | 1.8 | 16 |  | 13027
14.246 | 411 | 0 | 17 |  | 14235
14.851 | 180 | 0 | 18 |  | 14448
14.087 | 93 | 3.6 | 19 |  | 14194
14.226 | 69 | 5.4 | 20 |  | 14495
15.761 | 0 | 0 | 21 |  | 15472
16.558 | 0 | 3.6 | 22 |  | 16853
19.295 | 0 | 4.1 | 23 |  | 19392
20.392 | 0 | 2.3 | 24 |  | 20159
19.115 | 0 | 8.1 | 25 |  | 19515
16.831 | 0 | 10.4 | 26 |  | 17002
12.219 | 0 | 6.3 | 27 |  | 12473
8.191 | 0 | 3.2 | 28 |  | 8010
5.628 | 0 | 3.6 | 29 |  | 5872
4.636 | 0 | 5.4 | 30 |  | 4749
4.325 | 0 | 4.1 | 31 |  | 4306
4.487 | 0 | 5 | 32 |  | 4299
5.288 | 0 | 5 | 33 |  | 5147
6.957 | 0 | 5 | 34 |  | 6904
8.832 | 81 | 3.6 | 35 |  | 8798
9.762 | 263 | 3.2 | 36 |  | 9635
10.394 | 385 | 6.8 | 37 |  | 10094
10.519 | 508 | 4.1 | 38 |  | 11102
11.379 | 660 | 2.7 | 39 |  | 12059
12.982 | 551 | 0 | 40 |  | 13184
14.753 | 416 | 0 | 41 |  | 14279
14.519 | 269 | 0 | 42 |  | 14927
14.902 | 179 | 4.5 | 43 |  | 14552
14.618 | 21 | 2.3 | 44 |  | 14074
15.495 | 0 | 1.4 | 45 |  | 15425
16.856 | 0 | 0 | 46 |  | 17043
18.513 | 0 | 1.4 | 47 |  | 18881
20.225 | 0 | 2.3 | 48 |  | 20080
19.377 | 0 | 2.7 | 49 |  | 20093
17.292 | 0 | 2.3 | 50 |  | 17424
12.77 | 0 | 0.9 | 51 |  | 12118
8.123 | 0 | 1.8 | 52 |  | 8267
5.701 | 0 | 0.9 | 53 |  | 5634
4.833 | 0 | 1.4 | 54 |  | 4578
4.249 | 0 | 2.3 | 55 |  | 4290
4.424 | 0 | 1.8 | 56 |  | 4387
5.276 | 0 | 2.3 | 57 |  | 5284
7.138 | 0 | 4.5 | 58 |  | 7092
8.72 | 79 | 0.9 | 59 |  | 8877
9.879 | 205 | 3.6 | 60 |  | 9840
10.234 | 426 | 1.8 | 61 |  | 10772
11.058 | 590 | 0 | 62 |  | 10919
11.586 | 722 | 0 | 63 |  | 11676
13.126 | 663 | 2.3 | 64 |  | 13135
14.34 | 458 | 3.6 | 65 |  | 14258
14.87 | 309 | 5 | 66 |  | 15065
13.771 | 122 | 6.8 | 67 |  | 14301
14.219 | 44 | 3.2 | 68 |  | 13692
15.204 | 0 | 0.9 | 69 |  | 14886
16.825 | 0 | 2.3 | 70 |  | 16535
19.506 | 0 | 1.8 | 71 |  | 19636
19.941 | 0 | 1.8 | 72 |  | 20065
19.631 | 0 | 1.4 | 73 |  | 19843
16.775 | 0 | 1.8 | 74 |  | 17189
12.856 | 0 | 1.4 | 75 |  | 12358
8.117 | 0 | 2.7 | 76 |  | 8018
5.899 | 0 | 0.9 | 77 |  | 5732
4.746 | 0 | 0.9 | 78 |  | 4700
4.136 | 0 | 3.6 | 79 |  | 4395
4.463 | 0 | 2.3 | 80 |  | 4405
5.328 | 0 | 2.7 | 81 |  | 5313
7.11 | 0 | 6.3 | 82 |  | 6823
8.423 | 79 | 4.5 | 83 |  | 8386
9.917 | 281 | 2.7 | 84 |  | 9690
10.071 | 447 | 1.8 | 85 |  | 10516
11.248 | 620 | 2.3 | 86 |  | 10704
11.283 | 531 | 2.3 | 87 |  | 11417
13.179 | 626 | 1.4 | 88 |  | 13099
14.318 | 430 | 2.3 | 89 |  | 14159
15.181 | 316 | 5.9 | 90 |  | 14640
14.324 | 153 | 4.5 | 91 |  | 14376
14.457 | 68 | 1.8 | 92 |  | 14345
15.208 | 0 | 1.4 | 93 |  | 15163
17.03 | 0 | 1.8 | 94 |  | 17447
19.199 | 0 | 1.8 | 95 |  | 19250
19.656 | 0 | 2.3 | 96 |  | 20849
19.096 | 0 | 2.3 | 97 |  | 19949
16.974 | 0 | 2.3 | 98 |  | 16999
11.797 | 0 | 3.2 | 99 |  | 11885
8.094 | 0 | 5 | 100 |  | 8095
5.788 | 0 | 2.3 | 101 |  | 5754
4.685 | 0 | 4.1 | 102 |  | 4545
4.379 | 0 | 5.4 | 103 |  | 4483
4.35 | 0 | 3.2 | 104 |  | 4300
5.308 | 0 | 5.4 | 105 |  | 5128
6.864 | 0 | 4.1 | 106 |  | 7220
8.79 | 95 | 1.4 | 107 |  | 8340
9.674 | 280 | 5.4 | 108 |  | 9956
10.448 | 433 | 1.8 | 109 |  | 10516
10.886 | 614 | 0 | 110 |  | 10816
11.358 | 619 | 0 | 111 |  | 11666
13.019 | 587 | 0 | 112 |  | 13131
13.786 | 418 | 0 | 113 |  | 14209
14.749 | 185 | 0 | 114 |  | 14845
14.37 | 155 | 3.2 | 115 |  | 14526
14.392 | 40 | 1.8 | 116 |  | 13945
15.309 | 0 | 0 | 117 |  | 14924
17.014 | 0 | 3.6 | 118 |  | 16177
18.632 | 0 | 2.7 | 119 |  | 19418
20.639 | 0 | 3.6 | 120 |  | 20695
20.263 | 0 | 3.2 | 121 |  | 19317
17.084 | 0 | 1.4 | 122 |  | 17123
12.233 | 0 | 2.7 | 123 |  | 12534
8.432 | 0 | 0.9 | 124 |  | 8075
5.526 | 0 | 2.3 | 125 |  | 5838
4.555 | 0 | 2.3 | 126 |  | 4665
4.469 | 0 | 2.7 | 127 |  | 4363
4.356 | 0 | 2.7 | 128 |  | 4302
5.305 | 0 | 1.4 | 129 |  | 5185
7.105 | 0 | 3.2 | 130 |  | 6939
9.31 | 64 | 1.8 | 131 |  | 8761
9.752 | 167 | 1.4 | 132 |  | 9726
10.249 | 318 | 0 | 133 |  | 10318
10.858 | 523 | 0 | 134 |  | 10811
11.497 | 559 | 1.8 | 135 |  | 11391
13.213 | 492 | 4.1 | 136 |  | 13243
14.022 | 355 | 3.6 | 137 |  | 14588
14.566 | 207 | 4.1 | 138 |  | 14132
14.182 | 108 | 4.5 | 139 |  | 13921
13.794 | 29 | 1.8 | 140 |  | 14267
15.214 | 0 | 1.4 | 141 |  | 15176
17.291 | 0 | 2.3 | 142 |  | 17363
19.093 | 0 | 1.8 | 143 |  | 19678
20.935 | 0 | 0 | 144 |  | 20830
19.398 | 0 | 2.3 | 145 |  | 19490
16.618 | 0 | 2.3 | 146 |  | 16454
11.745 | 0 | 1.8 | 147 |  | 12453
8.119 | 0 | 2.3 | 148 |  | 8016
5.794 | 0 | 2.7 | 149 |  | 5609
4.644 | 0 | 2.7 | 150 |  | 4505
4.281 | 0 | 2.3 | 151 |  | 4359
4.321 | 0 | 2.3 | 152 |  | 4466
5.343 | 0 | 1.8 | 153 |  | 5233
7.1 | 0 | 2.3 | 154 |  | 7030
8.968 | 134 | 2.3 | 155 |  | 8860
9.795 | 324 | 1.4 | 156 |  | 9903
10.726 | 490 | 2.7 | 157 |  | 10327
11.102 | 672 | 0 | 158 |  | 10721
11.628 | 749 | 0 | 159 |  | 11586
13.393 | 661 | 0.9 | 160 |  | 13057
13.626 | 487 | 1.4 | 161 |  | 14251
14.475 | 379 | 3.6 | 162 |  | 15435
14.556 | 295 | 0.9 | 163 |  | 14397
14.287 | 75 | 0 | 164 |  | 13899
15.316 | 0 | 0 | 165 |  | 15984
16.848 | 0 | 3.2 | 166 |  | 16875
19.772 | 0 | 0.9 | 167 |  | 18946
20.139 | 0 | 1.4 | 168 |  | 20229
19.389 | 0 | 1.8 | 169 |  | 20140
16.909 | 0 | 1.8 | 170 |  | 17062
12.285 | 0 | 2.7 | 171 |  | 12175
8.195 | 0 | 2.7 | 172 |  | 8084
5.624 | 0 | 1.4 | 173 |  | 5787
4.643 | 0 | 4.1 | 174 |  | 4632
4.369 | 0 | 3.6 | 175 |  | 4360
4.222 | 0 | 2.3 | 176 |  | 4347
5.239 | 0 | 3.2 | 177 |  | 5218
7.13 | 0 | 3.2 | 178 |  | 7207
9.1 | 61 | 9 | 179 |  | 8794
9.72 | 218 | 5.4 | 180 |  | 10217
10.088 | 400 | 5 | 181 |  | 10406
10.636 | 578 | 0.9 | 182 |  | 10490
12.004 | 692 | 6.8 | 183 |  | 11740
12.66 | 617 | 7.7 | 184 |  | 12668
13.941 | 449 | 6.8 | 185 |  | 14396
14.545 | 305 | 7.2 | 186 |  | 15036
13.986 | 223 | 5.4 | 187 |  | 14501
14.572 | 103 | 0.9 | 188 |  | 13956
15.659 | 0 | 0 | 189 |  | 15796
16.54 | 0 | 2.7 | 190 |  | 17198
19.743 | 0 | 2.7 | 191 |  | 19239
20.3 | 0 | 2.7 | 192 |  | 20108
19.242 | 0 | 3.2 | 193 |  | 20111
16.738 | 0 | 3.2 | 194 |  | 17188
12.131 | 0 | 5.4 | 195 |  | 12659
8.232 | 0 | 5 | 196 |  | 8256
5.72 | 0 | 4.1 | 197 |  | 5824
4.698 | 0 | 4.1 | 198 |  | 4795
4.285 | 0 | 5 | 199 |  | 4422
4.451 | 0 | 2.7 | 200 |  | 4321
5.194 | 0 | 5.9 | 201 |  | 5125
6.903 | 0 | 2.7 | 202 |  | 6968
8.872 | 110 | 2.3 | 203 |  | 8413
9.778 | 208 | 2.7 | 204 |  | 9853
10.256 | 325 | 1.4 | 205 |  | 10410
10.876 | 479 | 0 | 206 |  | 10961
11.921 | 597 | 0 | 207 |  | 11603
12.989 | 516 | 1.4 | 208 |  | 12925
14.647 | 275 | 4.1 | 209 |  | 14503
14.979 | 178 | 3.2 | 210 |  | 15010
13.952 | 86 | 3.2 | 211 |  | 14006
14.616 | 59 | 3.6 | 212 |  | 14367
15.378 | 0 | 5.4 | 213 |  | 14874
17.456 | 0 | 3.6 | 214 |  | 17122
18.776 | 0 | 1.4 | 215 |  | 19138
20.866 | 0 | 3.6 | 216 |  | 20770
19.476 | 0 | 5 | 217 |  | 19394
17.059 | 0 | 3.6 | 218 |  | 17373
12.192 | 0 | 3.6 | 219 |  | 11919
8.079 | 0 | 5.9 | 220 |  | 7873
5.625 | 0 | 1.4 | 221 |  | 5626
4.644 | 0 | 4.5 | 222 |  | 4733
4.444 | 0 | 1.4 | 223 |  | 4314
4.353 | 0 | 2.7 | 224 |  | 4409
5.392 | 0 | 5 | 225 |  | 5222
6.958 | 0 | 2.3 | 226 |  | 6811
8.82 | 160 | 2.3 | 227 |  | 9019
10.085 | 314 | 3.6 | 228 |  | 10140
9.961 | 453 | 5.4 | 229 |  | 9987
10.918 | 635 | 4.1 | 230 |  | 10849
11.749 | 704 | 1.4 | 231 |  | 11561
13.233 | 629 | 0 | 232 |  | 13467
14.574 | 465 | 1.8 | 233 |  | 14302
14.155 | 346 | 1.8 | 234 |  | 14781
14.001 | 272 | 3.2 | 235 |  | 14465
14.391 | 148 | 1.8 | 236 |  | 14735
15.606 | 0 | 0 | 237 |  | 15007
16.825 | 0 | 1.8 | 238 |  | 17175
19.121 | 0 | 2.7 | 239 |  | 18926
20.768 | 0 | 1.8 | 240 |  | 19957
19.388 | 0 | 2.7 | 241 |  | 18982
17.142 | 0 | 2.7 | 242 |  | 17457
12.736 | 0 | 2.3 | 243 |  | 12045
8.246 | 0 | 0 | 244 |  | 8162
5.715 | 0 | 2.7 | 245 |  | 5919
4.739 | 0 | 1.8 | 246 |  | 4677
4.241 | 0 | 1.4 | 247 |  | 4411
4.32 | 0 | 1.8 | 248 |  | 4494
5.45 | 0 | 2.3 | 249 |  | 5237
7.124 | 0 | 4.1 | 250 |  | 7062
8.937 | 128 | 4.1 | 251 |  | 8839
10.052 | 269 | 3.6 | 252 |  | 10108
10.515 | 432 | 5 | 253 |  | 10326
10.844 | 609 | 2.7 | 254 |  | 10735
12.041 | 667 | 2.3 | 255 |  | 11352
13.207 | 533 | 0 | 256 |  | 12983
14.519 | 316 | 0 | 257 |  | 14229
14.356 | 236 | 1.4 | 258 |  | 15184
14.562 | 91 | 1.4 | 259 |  | 14108
14.478 | 39 | 2.7 | 260 |  | 13765
15.531 | 0 | 0.9 | 261 |  | 15480
17.281 | 0 | 1.8 | 262 |  | 17212
19.337 | 0 | 2.7 | 263 |  | 19822
20.128 | 0 | 4.1 | 264 |  | 19964
20.226 | 0 | 2.3 | 265 |  | 19395
16.499 | 0 | 2.3 | 266 |  | 17187
12.039 | 0 | 1.8 | 267 |  | 12139
8.079 | 0 | 2.3 | 268 |  | 8152
5.741 | 0 | 2.3 | 269 |  | 5687
4.738 | 0 | 0 | 270 |  | 4520
4.362 | 0 | 1.8 | 271 |  | 4366
4.386 | 0 | 1.4 | 272 |  | 4377
5.19 | 0 | 0 | 273 |  | 5064
7.009 | 0 | 0 | 274 |  | 6890
8.965 | 72 | 1.4 | 275 |  | 8702
10.101 | 209 | 0.9 | 276 |  | 9602
10.504 | 275 | 0 | 277 |  | 10129
10.811 | 568 | 1.4 | 278 |  | 10740
11.755 | 668 | 0 | 279 |  | 11517
13.027 | 584 | 1.8 | 280 |  | 13645
14.235 | 416 | 1.4 | 281 |  | 14542
14.448 | 292 | 4.1 | 282 |  | 14910
14.194 | 40 | 4.5 | 283 |  | 14367
14.495 | 11 | 2.7 | 284 |  | 13806
15.472 | 0 | 2.3 | 285 |  | 15018
16.853 | 0 | 2.3 | 286 |  | 16978
19.392 | 0 | 4.5 | 287 |  | 19623
20.159 | 0 | 1.8 | 288 |  | 20274
19.515 | 0 | 0 | 289 |  | 20509
17.002 | 0 | 1.8 | 290 |  | 16869
12.473 | 0 | 2.3 | 291 |  | 12160
8.01 | 0 | 1.8 | 292 |  | 7999
5.872 | 0 | 10.4 | 293 |  | 5669
4.749 | 0 | 10.9 | 294 |  | 4610
4.306 | 0 | 7.7 | 295 |  | 4414
4.299 | 0 | 5.9 | 296 |  | 4380
5.147 | 0 | 11.8 | 297 |  | 5271
6.904 | 0 | 6.8 | 298 |  | 7045
8.798 | 29 | 7.2 | 299 |  | 8907
9.635 | 229 | 7.7 | 300 |  | 10012
10.094 | 220 | 14 | 301 |  | 10462
11.102 | 415 | 12.7 | 302 |  | 11221
12.059 | 760 | 9.6 | 303 |  | 11561
13.184 | 547 | 14 | 304 |  | 12843
14.279 | 422 | 13.6 | 305 |  | 14074
14.927 | 308 | 10.7 | 306 |  | 14630
14.552 | 221 | 9.3 | 307 |  | 14545
14.074 | 59 | 10 | 308 |  | 13588
15.425 | 0 | 11.8 | 309 |  | 15374
17.043 | 0 | 9 | 310 |  | 16556
18.881 | 0 | 8.1 | 311 |  | 19627
20.08 | 0 | 4.1 | 312 |  | 20652
20.093 | 0 | 3.6 | 313 |  | 19759
17.424 | 0 | 0 | 314 |  | 17066
12.118 | 0 | 0.9 | 315 |  | 12215
8.267 | 0 | 2.3 | 316 |  | 8141
5.634 | 0 | 2.7 | 317 |  | 5594
4.578 | 0 | 2.3 | 318 |  | 4563
4.29 | 0 | 0 | 319 |  | 4331
4.387 | 0 | 0 | 320 |  | 4337
5.284 | 0 | 0.9 | 321 |  | 5158
7.092 | 0 | 2.7 | 322 |  | 6965
8.877 | 60 | 6.3 | 323 |  | 8712
9.84 | 185 | 10 | 324 |  | 9957
10.772 | 403 | 10.4 | 325 |  | 10263
10.919 | 583 | 12.2 | 326 |  | 11171
11.676 | 710 | 10.9 | 327 |  | 11393
13.135 | 635 | 9.3 | 328 |  | 12745
14.258 | 442 | 11.8 | 329 |  | 14880
15.065 | 290 | 11.3 | 330 |  | 14914
14.301 | 103 | 9.3 | 331 |  | 14005
13.692 | 25 | 11.8 | 332 |  | 14164
14.886 | 0 | 12.2 | 333 |  | 15009
16.535 | 0 | 12.7 | 334 |  | 17280
19.636 | 0 | 12.7 | 335 |  | 19575
20.065 | 0 | 10.4 | 336 |  | 20552
19.843 | 0 | 13.6 | 337 |  | 19505
17.189 | 0 | 7.7 | 338 |  | 16933
12.358 | 0 | 11.3 | 339 |  | 12313
8.018 | 0 | 11.8 | 340 |  | 8101
5.732 | 0 | 9.9 | 341 |  | 5587
4.7 | 0 | 10.2 | 342 |  | 4635
4.395 | 0 | 11.9 | 343 |  | 4426
4.405 | 0 | 14 | 344 |  | 4502
5.313 | 0 | 9.3 | 345 |  | 5303
6.823 | 0 | 10.9 | 346 |  | 7053
8.386 | 38 | 13.6 | 347 |  | 8908
9.69 | 168 | 13.6 | 348 |  | 9929
10.516 | 251 | 10.7 | 349 |  | 10005
10.704 | 491 | 14 | 350 |  | 10865
11.417 | 617 | 10.4 | 351 |  | 11773
13.099 | 580 | 12.8 | 352 |  | 13028
14.159 | 332 | 13.6 | 353 |  | 14405
14.64 | 283 | 15.7 | 354 |  | 14326
14.376 | 102 | 15.4 | 355 |  | 14893
14.345 | 19 | 13.9 | 356 |  | 14020
15.163 | 0 | 16.5 | 357 |  | 15971
17.447 | 0 | 16.5 | 358 |  | 17006
19.25 | 0 | 14.8 | 359 |  | 18855
20.849 | 0 | 10.2 | 360 |  | 20556
19.949 | 0 | 13.1 | 361 |  | 19589
16.999 | 0 | 11.6 | 362 |  | 17204
11.885 | 0 | 12.7 | 363 |  | 12058
8.095 | 0 | 1.4 | 364 |  | 8143
5.754 | 0 | 0.9 | 365 |  | 5819
4.545 | 0 | 2.7 | 366 |  | 4707
4.483 | 0 | 3.2 | 367 |  | 4205
4.3 | 0 | 4.5 | 368 |  | 4289
5.128 | 0 | 2.3 | 369 |  | 5120
7.22 | 0 | 1.8 | 370 |  | 6965
8.34 | 29 | 0.9 | 371 |  | 8817
9.956 | 149 | 6.3 | 372 |  | 9760
10.516 | 346 | 9.5 | 373 |  | 10262
10.816 | 613 | 9.5 | 374 |  | 10767
11.666 | 652 | 10.2 | 375 |  | 11516
13.131 | 538 | 9.6 | 376 |  | 13335
14.209 | 436 | 9.6 | 377 |  | 14418
14.845 | 327 | 10.2 | 378 |  | 14131
14.526 | 149 | 14 | 379 |  | 14316
13.945 | 16 | 11.3 | 380 |  | 14129
14.924 | 0 | 10.9 | 381 |  | 15414
16.177 | 0 | 8.1 | 382 |  | 17125
19.418 | 0 | 3.2 | 383 |  | 18899
20.695 | 0 | 5.9 | 384 |  | 19750
19.317 | 0 | 8.1 | 385 |  | 20101
17.123 | 0 | 7.7 | 386 |  | 17275
12.534 | 0 | 8.6 | 387 |  | 11620
8.075 | 0 | 8.6 | 388 |  | 8086
5.838 | 0 | 8.1 | 389 |  | 5563
4.665 | 0 | 11.3 | 390 |  | 4730
4.363 | 0 | 13.1 | 391 |  | 4343
4.302 | 0 | 8.1 | 392 |  | 4336
5.185 | 0 | 6.8 | 393 |  | 5215
6.939 | 0 | 11 | 394 |  | 6897
8.761 | 60 | 12.7 | 395 |  | 8774
9.726 | 184 | 10.2 | 396 |  | 9900
10.318 | 402 | 14 | 397 |  | 10685
10.811 | 587 | 11.8 | 398 |  | 11000
11.391 | 696 | 10.2 | 399 |  | 11327
13.243 | 628 | 10.4 | 400 |  | 12510
14.588 | 435 | 10.7 | 401 |  | 14310
14.132 | 289 | 11 | 402 |  | 14716
13.921 | 58 | 11.3 | 403 |  | 14181
14.267 | 15 | 9.5 | 404 |  | 14180
15.176 | 0 | 10 | 405 |  | 15314
17.363 | 0 | 9.9 | 406 |  | 16851
19.678 | 0 | 11 | 407 |  | 19550
20.83 | 0 | 10.4 | 408 |  | 20756
19.49 | 0 | 10.4 | 409 |  | 19639
16.454 | 0 | 13.6 | 410 |  | 16691
12.453 | 0 | 11.6 | 411 |  | 12239
8.016 | 0 | 12.7 | 412 |  | 7864
5.609 | 0 | 13.6 | 413 |  | 5994
4.505 | 0 | 12.2 | 414 |  | 4594
4.359 | 0 | 13.1 | 415 |  | 4427
4.466 | 0 | 13.3 | 416 |  | 4480
5.233 | 0 | 11.6 | 417 |  | 5336
7.03 | 0 | 12.7 | 418 |  | 6941
8.86 | 62 | 10.7 | 419 |  | 8430
9.903 | 262 | 14 | 420 |  | 10029
10.327 | 419 | 13.9 | 421 |  | 10181
10.721 | 597 | 10.7 | 422 |  | 10834
11.586 | 489 | 11.9 | 423 |  | 11694
13.057 | 608 | 11 | 424 |  | 13085
14.251 | 409 | 10.7 | 425 |  | 13996
15.435 | 294 | 10.4 | 426 |  | 15046
14.397 | 136 | 11.6 | 427 |  | 13904
13.899 | 51 | 13.6 | 428 |  | 14293
15.984 | 0 | 10.4 | 429 |  | 15169
16.875 | 0 | 14 | 430 |  | 17197
18.946 | 0 | 10.2 | 431 |  | 19540
20.229 | 0 | 12.7 | 432 |  | 21376
20.14 | 0 | 10.9 | 433 |  | 19381
17.062 | 0 | 9.6 | 434 |  | 17077
12.175 | 0 | 13.6 | 435 |  | 12193
8.084 | 0 | 9.6 | 436 |  | 8186
5.787 | 0 | 13.6 | 437 |  | 5537
4.632 | 0 | 9 | 438 |  | 4620
4.36 | 0 | 9.5 | 439 |  | 4353
4.347 | 0 | 13.6 | 440 |  | 4378
5.218 | 0 | 8.1 | 441 |  | 5281
7.207 | 0 | 11.3 | 442 |  | 7033
8.794 | 76 | 10.4 | 443 |  | 8812
10.217 | 219 | 13.6 | 444 |  | 9785
10.406 | 279 | 11.3 | 445 |  | 10388
10.49 | 601 | 14 | 446 |  | 10915
11.74 | 675 | 14 | 447 |  | 11370
12.668 | 618 | 9.3 | 448 |  | 13303
14.396 | 427 | 14 | 449 |  | 13873
15.036 | 313 | 13.6 | 450 |  | 14585
14.501 | 41 | 10 | 451 |  | 14499
13.956 | 16 | 7.2 | 452 |  | 14235
15.796 | 0 | 0 | 453 |  | 14627
17.198 | 0 | 3.2 | 454 |  | 17198
19.239 | 0 | 2.3 | 455 |  | 19211
20.108 | 0 | 0 | 456 |  | 20763
20.111 | 0 | 0 | 457 |  | 19980
17.188 | 0 | 4.1 | 458 |  | 16923
12.659 | 0 | 0 | 459 |  | 12268
8.256 | 0 | 6.8 | 460 |  | 7962
5.824 | 0 | 7.2 | 461 |  | 5710
4.795 | 0 | 10 | 462 |  | 4686
4.422 | 0 | 4.5 | 463 |  | 4475
4.321 | 0 | 9.5 | 464 |  | 4258
5.125 | 0 | 12.2 | 465 |  | 5278
6.968 | 0 | 6.8 | 466 |  | 6986
8.413 | 74 | 8.1 | 467 |  | 8659
9.853 | 205 | 12.7 | 468 |  | 10334
10.41 | 277 | 6.8 | 469 |  | 10565
10.961 | 586 | 13.6 | 470 |  | 10831
11.603 | 656 | 12.7 | 471 |  | 11665
12.925 | 595 | 13.1 | 472 |  | 12741
14.503 | 410 | 9.6 | 473 |  | 14226
15.01 | 292 | 10.7 | 474 |  | 14582
14.006 | 42 | 12.2 | 475 |  | 14397
14.367 | 14 | 9.6 | 476 |  | 14008
14.874 | 0 | 10.9 | 477 |  | 15089
17.122 | 0 | 14 | 478 |  | 17221
19.138 | 0 | 10.7 | 479 |  | 19152
20.77 | 0 | 9.3 | 480 |  | 20636
19.394 | 0 | 10 | 481 |  | 20322
17.373 | 0 | 11.8 | 482 |  | 17383
11.919 | 0 | 14 | 483 |  | 11857
7.873 | 0 | 13.6 | 484 |  | 8410
5.626 | 0 | 9.6 | 485 |  | 5863
4.733 | 0 | 10.2 | 486 |  | 4763
4.314 | 0 | 13.6 | 487 |  | 4412
4.409 | 0 | 9.5 | 488 |  | 4349
5.222 | 0 | 7.7 | 489 |  | 5333
6.811 | 0 | 11.3 | 490 |  | 7076
9.019 | 27 | 11.8 | 491 |  | 8868
10.14 | 227 | 12.2 | 492 |  | 9445
9.987 | 208 | 13.6 | 493 |  | 10649
10.849 | 416 | 9.5 | 494 |  | 11256
11.561 | 734 | 9.3 | 495 |  | 12274
13.467 | 568 | 9.3 | 496 |  | 13285
14.302 | 419 | 12.2 | 497 |  | 13749
14.781 | 306 | 12.7 | 498 |  | 14216
14.465 | 219 | 9.5 | 499 |  | 14386
14.735 | 57 | 13.1 | 500 |  | 13715
15.007 | 0 | 12.2 | 501 |  | 15394
17.175 | 0 | 9.3 | 502 |  | 16798
18.926 | 0 | 10.2 | 503 |  | 18397
19.957 | 0 | 12.7 | 504 |  | 19948
18.982 | 0 | 12.7 | 505 |  | 18929
17.457 | 0 | 9.3 | 506 |  | 16359
12.045 | 0 | 9.3 | 507 |  | 12136
8.162 | 0 | 9.3 | 508 |  | 8124
5.919 | 0 | 9.6 | 509 |  | 5653
4.677 | 0 | 14.5 | 510 |  | 4690
4.411 | 0 | 13.6 | 511 |  | 4450
4.494 | 0 | 15.7 | 512 |  | 4367
5.237 | 0 | 15.1 | 513 |  | 5129
7.062 | 0 | 14.2 | 514 |  | 6924
8.839 | 58 | 13.3 | 515 |  | 9041
10.108 | 183 | 13.1 | 516 |  | 10030
10.326 | 404 | 8.1 | 517 |  | 10227
10.735 | 583 | 9.6 | 518 |  | 11026
11.352 | 680 | 11.9 | 519 |  | 11873
12.983 | 646 | 10.7 | 520 |  | 12915
14.229 | 439 | 13.6 | 521 |  | 14630
15.184 | 287 | 10.2 | 522 |  | 15004
14.108 | 101 | 9.3 | 523 |  | 14251
13.765 | 23 | 9.3 | 524 |  | 14447
15.48 | 0 | 10.9 | 525 |  | 15260
17.212 | 0 | 9.5 | 526 |  | 16680
19.822 | 0 | 9.5 | 527 |  | 19385
19.964 | 0 | 8.1 | 528 |  | 20736
19.395 | 0 | 7.7 | 529 |  | 19205
17.187 | 0 | 8.1 | 530 |  | 17294
12.139 | 0 | 9 | 531 |  | 12138
8.152 | 0 | 10.4 | 532 |  | 7803
5.687 | 0 | 10 | 533 |  | 5994
4.52 | 0 | 11.8 | 534 |  | 4667
4.366 | 0 | 10.4 | 535 |  | 4320
4.377 | 0 | 7.2 | 536 |  | 4511
5.064 | 0 | 9 | 537 |  | 5227
6.89 | 0 | 10 | 538 |  | 6936
8.702 | 68 | 14 | 539 |  | 8870
9.602 | 262 | 10.2 | 540 |  | 9730
10.129 | 437 | 9.9 | 541 |  | 10581
10.74 | 620 | 10.2 | 542 |  | 11075
11.517 | 690 | 9.3 | 543 |  | 11861
13.645 | 612 | 9.9 | 544 |  | 13252
14.542 | 421 | 14 | 545 |  | 14529
14.91 | 304 | 14 | 546 |  | 14459
14.367 | 237 | 14 | 547 |  | 14550
13.806 | 86 | 8.6 | 548 |  | 13537
15.018 | 0 | 11.8 | 549 |  | 15629
16.978 | 0 | 10 | 550 |  | 17262
19.623 | 0 | 9.5 | 551 |  | 19135
20.274 | 0 | 7.7 | 552 |  | 20733
20.509 | 0 | 1.8 | 553 |  | 20117
16.869 | 0 | 6.8 | 554 |  | 16825
12.16 | 0 | 8.1 | 555 |  | 11865
7.999 | 0 | 1.8 | 556 |  | 7822
5.669 | 0 | 2.7 | 557 |  | 6020
4.61 | 0 | 5.9 | 558 |  | 4791
4.414 | 0 | 2.7 | 559 |  | 4356
4.38 | 0 | 6.3 | 560 |  | 4470
5.271 | 0 | 5 | 561 |  | 5255
7.045 | 0 | 3.6 | 562 |  | 7024
8.907 | 72 | 3.6 | 563 |  | 8928
10.012 | 182 | 3.6 | 564 |  | 9798
10.462 | 314 | 2.7 | 565 |  | 10758
11.221 | 492 | 2.3 | 566 |  | 10746
11.561 | 531 | 3.2 | 567 |  | 11342
12.843 | 441 | 2.7 | 568 |  | 12845
14.074 | 316 | 1.4 | 569 |  | 14498
14.63 | 141 | 5.9 | 570 |  | 14584
14.545 | 92 | 6.8 | 571 |  | 14638
13.588 | 17 | 4.1 | 572 |  | 14461
15.374 | 0 | 0 | 573 |  | 15202
16.556 | 0 | 4.5 | 574 |  | 16884
19.627 | 0 | 3.2 | 575 |  | 19306
20.652 | 0 | 2.3 | 576 |  | 19251
19.759 | 0 | 2.7 | 577 |  | 18893
17.066 | 0 | 2.3 | 578 |  | 17334
12.215 | 0 | 2.7 | 579 |  | 11962
8.141 | 0 | 2.7 | 580 |  | 8140
5.594 | 0 | 1.4 | 581 |  | 5723
4.563 | 0 | 1.8 | 582 |  | 4537
4.331 | 0 | 3.2 | 583 |  | 4367
4.337 | 0 | 2.7 | 584 |  | 4438
5.158 | 0 | 1.8 | 585 |  | 5222
6.965 | 0 | 0 | 586 |  | 7002
8.712 | 31 | 0 | 587 |  | 8720
9.957 | 230 | 2.3 | 588 |  | 9961
10.263 | 228 | 6.8 | 589 |  | 9881
11.171 | 427 | 13.6 | 590 |  | 10854
11.393 | 762 | 11.8 | 591 |  | 11536
12.745 | 567 | 7.2 | 592 |  | 12496
14.88 | 425 | 9.5 | 593 |  | 14501
14.914 | 313 | 11.3 | 594 |  | 15018
14.005 | 223 | 14 | 595 |  | 14633
14.164 | 61 | 10.4 | 596 |  | 13964
15.009 | 0 | 10.2 | 597 |  | 14899
17.28 | 0 | 7.7 | 598 |  | 16940
19.575 | 0 | 10.9 | 599 |  | 19421
20.552 | 0 | 7.2 | 600 |  | 20369
19.505 | 0 | 0 | 601 |  | 19977
16.933 | 0 | 0.9 | 602 |  | 16812
12.313 | 0 | 5.9 | 603 |  | 12336
8.101 | 0 | 1.8 | 604 |  | 7908
5.587 | 0 | 3.2 | 605 |  | 5639
4.635 | 0 | 2.7 | 606 |  | 4731
4.426 | 0 | 2.3 | 607 |  | 4083
4.502 | 0 | 0 | 608 |  | 4377
5.303 | 0 | 0 | 609 |  | 5085
7.053 | 0 | 2.7 | 610 |  | 6790
8.908 | 66 | 3.6 | 611 |  | 8758
9.929 | 192 | 8.6 | 612 |  | 10041
10.005 | 402 | 2.7 | 613 |  | 10370
10.865 | 578 | 1.8 | 614 |  | 10754
11.773 | 703 | 3.6 | 615 |  | 11427
13.028 | 659 | 9 | 616 |  | 13242
14.405 | 449 | 11.8 | 617 |  | 14052
14.326 | 297 | 5.4 | 618 |  | 14416
14.893 | 109 | 7.2 | 619 |  | 14140
14.02 | 31 | 11.3 | 620 |  | 14401
15.971 | 0 | 11 | 621 |  | 15254
17.006 | 0 | 10.2 | 622 |  | 17222
18.855 | 0 | 10.4 | 623 |  | 18874
20.556 | 0 | 8.6 | 624 |  | 20491
19.589 | 0 | 2.7 | 625 |  | 19005
17.204 | 0 | 10.4 | 626 |  | 16588
12.058 | 0 | 0.9 | 627 |  | 12038
8.143 | 0 | 5.4 | 628 |  | 8081
5.819 | 0 | 9 | 629 |  | 5697
4.707 | 0 | 6.3 | 630 |  | 4695
4.205 | 0 | 10.7 | 631 |  | 4306
4.289 | 0 | 7.7 | 632 |  | 4293
5.12 | 0 | 8.6 | 633 |  | 5143
6.965 | 0 | 5.9 | 634 |  | 6954
8.817 | 108 | 10.9 | 635 |  | 8749
9.76 | 300 | 12.2 | 636 |  | 10046
10.262 | 456 | 12.2 | 637 |  | 10045
10.767 | 643 | 12.2 | 638 |  | 10532
11.516 | 709 | 9.3 | 639 |  | 11623
13.335 | 646 | 9.9 | 640 |  | 12322
14.418 | 458 | 10.4 | 641 |  | 14182
14.131 | 354 | 14 | 642 |  | 14888
14.316 | 269 | 11.8 | 643 |  | 14047
14.129 | 119 | 10.9 | 644 |  | 14775
15.414 | 0 | 10 | 645 |  | 15801
17.125 | 0 | 6.8 | 646 |  | 16828
18.899 | 0 | 5.4 | 647 |  | 18928
19.75 | 0 | 5.9 | 648 |  | 19276
20.101 | 0 | 4.5 | 649 |  | 19078
17.275 | 0 | 4.1 | 650 |  | 16769
11.62 | 0 | 5.4 | 651 |  | 12084
8.086 | 0 | 3.2 | 652 |  | 7993
5.563 | 0 | 5.9 | 653 |  | 5911
4.73 | 0 | 6.8 | 654 |  | 4636
4.343 | 0 | 6.3 | 655 |  | 4370
4.336 | 0 | 8.1 | 656 |  | 4349
5.215 | 0 | 5.9 | 657 |  | 5196
6.897 | 0 | 5 | 658 |  | 6956
8.774 | 79 | 1.4 | 659 |  | 8667
9.9 | 170 | 0.9 | 660 |  | 9473
10.685 | 266 | 3.6 | 661 |  | 10101
11 | 497 | 4.1 | 662 |  | 10857
11.327 | 673 | 0.9 | 663 |  | 11644
12.51 | 620 | 0.9 | 664 |  | 13152
14.31 | 413 | 0 | 665 |  | 14270
14.716 | 193 | 2.7 | 666 |  | 14619
14.181 | 110 | 5 | 667 |  | 13878
14.18 | 86 | 1.8 | 668 |  | 14349
15.314 | 0 | 1.4 | 669 |  | 14702
16.851 | 0 | 1.4 | 670 |  | 16631
19.55 | 0 | 2.3 | 671 |  | 18871
20.756 | 0 | 1.4 | 672 |  | 20413
19.639 | 0 | 2.3 | 673 |  | 18669
16.691 | 0 | 0 | 674 |  | 17110
12.239 | 0 | 2.3 | 675 |  | 11828
7.864 | 0 | 1.4 | 676 |  | 7956
5.994 | 0 | 2.3 | 677 |  | 5618
4.594 | 0 | 2.3 | 678 |  | 4749
4.427 | 0 | 1.4 | 679 |  | 4441
4.48 | 0 | 0 | 680 |  | 4208
5.336 | 0 | 4.5 | 681 |  | 5032
6.941 | 0 | 5.9 | 682 |  | 6951
8.43 | 95 | 5.4 | 683 |  | 8647
10.029 | 272 | 11.3 | 684 |  | 9630
10.181 | 407 | 9.9 | 685 |  | 10336
10.834 | 523 | 10.2 | 686 |  | 10872
11.694 | 665 | 9.6 | 687 |  | 11080
13.085 | 577 | 14 | 688 |  | 13121
13.996 | 417 | 10.7 | 689 |  | 14435
15.046 | 278 | 10.7 | 690 |  | 14430
13.904 | 193 | 9.9 | 691 |  | 14614
14.293 | 17 | 8.6 | 692 |  | 14353
15.169 | 0 | 5.9 | 693 |  | 15525
17.197 | 0 | 3.6 | 694 |  | 16792
19.54 | 0 | 6.8 | 695 |  | 18958
21.376 | 0 | 5.4 | 696 |  | 19530
19.381 | 0 | 8.1 | 697 |  | 19116
17.077 | 0 | 2.3 | 698 |  | 17472
12.193 | 0 | 4.1 | 699 |  | 11948
8.186 | 0 | 6.8 | 700 |  | 7736
5.537 | 0 | 1.8 | 701 |  | 5634
4.62 | 0 | 0 | 702 |  | 4705
4.353 | 0 | 2.7 | 703 |  | 4238
4.378 | 0 | 1.4 | 704 |  | 4376
5.281 | 0 | 4.1 | 705 |  | 5095
7.033 | 0 | 3.2 | 706 |  | 6955
8.812 | 62 | 5.9 | 707 |  | 8554
9.785 | 188 | 4.1 | 708 |  | 9696
10.388 | 408 | 1.8 | 709 |  | 10173
10.915 | 572 | 3.6 | 710 |  | 10614
11.37 | 681 | 1.8 | 711 |  | 11524
13.303 | 657 | 1.4 | 712 |  | 12711
13.873 | 449 | 2.7 | 713 |  | 13851
14.585 | 292 | 5.4 | 714 |  | 14750
14.499 | 105 | 5.9 | 715 |  | 13731
14.235 | 27 | 6.8 | 716 |  | 13628
14.627 | 0 | 6.3 | 717 |  | 15191
17.198 | 0 | 3.2 | 718 |  | 16451
19.211 | 0 | 1.4 | 719 |  | 18893
20.763 | 0 | 5.4 | 720 |  | 20133
19.98 | 0 | 4.1 | 721 |  | 19331
16.923 | 0 | 1.8 | 722 |  | 16504
12.268 | 0 | 2.7 | 723 |  | 11850
7.962 | 0 | 2.7 | 724 |  | 8348
5.71 | 0 | 2.7 | 725 |  | 5712
4.686 | 0 | 5 | 726 |  | 4638
4.475 | 0 | 0.9 | 727 |  | 4320
4.258 | 0 | 6.8 | 728 |  | 4245
5.278 | 0 | 1.8 | 729 |  | 4975
6.986 | 0 | 3.6 | 730 |  | 6973
8.659 | 63 | 2.7 | 731 |  | 8540
10.334 | 266 | 1.8 | 732 |  | 9929
10.565 | 436 | 1.4 | 733 |  | 10326
10.831 | 591 | 0.9 | 734 |  | 10486
11.665 | 511 | 0.9 | 735 |  | 11506
12.741 | 597 | 1.4 | 736 |  | 12264
14.226 | 416 | 4.1 | 737 |  | 13280
14.582 | 299 | 5.4 | 738 |  | 14334
14.397 | 137 | 6.8 | 739 |  | 14062
14.008 | 52 | 3.6 | 740 |  | 13944
15.089 | 0 | 2.7 | 741 |  | 14618
17.221 | 0 | 2.7 | 742 |  | 16225
19.152 | 0 | 1.4 | 743 |  | 18720
20.636 | 0 | 1.8 | 744 |  | 20406
20.322 | 0 | 2.3 | 745 |  | 19179
17.383 | 0 | 2.7 | 746 |  | 16370
11.857 | 0 | 2.3 | 747 |  | 11980
8.41 | 0 | 2.3 | 748 |  | 7882
5.863 | 0 | 1.8 | 749 |  | 5819
4.763 | 0 | 2.7 | 750 |  | 4558
4.412 | 0 | 4.1 | 751 |  | 4342
4.349 | 0 | 1.8 | 752 |  | 4154
5.333 | 0 | 2.3 | 753 |  | 5297
7.076 | 0 | 2.7 | 754 |  | 6962
8.868 | 98 | 1.8 | 755 |  | 8795
9.445 | 285 | 0 | 756 |  | 9386
10.649 | 443 | 0 | 757 |  | 10040
11.256 | 609 | 1.4 | 758 |  | 10302
12.274 | 615 | 5.9 | 759 |  | 11029
13.285 | 594 | 6.3 | 760 |  | 12562
13.749 | 417 | 5.9 | 761 |  | 14073
14.216 | 191 | 6.3 | 762 |  | 14410
14.386 | 158 | 6.3 | 763 |  | 13446
13.715 | 43 | 5 | 764 |  | 14127
15.394 | 0 | 3.6 | 765 |  | 14753
16.798 | 0 | 4.5 | 766 |  | 17527
18.397 | 0 | 4.5 | 767 |  | 18605
19.948 | 0 | 4.5 | 768 |  | 18596
18.929 | 0 | 2.3 | 769 |  | 19063
16.359 | 0 | 2.7 | 770 |  | 16698
12.136 | 0 | 2.7 | 771 |  | 11884
8.124 | 0 | 1.4 | 772 |  | 7802
5.653 | 0 | 3.6 | 773 |  | 5475
4.69 | 0 | 2.7 | 774 |  | 4478
4.45 | 0 | 3.2 | 775 |  | 4225
4.367 | 0 | 2.7 | 776 |  | 4383
5.129 | 0 | 2.7 | 777 |  | 5033
6.924 | 0 | 3.2 | 778 |  | 6821
9.041 | 111 | 0.9 | 779 |  | 8494
10.03 | 301 | 1.4 | 780 |  | 9532
10.227 | 456 | 0.9 | 781 |  | 10024
11.026 | 647 | 1.4 | 782 |  | 10525
11.873 | 726 | 0 | 783 |  | 11736
12.915 | 632 | 1.4 | 784 |  | 12487
14.63 | 467 | 4.5 | 785 |  | 13968
15.004 | 356 | 4.5 | 786 |  | 14750
14.251 | 272 | 5.9 | 787 |  | 13676
14.447 | 122 | 2.7 | 788 |  | 13806
15.26 | 0 | 0 | 789 |  | 15583
16.68 | 0 | 2.3 | 790 |  | 16900
19.385 | 0 | 3.6 | 791 |  | 18294
20.736 | 0 | 2.7 | 792 |  | 19858
19.205 | 0 | 4.1 | 793 |  | 19231
17.294 | 0 | 2.7 | 794 |  | 16832
12.138 | 0 | 2.7 | 795 |  | 11780
7.803 | 0 | 1.4 | 796 |  | 8076
5.994 | 0 | 1.4 | 797 |  | 5863
4.667 | 0 | 1.8 | 798 |  | 4538
4.32 | 0 | 1.8 | 799 |  | 4170
4.511 | 0 | 2.7 | 800 |  | 4252
5.227 | 0 | 1.8 | 801 |  | 5071
6.936 | 0 | 2.3 | 802 |  | 6820
8.87 | 81 | 2.7 | 803 |  | 8652
9.73 | 174 | 1.8 | 804 |  | 9455
10.581 | 273 | 1.4 | 805 |  | 10343
11.075 | 486 | 0 | 806 |  | 10651
11.861 | 674 | 0.9 | 807 |  | 11215
13.252 | 623 | 0 | 808 |  | 12422
14.529 | 421 | 1.4 | 809 |  | 14384
14.459 | 195 | 5.9 | 810 |  | 14682
14.55 | 112 | 4.1 | 811 |  | 13830
13.537 | 88 | 4.1 | 812 |  | 13813
15.629 | 0 | 2.3 | 813 |  | 14704
17.262 | 0 | 1.8 | 814 |  | 16373
19.135 | 0 | 3.2 | 815 |  | 18879
20.733 | 0 | 1.4 | 816 |  | 20068
20.117 | 0 | 1.4 | 817 |  | 19200
16.825 | 0 | 2.3 | 818 |  | 16333
11.865 | 0 | 2.3 | 819 |  | 12055
7.822 | 0 | 0.9 | 820 |  | 7633
6.02 | 0 | 1.4 | 821 |  | 5559
4.791 | 0 | 1.4 | 822 |  | 4533
4.356 | 0 | 2.3 | 823 |  | 4311
4.47 | 0 | 0 | 824 |  | 4399
5.255 | 0 | 2.7 | 825 |  | 5254
7.024 | 0 | 2.3 | 826 |  | 6666
8.928 | 94 | 2.3 | 827 |  | 8529
9.798 | 278 | 4.1 | 828 |  | 9611
10.758 | 406 | 0 | 829 |  | 10296
10.746 | 534 | 2.3 | 830 |  | 10337
11.342 | 669 | 5.4 | 831 |  | 11530
12.845 | 584 | 5.4 | 832 |  | 13026
14.498 | 434 | 4.5 | 833 |  | 14235
14.584 | 281 | 5.4 | 834 |  | 14528
14.638 | 192 | 3.6 | 835 |  | 14761
14.461 | 16 | 5 | 836 |  | 13891
15.202 | 0 | 2.7 | 837 |  | 15002
16.884 | 0 | 0 | 838 |  | 16452
19.306 | 0 | 1.8 | 839 |  | 18700
19.251 | 0 | 1.8 | 840 |  | 19883
18.893 | 0 | 1.4 | 841 |  | 18443
17.334 | 0 | 1.8 | 842 |  | 16740
11.962 | 0 | 0 | 843 |  | 12195
8.14 | 0 | 0 | 844 |  | 7815
5.723 | 0 | 0 | 845 |  | 5515
4.537 | 0 | 0 | 846 |  | 4473
4.367 | 0 | 0 | 847 |  | 4344
4.438 | 0 | 1.8 | 848 |  | 4392
5.222 | 0 | 1.4 | 849 |  | 4942
7.002 | 0 | 0 | 850 |  | 7079
8.72 | 65 | 2.3 | 851 |  | 8649
9.961 | 189 | 4.1 | 852 |  | 9955
9.881 | 411 | 2.7 | 853 |  | 10411
10.854 | 578 | 0.9 | 854 |  | 10427
11.536 | 687 | 1.8 | 855 |  | 11663
12.496 | 641 | 2.3 | 856 |  | 12777
14.501 | 455 | 5.4 | 857 |  | 13737
15.018 | 294 | 5.9 | 858 |  | 14099
14.633 | 108 | 5 | 859 |  | 14458
13.964 | 30 | 4.1 | 860 |  | 13593
14.899 | 0 | 0 | 861 |  | 14487
16.94 | 0 | 1.8 | 862 |  | 16678
19.421 | 0 | 0 | 863 |  | 18361
20.369 | 0 | 2.7 | 864 |  | 19476
19.977 | 0 | 1.4 | 865 |  | 19364
16.812 | 0 | 1.4 | 866 |  | 16113
12.336 | 0 | 1.4 | 867 |  | 12008
7.908 | 0 | 1.8 | 868 |  | 7936
5.639 | 0 | 1.4 | 869 |  | 5517
4.731 | 0 | 1.8 | 870 |  | 4436
4.083 | 0 | 3.6 | 871 |  | 4264
4.377 | 0 | 5.9 | 872 |  | 4145
5.085 | 0 | 2.3 | 873 |  | 5158
6.79 | 0 | 3.6 | 874 |  | 6738
8.758 | 65 | 4.5 | 875 |  | 8259
10.041 | 267 | 1.8 | 876 |  | 9331
10.37 | 436 | 2.3 | 877 |  | 9958
10.754 | 615 | 2.3 | 878 |  | 10410
11.427 | 502 | 2.3 | 879 |  | 10967
13.242 | 597 | 1.4 | 880 |  | 12593
14.052 | 423 | 0 | 881 |  | 13750
14.416 | 302 | 1.4 | 882 |  | 13759
14.14 | 139 | 0 | 883 |  | 14241
14.401 | 54 | 3.2 | 884 |  | 13631
15.254 | 0 | 1.4 | 885 |  | 15097
17.222 | 0 | 1.8 | 886 |  | 16859
18.874 | 0 | 1.4 | 887 |  | 18187
20.491 | 0 | 3.2 | 888 |  | 18787
19.005 | 0 | 3.2 | 889 |  | 19001
16.588 | 0 | 2.3 | 890 |  | 15751
12.038 | 0 | 0 | 891 |  | 12000
8.081 | 0 | 0 | 892 |  | 7877
5.697 | 0 | 0 | 893 |  | 5672
4.695 | 0 | 2.3 | 894 |  | 4569
4.306 | 0 | 0.9 | 895 |  | 4369
4.293 | 0 | 2.3 | 896 |  | 4112
5.143 | 0 | 0.9 | 897 |  | 5010
6.954 | 0 | 1.8 | 898 |  | 6628
8.749 | 103 | 0 | 899 |  | 8851
10.046 | 289 | 0 | 900 |  | 9475
10.045 | 448 | 1.4 | 901 |  | 9660
10.532 | 599 | 0 | 902 |  | 10423
11.623 | 620 | 1.8 | 903 |  | 11829
12.322 | 619 | 2.3 | 904 |  | 12326
14.182 | 426 | 2.7 | 905 |  | 13713
14.888 | 194 | 3.2 | 906 |  | 14691
14.047 | 163 | 4.1 | 907 |  | 13683
14.775 | 48 | 4.5 | 908 |  | 13691
15.801 | 0 | 2.7 | 909 |  | 14482
16.828 | 0 | 1.8 | 910 |  | 16227
18.928 | 0 | 2.3 | 911 |  | 18464
19.276 | 0 | 4.1 | 912 |  | 19403
19.078 | 0 | 1.4 | 913 |  | 18724
16.769 | 0 | 1.8 | 914 |  | 16108
12.084 | 0 | 2.3 | 915 |  | 11959
7.993 | 0 | 0 | 916 |  | 7567
5.911 | 0 | 5.9 | 917 |  | 5526
4.636 | 0 | 0 | 918 |  | 4568
4.37 | 0 | 3.2 | 919 |  | 4175
4.349 | 0 | 1.4 | 920 |  | 4162
5.196 | 0 | 3.6 | 921 |  | 5009
6.956 | 0 | 4.1 | 922 |  | 6802
8.667 | 51 | 1.8 | 923 |  | 8377
9.473 | 155 | 2.3 | 924 |  | 9778
10.101 | 296 | 3.6 | 925 |  | 9790
10.857 | 523 | 1.4 | 926 |  | 10225
11.644 | 579 | 3.6 | 927 |  | 11021
13.152 | 475 | 3.6 | 928 |  | 12292
14.27 | 344 | 5.9 | 929 |  | 13558
14.619 | 196 | 6.3 | 930 |  | 14090
13.878 | 95 | 7.7 | 931 |  | 13937
14.349 | 16 | 5.9 | 932 |  | 13564
14.702 | 0 | 5.4 | 933 |  | 14734
16.631 | 0 | 2.3 | 934 |  | 16356
18.871 | 0 | 4.1 | 935 |  | 18828
20.413 | 0 | 2.7 | 936 |  | 19397
18.669 | 0 | 2.7 | 937 |  | 18788
17.11 | 0 | 3.2 | 938 |  | 16121
11.828 | 0 | 2.3 | 939 |  | 11368
7.956 | 0 | 0 | 940 |  | 7382
5.618 | 0 | 3.6 | 941 |  | 5561
4.749 | 0 | 2.3 | 942 |  | 4559
4.441 | 0 | 0 | 943 |  | 4066
4.208 | 0 | 2.3 | 944 |  | 4235
5.032 | 0 | 2.7 | 945 |  | 5176
6.951 | 0 | 1.8 | 946 |  | 6522
8.647 | 116 | 3.6 | 947 |  | 8416
9.63 | 310 | 5.4 | 948 |  | 9418
10.336 | 470 | 1.8 | 949 |  | 9706
10.872 | 654 | 2.7 | 950 |  | 10653
11.08 | 710 | 5 | 951 |  | 10863
13.121 | 644 | 3.6 | 952 |  | 12605
14.435 | 468 | 2.3 | 953 |  | 13552
14.43 | 362 | 4.1 | 954 |  | 14194
14.614 | 277 | 5.9 | 955 |  | 13389
14.353 | 57 | 2.7 | 956 |  | 14210
15.525 | 0 | 2.3 | 957 |  | 14549
16.792 | 0 | 2.3 | 958 |  | 16341
18.958 | 0 | 2.3 | 959 |  | 18601
19.53 | 0 | 2.3 | 960 |  | 20018
19.116 | 0 | 1.4 | 961 |  | 19141
17.472 | 0 | 2.3 | 962 |  | 16509
11.948 | 0 | 2.3 | 963 |  | 11244
7.736 | 0 | 5.9 | 964 |  | 7642
5.634 | 0 | 4.1 | 965 |  | 5729
4.705 | 0 | 3.6 | 966 |  | 4643
4.238 | 0 | 3.6 | 967 |  | 4213
4.376 | 0 | 3.6 | 968 |  | 4245
5.095 | 0 | 1.8 | 969 |  | 4895
6.955 | 0 | 6.3 | 970 |  | 6456
8.554 | 45 | 6.3 | 971 |  | 8645
9.696 | 204 | 5.9 | 972 |  | 9590
10.173 | 377 | 2.3 | 973 |  | 9641
10.614 | 548 | 1.8 | 974 |  | 10144
11.524 | 655 | 3.6 | 975 |  | 11335
12.711 | 582 | 4.1 | 976 |  | 12291
13.851 | 436 | 5 | 977 |  | 13429
14.75 | 291 | 3.6 | 978 |  | 13744
13.731 | 207 | 5.4 | 979 |  | 13441
13.628 | 87 | 6.3 | 980 |  | 13685
15.191 | 0 | 7.2 | 981 |  | 14455
16.451 | 0 | 3.6 | 982 |  | 16287
18.893 | 0 | 2.7 | 983 |  | 18194
20.133 | 0 | 5.9 | 984 |  | 19224
19.331 | 0 | 2.7 | 985 |  | 18542
16.504 | 0 | 5.4 | 986 |  | 16264
11.85 | 0 | 7.2 | 987 |  | 11316
8.348 | 0 | 5.9 | 988 |  | 7833
5.712 | 0 | 5 | 989 |  | 5578
4.638 | 0 | 3.2 | 990 |  | 4448
4.32 | 0 | 2.7 | 991 |  | 4039
4.245 | 0 | 5.9 | 992 |  | 4057
4.975 | 0 | 5.9 | 993 |  | 5042
6.973 | 0 | 10.4 | 994 |  | 6392
8.54 | 94 | 6.3 | 995 |  | 8215
9.929 | 190 | 4.1 | 996 |  | 9548
10.326 | 305 | 6.8 | 997 |  | 9896
10.486 | 463 | 5.4 | 998 |  | 9998
11.506 | 558 | 11.8 | 999 |  | 11126
12.264 | 487 | 6.3 | 1000 |  | 12858
13.28 | 268 | 9.5 | 1001 |  | 13821
14.334 | 164 | 7.7 | 1002 |  | 13536
14.062 | 70 | 8.1 | 1003 |  | 13516
13.944 | 43 | 8.6 | 1004 |  | 13476
14.618 | 0 | 9 | 1005 |  | 14404
16.225 | 0 | 8.6 | 1006 |  | 16189
18.72 | 0 | 10 | 1007 |  | 18000
20.406 | 0 | 8.1 | 1008 |  | 18921
19.179 | 0 | 5.9 | 1009 |  | 18463
16.37 | 0 | 7.7 | 1010 |  | 16136
11.98 | 0 | 0.9 | 1011 |  | 11776
7.882 | 0 | 5.9 | 1012 |  | 7589
5.819 | 0 | 5.9 | 1013 |  | 5404
4.558 | 0 | 4.1 | 1014 |  | 4464
4.342 | 0 | 5 | 1015 |  | 4199
4.154 | 0 | 4.1 | 1016 |  | 4148
5.297 | 0 | 3.2 | 1017 |  | 4964
6.962 | 0 | 0 | 1018 |  | 6517
8.795 | 147 | 2.7 | 1019 |  | 8475
9.386 | 298 | 2.7 | 1020 |  | 9489
10.04 | 443 | 2.3 | 1021 |  | 9894
10.302 | 609 | 0 | 1022 |  | 10522
11.029 | 710 | 4.1 | 1023 |  | 11193
12.562 | 633 | 6.3 | 1024 |  | 12501
14.073 | 457 | 7.2 | 1025 |  | 13812
14.41 | 334 | 6.8 | 1026 |  | 13760
13.446 | 259 | 7.7 | 1027 |  | 13306
14.127 | 135 | 4.5 | 1028 |  | 13452
14.753 | 0 | 0.9 | 1029 |  | 14759
17.527 | 0 | 2.7 | 1030 |  | 16000
18.605 | 0 | 3.6 | 1031 |  | 18504
18.596 | 0 | 2.3 | 1032 |  | 19054
19.063 | 0 | 1.8 | 1033 |  | 19315
16.698 | 0 | 1.4 | 1034 |  | 16308
11.884 | 0 | 2.7 | 1035 |  | 11492
7.802 | 0 | 1.4 | 1036 |  | 7886
5.475 | 0 | 1.4 | 1037 |  | 5400
4.478 | 0 | 2.3 | 1038 |  | 4509
4.225 | 0 | 1.8 | 1039 |  | 4101
4.383 | 0 | 0.9 | 1040 |  | 4097
5.033 | 0 | 1.8 | 1041 |  | 4861
6.821 | 0 | 1.4 | 1042 |  | 6628
8.494 | 119 | 2.3 | 1043 |  | 8438
9.532 | 258 | 0 | 1044 |  | 9275
10.024 | 418 | 0 | 1045 |  | 10467
10.525 | 604 | 0.9 | 1046 |  | 10620
11.736 | 676 | 1.8 | 1047 |  | 11073
12.487 | 541 | 5.4 | 1048 |  | 12619
13.968 | 298 | 5.9 | 1049 |  | 13747
14.75 | 223 | 5.9 | 1050 |  | 14022
13.676 | 82 | 5.9 | 1051 |  | 13871
13.806 | 30 | 4.5 | 1052 |  | 13500
15.583 | 0 | 1.8 | 1053 |  | 14356
16.9 | 0 | 1.4 | 1054 |  | 15625
18.294 | 0 | 1.8 | 1055 |  | 18392
19.858 | 0 | 1.4 | 1056 |  | 19179
19.231 | 0 | 0.9 | 1057 |  | 18633
16.832 | 0 | 1.4 | 1058 |  | 15606
11.78 | 0 | 2.7 | 1059 |  | 11741
8.076 | 0 | 1.4 | 1060 |  | 7379
5.863 | 0 | 0 | 1061 |  | 5224
4.538 | 0 | 2.3 | 1062 |  | 4327
4.17 | 0 | 1.8 | 1063 |  | 4207
4.252 | 0 | 5.9 | 1064 |  | 4011
5.071 | 0 | 1.4 | 1065 |  | 5066
6.82 | 0 | 3.6 | 1066 |  | 6551
8.652 | 117 | 3.6 | 1067 |  | 8184
9.455 | 159 | 2.3 | 1068 |  | 9437
10.343 | 182 | 2.3 | 1069 |  | 9817
10.651 | 462 | 5.4 | 1070 |  | 10315
11.215 | 551 | 4.5 | 1071 |  | 11375
12.422 | 494 | 11.3 | 1072 |  | 12437
14.384 | 335 | 9.3 | 1073 |  | 13573
14.682 | 174 | 13.1 | 1074 |  | 13593
13.83 | 95 | 8.1 | 1075 |  | 13717
13.813 | 11 | 3.2 | 1076 |  | 13142
14.704 | 0 | 10.4 | 1077 |  | 14279
16.373 | 0 | 10.7 | 1078 |  | 16611
18.879 | 0 | 14 | 1079 |  | 18213
20.068 | 0 | 13.6 | 1080 |  | 19096
19.2 | 0 | 10.9 | 1081 |  | 18599
16.333 | 0 | 8.1 | 1082 |  | 16205
12.055 | 0 | 6.8 | 1083 |  | 11173
7.633 | 0 | 8.1 | 1084 |  | 7856
5.559 | 0 | 3.6 | 1085 |  | 5334
4.533 | 0 | 4.5 | 1086 |  | 4304
4.311 | 0 | 1.4 | 1087 |  | 4041
4.399 | 0 | 2.7 | 1088 |  | 4133
5.254 | 0 | 3.2 | 1089 |  | 4808
6.666 | 0 | 2.7 | 1090 |  | 6659
8.529 | 93 | 2.7 | 1091 |  | 8142
9.611 | 177 | 1.8 | 1092 |  | 9260
10.296 | 454 | 2.3 | 1093 |  | 9848
10.337 | 609 | 0 | 1094 |  | 10457
11.53 | 714 | 3.2 | 1095 |  | 11046
13.026 | 614 | 6.3 | 1096 |  | 12281
14.235 | 458 | 6.3 | 1097 |  | 13685
14.528 | 341 | 8.1 | 1098 |  | 13760
14.761 | 259 | 8.6 | 1099 |  | 13429
13.891 | 134 | 5.4 | 1100 |  | 13038
15.002 | 0 | 2.7 | 1101 |  | 14640
16.452 | 0 | 0 | 1102 |  | 15641
18.7 | 0 | 3.6 | 1103 |  | 18681
19.883 | 0 | 5.4 | 1104 |  | 19089
18.443 | 0 | 2.3 | 1105 |  | 19040
16.74 | 0 | 5 | 1106 |  | 16589
12.195 | 0 | 2.3 | 1107 |  | 11323
7.815 | 0 | 2.3 | 1108 |  | 7648
5.515 | 0 | 2.3 | 1109 |  | 5451
4.473 | 0 | 2.3 | 1110 |  | 4260
4.344 | 0 | 2.7 | 1111 |  | 4109
4.392 | 0 | 4.1 | 1112 |  | 4073
4.942 | 0 | 1.8 | 1113 |  | 4848
7.079 | 0 | 5.9 | 1114 |  | 6534
8.649 | 102 | 1.8 | 1115 |  | 8225
9.955 | 263 | 1.8 | 1116 |  | 9300
10.411 | 347 | 0 | 1117 |  | 9662
10.427 | 477 | 1.4 | 1118 |  | 10058
11.663 | 556 | 0 | 1119 |  | 11224
12.777 | 461 | 1.8 | 1120 |  | 11974
13.737 | 283 | 4.1 | 1121 |  | 12989
14.099 | 113 | 8.1 | 1122 |  | 13360
14.458 | 11 | 6.8 | 1123 |  | 13499
13.593 | 13 | 5.4 | 1124 |  | 13125
14.487 | 0 | 1.4 | 1125 |  | 14167
16.678 | 0 | 0 | 1126 |  | 15664
18.361 | 0 | 3.6 | 1127 |  | 18343
19.476 | 0 | 4.5 | 1128 |  | 19904
19.364 | 0 | 4.1 | 1129 |  | 18248
16.113 | 0 | 2.7 | 1130 |  | 15988
12.008 | 0 | 2.3 | 1131 |  | 11496
7.936 | 0 | 3.6 | 1132 |  | 7660
5.517 | 0 | 0 | 1133 |  | 5213
4.436 | 0 | 0 | 1134 |  | 4419
4.264 | 0 | 1.4 | 1135 |  | 4275
4.145 | 0 | 2.3 | 1136 |  | 4040
5.158 | 0 | 0.9 | 1137 |  | 4868
6.738 | 0 | 2.7 | 1138 |  | 6269
8.259 | 67 | 3.2 | 1139 |  | 8405
9.331 | 193 | 1.8 | 1140 |  | 9536
9.958 | 283 | 1.4 | 1141 |  | 9804
10.41 | 496 | 0 | 1142 |  | 10333
10.967 | 577 | 1.4 | 1143 |  | 10765
12.593 | 569 | 2.7 | 1144 |  | 11772
13.75 | 391 | 6.3 | 1145 |  | 13492
13.759 | 250 | 4.1 | 1146 |  | 13089
14.241 | 134 | 5.4 | 1147 |  | 12898
13.631 | 76 | 3.2 | 1148 |  | 13235
15.097 | 0 | 1.8 | 1149 |  | 14735
16.859 | 0 | 1.8 | 1150 |  | 16067
18.187 | 0 | 4.1 | 1151 |  | 18176
18.787 | 0 | 1.8 | 1152 |  | 19094
19.001 | 0 | 8.1 | 1153 |  | 18373
15.751 | 0 | 2.7 | 1154 |  | 15686
12 | 0 | 9.6 | 1155 |  | 11566
7.877 | 0 | 10.4 | 1156 |  | 7390
5.672 | 0 | 10.9 | 1157 |  | 5300
4.569 | 0 | 10.4 | 1158 |  | 4367
4.369 | 0 | 13.6 | 1159 |  | 3988
4.112 | 0 | 7.2 | 1160 |  | 4211
5.01 | 0 | 9 | 1161 |  | 4890
6.628 | 0 | 12.7 | 1162 |  | 6541
8.851 | 109 | 9 | 1163 |  | 8216
9.475 | 322 | 14 | 1164 |  | 9174
9.66 | 474 | 10.7 | 1165 |  | 9977
10.423 | 630 | 11.6 | 1166 |  | 10063
11.829 | 620 | 13.1 | 1167 |  | 10749
12.326 | 428 | 14.5 | 1168 |  | 12177
13.713 | 407 | 11.6 | 1169 |  | 14114
14.691 | 351 | 10.7 | 1170 |  | 13605
13.683 | 193 | 11.6 | 1171 |  | 13534
13.691 | 99 | 12.7 | 1172 |  | 13805
14.482 | 2 | 8.1 | 1173 |  | 14994
16.227 | 0 | 6.8 | 1174 |  | 15868
18.464 | 0 | 5.4 | 1175 |  | 17764
19.403 | 0 | 7.7 | 1176 |  | 18337
18.724 | 0 | 7.7 | 1177 |  | 17958
16.108 | 0 | 6.8 | 1178 |  | 15307
11.959 | 0 | 2.3 | 1179 |  | 11191
7.567 | 0 | 5 | 1180 |  | 7529
5.526 | 0 | 5.4 | 1181 |  | 5161
4.568 | 0 | 8.6 | 1182 |  | 4318
4.175 | 0 | 12.2 | 1183 |  | 4102
4.162 | 0 | 13.6 | 1184 |  | 4149
5.009 | 0 | 13.1 | 1185 |  | 4773
6.802 | 2 | 11.3 | 1186 |  | 6666
8.377 | 107 | 14 | 1187 |  | 8204
9.778 | 267 | 10.7 | 1188 |  | 8981
9.79 | 423 | 10.2 | 1189 |  | 9692
10.225 | 608 | 10.7 | 1190 |  | 10273
11.021 | 689 | 9.6 | 1191 |  | 10448
12.292 | 635 | 10 | 1192 |  | 12561
13.558 | 402 | 14 | 1193 |  | 13726
14.09 | 310 | 9.3 | 1194 |  | 13560
13.937 | 196 | 13.6 | 1195 |  | 12795
13.564 | 69 | 13.6 | 1196 |  | 13105
14.734 | 0 | 9.9 | 1197 |  | 13933
16.356 | 0 | 13.6 | 1198 |  | 16236
18.828 | 0 | 10.9 | 1199 |  | 18004
19.397 | 0 | 5.9 | 1200 |  | 18734
18.788 | 0 | 6.8 | 1201 |  | 18629
16.121 | 0 | 8.1 | 1202 |  | 15791
11.368 | 0 | 7.7 | 1203 |  | 11195
7.382 | 0 | 10.4 | 1204 |  | 7747
5.561 | 0 | 8.6 | 1205 |  | 5137
4.559 | 0 | 6.3 | 1206 |  | 4278
4.066 | 0 | 6.8 | 1207 |  | 4084
4.235 | 0 | 10.9 | 1208 |  | 4103
5.176 | 0 | 8.1 | 1209 |  | 4690
6.522 | 0 | 12.5 | 1210 |  | 6404
8.416 | 116 | 11.3 | 1211 |  | 7829
9.418 | 305 | 11.6 | 1212 |  | 9029
9.706 | 462 | 10.4 | 1213 |  | 9456
10.653 | 649 | 10.7 | 1214 |  | 9938
10.863 | 734 | 11.6 | 1215 |  | 10927
12.605 | 637 | 10.7 | 1216 |  | 11855
13.552 | 464 | 13.1 | 1217 |  | 13301
14.194 | 357 | 13.1 | 1218 |  | 13650
13.389 | 277 | 13.9 | 1219 |  | 13502
14.21 | 127 | 14.5 | 1220 |  | 13213
14.549 | 0 | 13.9 | 1221 |  | 14021
16.341 | 0 | 16.2 | 1222 |  | 15546
18.601 | 0 | 13.3 | 1223 |  | 17405
20.018 | 0 | 11.9 | 1224 |  | 18641
19.141 | 0 | 11.3 | 1225 |  | 18302
16.509 | 0 | 12.5 | 1226 |  | 15805
11.244 | 0 | 10.4 | 1227 |  | 10852
7.642 | 0 | 11.6 | 1228 |  | 7248
5.729 | 0 | 12.2 | 1229 |  | 5186
4.643 | 0 | 10 | 1230 |  | 4311
4.213 | 0 | 14 | 1231 |  | 4107
4.245 | 0 | 10.9 | 1232 |  | 4068
4.895 | 0 | 13.6 | 1233 |  | 4799
6.456 | 0 | 8.1 | 1234 |  | 6672
8.645 | 77 | 10 | 1235 |  | 8331
9.59 | 154 | 9.3 | 1236 |  | 8764
9.641 | 207 | 10.7 | 1237 |  | 9321
10.144 | 528 | 13.1 | 1238 |  | 10054
11.335 | 468 | 12.8 | 1239 |  | 10669
12.291 | 482 | 13.3 | 1240 |  | 12043
13.429 | 347 | 13.1 | 1241 |  | 13355
13.744 | 73 | 13.3 | 1242 |  | 13162
13.441 | 69 | 11.9 | 1243 |  | 12818
13.685 | 19 | 11.6 | 1244 |  | 13533
14.455 | 0 | 12.2 | 1245 |  | 14115
16.287 | 0 | 14 | 1246 |  | 15819
18.194 | 0 | 12.5 | 1247 |  | 17176
19.224 | 0 | 10.4 | 1248 |  | 19234
18.542 | 0 | 10.2 | 1249 |  | 18142
16.264 | 0 | 11 | 1250 |  | 15624
11.316 | 0 | 10 | 1251 |  | 11016
7.833 | 0 | 11.8 | 1252 |  | 7328
5.578 | 0 | 11.3 | 1253 |  | 5440
4.448 | 0 | 9.6 | 1254 |  | 4296
4.039 | 0 | 12.2 | 1255 |  | 3800
4.057 | 0 | 10.4 | 1256 |  | 4075
5.042 | 0 | 8.6 | 1257 |  | 4628
6.392 | 2 | 8.6 | 1258 |  | 6637
8.215 | 82 | 7.7 | 1259 |  | 7944
9.548 | 280 | 10.4 | 1260 |  | 8805
9.896 | 325 | 14 | 1261 |  | 9755
9.998 | 402 | 9.6 | 1262 |  | 9755
11.126 | 612 | 11.9 | 1263 |  | 10851
12.858 | 536 | 10.4 | 1264 |  | 11740
13.821 | 364 | 10.2 | 1265 |  | 13097
13.536 | 163 | 11.8 | 1266 |  | 13607
13.516 | 171 | 6.8 | 1267 |  | 13330
13.476 | 123 | 9.5 | 1268 |  | 13157
14.404 | 0 | 9 | 1269 |  | 13807
16.189 | 0 | 1.4 | 1270 |  | 15544
18 | 0 | 1.8 | 1271 |  | 17621
18.921 | 0 | 5 | 1272 |  | 18519
18.463 | 0 | 8.6 | 1273 |  | 18128
16.136 | 0 | 10 | 1274 |  | 15358
11.776 | 0 | 7.2 | 1275 |  | 11264
7.589 | 0 | 9 | 1276 |  | 7251
5.404 | 0 | 10.9 | 1277 |  | 5177
4.464 | 0 | 10.4 | 1278 |  | 4261
4.199 | 0 | 9 | 1279 |  | 3995
4.148 | 0 | 13.6 | 1280 |  | 3889
4.964 | 0 | 13.1 | 1281 |  | 4748
6.517 | 4 | 12.2 | 1282 |  | 6543
8.475 | 150 | 9.5 | 1283 |  | 8018
9.489 | 305 | 9 | 1284 |  | 8806
9.894 | 449 | 12.7 | 1285 |  | 9270
10.522 | 633 | 9.3 | 1286 |  | 9749
11.193 | 701 | 9.3 | 1287 |  | 10674
12.501 | 609 | 10.7 | 1288 |  | 11582
13.812 | 460 | 11.3 | 1289 |  | 13276
13.76 | 339 | 13.3 | 1290 |  | 13286
13.306 | 262 | 13.9 | 1291 |  | 13522
13.452 | 138 | 11.6 | 1292 |  | 12674
14.759 | 0 | 13.1 | 1293 |  | 13893
16 | 0 | 10.2 | 1294 |  | 15312
18.504 | 0 | 8.1 | 1295 |  | 17378
19.054 | 0 | 3.6 | 1296 |  | 18390
19.315 | 0 | 4.1 | 1297 |  | 17734
16.308 | 0 | 10.4 | 1298 |  | 14861
11.492 | 0 | 13.6 | 1299 |  | 11019
7.886 | 0 | 8.1 | 1300 |  | 7313
5.4 | 0 | 9 | 1301 |  | 5253
4.509 | 0 | 12.2 | 1302 |  | 4265
4.101 | 0 | 10.4 | 1303 |  | 4006
4.097 | 0 | 10 | 1304 |  | 4080
4.861 | 0 | 11.8 | 1305 |  | 4716
6.628 | 13 | 12.2 | 1306 |  | 6520
8.438 | 153 | 9.5 | 1307 |  | 7851
9.275 | 308 | 7.2 | 1308 |  | 8767
10.467 | 451 | 8.1 | 1309 |  | 9559
10.62 | 635 | 13.6 | 1310 |  | 9615
11.073 | 691 | 12.5 | 1311 |  | 10662
12.619 | 619 | 12.5 | 1312 |  | 11991
13.747 | 467 | 12.2 | 1313 |  | 13141
14.022 | 339 | 11.3 | 1314 |  | 13892
13.871 | 265 | 12.2 | 1315 |  | 13220
13.5 | 141 | 8.1 | 1316 |  | 12707
14.356 | 7 | 12.7 | 1317 |  | 14063
15.625 | 0 | 9.6 | 1318 |  | 16084
18.392 | 0 | 11.6 | 1319 |  | 17571
19.179 | 0 | 11.3 | 1320 |  | 18380
18.633 | 0 | 13.6 | 1321 |  | 18035
15.606 | 0 | 10.7 | 1322 |  | 15271
11.741 | 0 | 10.4 | 1323 |  | 11043
7.379 | 0 | 11.3 | 1324 |  | 7183
5.224 | 0 | 11.3 | 1325 |  | 5309
4.327 | 0 | 13.3 | 1326 |  | 4245
4.207 | 0 | 10.7 | 1327 |  | 3821
4.011 | 0 | 13.6 | 1328 |  | 3859
5.066 | 0 | 13.9 | 1329 |  | 4641
6.551 | 13 | 12.2 | 1330 |  | 6358
8.184 | 108 | 14.5 | 1331 |  | 7961
9.437 | 290 | 14.5 | 1332 |  | 9033
9.817 | 378 | 10.4 | 1333 |  | 9418
10.315 | 423 | 12.7 | 1334 |  | 9519
11.375 | 700 | 13.6 | 1335 |  | 10591
12.437 | 520 | 12.5 | 1336 |  | 12131
13.573 | 334 | 9.6 | 1337 |  | 12968
13.593 | 126 | 13.1 | 1338 |  | 12844
13.717 | 179 | 14 | 1339 |  | 13332
13.142 | 112 | 9.6 | 1340 |  | 12731
14.279 | 8 | 10.7 | 1341 |  | 13650
16.611 | 0 | 7.7 | 1342 |  | 15526
18.213 | 0 | 4.5 | 1343 |  | 17548
19.096 | 0 | 8.1 | 1344 |  | 17961
18.599 | 0 | 6.8 | 1345 |  | 17524
16.205 | 0 | 9 | 1346 |  | 15581
11.173 | 0 | 10 | 1347 |  | 11160
7.856 | 0 | 12.2 | 1348 |  | 7427
5.334 | 0 | 11.3 | 1349 |  | 5165
4.304 | 0 | 9.5 | 1350 |  | 4225
4.041 | 0 | 13.1 | 1351 |  | 3949
4.133 | 0 | 12.7 | 1352 |  | 3929
4.808 | 0 | 10.4 | 1353 |  | 4705
6.659 | 4 | 2.7 | 1354 |  | 6060
8.142 | 164 | 8.6 | 1355 |  | 7869
9.26 | 319 | 10 | 1356 |  | 8805
9.848 | 462 | 11.3 | 1357 |  | 9388
10.457 | 602 | 12.7 | 1358 |  | 10153
11.046 | 649 | 14 | 1359 |  | 10899
12.281 | 416 | 10.9 | 1360 |  | 11727
13.685 | 182 | 7.2 | 1361 |  | 13203
13.76 | 53 | 1.4 | 1362 |  | 13466
13.429 | 25 | 4.5 | 1363 |  | 12782
13.038 | 147 | 9.6 | 1364 |  | 12459
14.64 | 15 | 10 | 1365 |  | 13896
15.641 | 0 | 13.1 | 1366 |  | 15852
18.681 | 0 | 9.3 | 1367 |  | 17271
19.089 | 0 | 11 | 1368 |  | 19010
19.04 | 0 | 10.7 | 1369 |  | 18155
16.589 | 0 | 10.9 | 1370 |  | 15305
11.323 | 0 | 1.8 | 1371 |  | 11024
7.648 | 0 | 5.9 | 1372 |  | 7191
5.451 | 0 | 2.7 | 1373 |  | 5212
4.26 | 0 | 3.6 | 1374 |  | 4163
4.109 | 0 | 3.6 | 1375 |  | 3975
4.073 | 0 | 4.1 | 1376 |  | 4109
4.848 | 0 | 4.1 | 1377 |  | 4749
6.534 | 26 | 7.7 | 1378 |  | 6146
8.225 | 209 | 4.1 | 1379 |  | 7898
9.3 | 332 | 9.5 | 1380 |  | 8670
9.662 | 476 | 7.7 | 1381 |  | 9175
10.058 | 639 | 4.1 | 1382 |  | 9910
11.224 | 718 | 2.3 | 1383 |  | 10427
11.974 | 643 | 1.4 | 1384 |  | 11298
12.989 | 438 | 3.2 | 1385 |  | 13108
13.36 | 363 | 6.3 | 1386 |  | 12958
13.499 | 288 | 7.7 | 1387 |  | 13065
13.125 | 193 | 6.8 | 1388 |  | 12605
14.167 | 14 | 4.5 | 1389 |  | 13469
15.664 | 0 | 0 | 1390 |  | 14872
18.343 | 0 | 1.4 | 1391 |  | 17780
19.904 | 0 | 5.9 | 1392 |  | 17638
18.248 | 0 | 2.7 | 1393 |  | 17411
15.988 | 0 | 1.4 | 1394 |  | 15269
11.496 | 0 | 2.7 | 1395 |  | 11120
7.66 | 0 | 4.5 | 1396 |  | 7066
5.213 | 0 | 4.5 | 1397 |  | 5059
4.419 | 0 | 5 | 1398 |  | 4052
4.275 | 0 | 5 | 1399 |  | 3838
4.04 | 0 | 2.7 | 1400 |  | 4066
4.868 | 0 | 1.8 | 1401 |  | 4499
6.269 | 29 | 2.3 | 1402 |  | 6169
8.405 | 219 | 5.9 | 1403 |  | 7742
9.536 | 341 | 7.7 | 1404 |  | 8839
9.804 | 489 | 10.9 | 1405 |  | 9451
10.333 | 651 | 6.8 | 1406 |  | 9792
10.765 | 711 | 5.9 | 1407 |  | 10519
11.772 | 650 | 11.8 | 1408 |  | 11774
13.492 | 451 | 10.2 | 1409 |  | 13111
13.089 | 376 | 9.9 | 1410 |  | 13502
12.898 | 272 | 9.6 | 1411 |  | 13305
13.235 | 131 | 9.3 | 1412 |  | 12930
14.735 | 4 | 7.7 | 1413 |  | 13370
16.067 | 0 | 5.4 | 1414 |  | 14683
18.176 | 0 | 2.7 | 1415 |  | 17037
19.094 | 0 | 6.3 | 1416 |  | 17701
18.373 | 0 | 6.8 | 1417 |  | 17834
15.686 | 0 | 2.3 | 1418 |  | 14664
11.566 | 0 | 6.8 | 1419 |  | 10971
7.39 | 0 | 6.8 | 1420 |  | 7211
5.3 | 0 | 3.2 | 1421 |  | 5077
4.367 | 0 | 9 | 1422 |  | 4006
3.988 | 0 | 6.8 | 1423 |  | 3950
4.211 | 0 | 9.5 | 1424 |  | 3979
4.89 | 0 | 11.3 | 1425 |  | 4537
6.541 | 18 | 8.1 | 1426 |  | 6256
8.216 | 120 | 6.8 | 1427 |  | 7351
9.174 | 278 | 7.2 | 1428 |  | 8524
9.977 | 373 | 7.7 | 1429 |  | 9444
10.063 | 514 | 10.9 | 1430 |  | 9486
10.749 | 580 | 6.3 | 1431 |  | 10293
12.177 | 458 | 1.8 | 1432 |  | 11214
14.114 | 309 | 1.8 | 1433 |  | 12931
13.605 | 132 | 6.8 | 1434 |  | 12706
13.534 | 29 | 7.2 | 1435 |  | 12600
13.805 | 31 | 8.1 | 1436 |  | 12628
14.994 | 17 | 5.9 | 1437 |  | 13557
15.868 | 0 | 4.1 | 1438 |  | 14703
17.764 | 0 | 2.7 | 1439 |  | 17279
18.337 | 0 | 2.3 | 1440 |  | 17242
17.958 | 0 | 2.3 | 1441 |  | 17277
15.307 | 0 | 4.1 | 1442 |  | 14572
11.191 | 0 | 1.4 | 1443 |  | 10326
7.529 | 0 | 5.4 | 1444 |  | 7068
5.161 | 0 | 3.2 | 1445 |  | 5003
4.318 | 0 | 5.9 | 1446 |  | 4237
4.102 | 0 | 2.7 | 1447 |  | 3815
4.149 | 0 | 1.4 | 1448 |  | 3975
4.773 | 0 | 6.3 | 1449 |  | 4625
6.666 | 3 | 2.7 | 1450 |  | 6129
8.204 | 67 | 1.4 | 1451 |  | 7862
8.981 | 198 | 2.3 | 1452 |  | 8382
9.692 | 284 | 1.4 | 1453 |  | 9152
10.273 | 505 | 0.9 | 1454 |  | 9735
10.448 | 560 | 1.8 | 1455 |  | 10389
12.561 | 565 | 3.2 | 1456 |  | 11399
13.726 | 402 | 6.3 | 1457 |  | 13069
13.56 | 255 | 7.2 | 1458 |  | 12637
12.795 | 134 | 3.6 | 1459 |  | 12822
13.105 | 76 | 3.2 | 1460 |  | 12212
13.933 | 3 | 1.8 | 1461 |  | 13318
16.236 | 0 | 3.6 | 1462 |  | 15181
18.004 | 0 | 1.4 | 1463 |  | 16890
18.734 | 0 | 3.2 | 1464 |  | 17514
18.629 | 0 | 4.5 | 1465 |  | 17478
15.791 | 0 | 1.8 | 1466 |  | 15204
11.195 | 0 | 2.3 | 1467 |  | 10965
7.747 | 0 | 6.3 | 1468 |  | 6992
5.137 | 0 | 2.7 | 1469 |  | 5061
4.278 | 0 | 2.7 | 1470 |  | 4041
4.084 | 0 | 5.9 | 1471 |  | 3725
4.103 | 0 | 4.1 | 1472 |  | 3824
4.69 | 0 | 2.7 | 1473 |  | 4711
6.404 | 6 | 2.7 | 1474 |  | 6238
7.829 | 148 | 2.3 | 1475 |  | 7828
9.029 | 292 | 4.1 | 1476 |  | 8790
9.456 | 197 | 4.1 | 1477 |  | 9220
9.938 | 619 | 1.4 | 1478 |  | 9569
10.927 | 708 | 2.3 | 1479 |  | 10198
11.855 | 631 | 6.3 | 1480 |  | 11576
13.301 | 437 | 6.3 | 1481 |  | 12919
13.65 | 354 | 7.7 | 1482 |  | 12976
13.502 | 282 | 6.3 | 1483 |  | 12998
13.213 | 195 | 6.3 | 1484 |  | 12118
14.021 | 23 | 4.5 | 1485 |  | 13087
15.546 | 0 | 0 | 1486 |  | 15084
17.405 | 0 | 2.3 | 1487 |  | 16877
18.641 | 0 | 2.3 | 1488 |  | 18335
18.302 | 0 | 3.2 | 1489 |  | 17576
15.805 | 0 | 1.8 | 1490 |  | 15091
10.852 | 0 | 2.3 | 1491 |  | 10623
7.248 | 0 | 1.8 | 1492 |  | 6959
5.186 | 0 | 2.7 | 1493 |  | 5073
4.311 | 0 | 1.8 | 1494 |  | 4068
4.107 | 0 | 4.5 | 1495 |  | 3748
4.068 | 0 | 2.3 | 1496 |  | 3778
4.799 | 0 | 4.1 | 1497 |  | 4503
6.672 | 0 | 4.5 | 1498 |  | 6118
8.331 | 46 | 1.8 | 1499 |  | 7560
8.764 | 159 | 6.8 | 1500 |  | 8602
9.321 | 323 | 4.1 | 1501 |  | 8993
10.054 | 495 | 0 | 1502 |  | 9534
10.669 | 581 | 0.9 | 1503 |  | 10205
12.043 | 483 | 2.7 | 1504 |  | 11028
13.355 | 299 | 1.8 | 1505 |  | 11990
13.162 | 166 | 3.6 | 1506 |  | 12749
12.818 | 69 | 9 | 1507 |  | 12388
13.533 | 25 | 5.4 | 1508 |  | 12449
14.115 | 2 | 3.2 | 1509 |  | 13521
15.819 | 0 | 1.4 | 1510 |  | 15132
17.176 | 0 | 1.4 | 1511 |  | 16289
19.234 | 0 | 4.1 | 1512 |  | 18117
18.142 | 0 | 3.6 | 1513 |  | 16628
15.624 | 0 | 1.4 | 1514 |  | 14540
11.016 | 0 | 1.4 | 1515 |  | 10644
7.328 | 0 | 1.8 | 1516 |  | 7182
5.44 | 0 | 2.3 | 1517 |  | 5044
4.296 | 0 | 5 | 1518 |  | 4021
3.8 | 0 | 2.3 | 1519 |  | 3708
4.075 | 0 | 2.7 | 1520 |  | 3810
4.628 | 0 | 5.4 | 1521 |  | 4547
6.637 | 5 | 3.6 | 1522 |  | 6125
7.944 | 32 | 1.8 | 1523 |  | 7792
8.805 | 101 | 0.9 | 1524 |  | 8995
9.755 | 271 | 1.8 | 1525 |  | 8889
9.755 | 445 | 1.4 | 1526 |  | 9535
10.851 | 565 | 1.8 | 1527 |  | 10295
11.74 | 536 | 3.2 | 1528 |  | 11629
13.097 | 322 | 6.8 | 1529 |  | 12421
13.607 | 169 | 9.5 | 1530 |  | 12414
13.33 | 88 | 8.1 | 1531 |  | 12766
13.157 | 36 | 6.3 | 1532 |  | 12675
13.807 | 0 | 5.9 | 1533 |  | 13892
15.544 | 0 | 1.8 | 1534 |  | 14973
17.621 | 0 | 2.3 | 1535 |  | 16450
18.519 | 0 | 2.3 | 1536 |  | 18347
18.128 | 0 | 3.2 | 1537 |  | 17377
15.358 | 0 | 1.4 | 1538 |  | 14739
11.264 | 0 | 0.9 | 1539 |  | 10599
7.251 | 0 | 3.6 | 1540 |  | 6974
5.177 | 0 | 0.9 | 1541 |  | 4968
4.261 | 0 | 3.6 | 1542 |  | 3937
3.995 | 0 | 5.4 | 1543 |  | 3647
3.889 | 0 | 3.2 | 1544 |  | 3861
4.748 | 0 | 6.8 | 1545 |  | 4591
6.543 | 9 | 5.9 | 1546 |  | 5894
8.018 | 38 | 1.8 | 1547 |  | 7560
8.806 | 173 | 3.6 | 1548 |  | 8669
9.27 | 362 | 4.5 | 1549 |  | 8917
9.749 | 563 | 3.6 | 1550 |  | 9215
10.674 | 676 | 0.9 | 1551 |  | 10312
11.582 | 598 | 5.4 | 1552 |  | 10950
13.276 | 417 | 4.5 | 1553 |  | 12535
13.286 | 314 | 3.2 | 1554 |  | 12776
13.522 | 222 | 7.2 | 1555 |  | 12552
12.674 | 120 | 6.3 | 1556 |  | 12213
13.893 | 8 | 7.7 | 1557 |  | 13662
15.312 | 0 | 1.4 | 1558 |  | 15003
17.378 | 0 | 0.9 | 1559 |  | 17192
18.39 | 0 | 2.3 | 1560 |  | 17265
17.734 | 0 | 2.3 | 1561 |  | 17950
14.861 | 0 | 5.4 | 1562 |  | 14920
11.019 | 0 | 1.4 | 1563 |  | 11027
7.313 | 0 | 0.9 | 1564 |  | 6782
5.253 | 0 | 1.4 | 1565 |  | 4938
4.265 | 0 | 3.6 | 1566 |  | 4059
4.006 | 0 | 0 | 1567 |  | 3681
4.08 | 0 | 4.5 | 1568 |  | 3799
4.716 | 0 | 2.3 | 1569 |  | 4451
6.52 | 24 | 7.2 | 1570 |  | 6060
7.851 | 61 | 3.2 | 1571 |  | 7537
8.767 | 94 | 1.4 | 1572 |  | 8361
9.559 | 300 | 3.6 | 1573 |  | 9012
9.615 | 475 | 1.4 | 1574 |  | 9265
10.662 | 483 | 11.8 | 1575 |  | 9853
11.991 | 338 | 12.7 | 1576 |  | 11339
13.141 | 413 | 9.9 | 1577 |  | 12656
13.892 | 342 | 9.9 | 1578 |  | 12812
13.22 | 283 | 10.4 | 1579 |  | 12319
12.707 | 215 | 9.9 | 1580 |  | 12093
14.063 | 36 | 10.7 | 1581 |  | 13498
16.084 | 0 | 11.9 | 1582 |  | 14545
17.571 | 0 | 14 | 1583 |  | 16494
18.38 | 0 | 11 | 1584 |  | 17235
18.035 | 0 | 9.6 | 1585 |  | 17231
15.271 | 0 | 11.3 | 1586 |  | 14909
11.043 | 0 | 11.9 | 1587 |  | 10904
7.183 | 0 | 10 | 1588 |  | 6938
5.309 | 0 | 7.2 | 1589 |  | 4922
4.245 | 0 | 10.9 | 1590 |  | 4058
3.821 | 0 | 9.5 | 1591 |  | 3773
3.859 | 0 | 2.3 | 1592 |  | 3559
4.641 | 0 | 5.9 | 1593 |  | 4498
6.358 | 37 | 8.1 | 1594 |  | 6084
7.961 | 163 | 6.3 | 1595 |  | 7623
9.033 | 339 | 11.8 | 1596 |  | 8627
9.418 | 479 | 11.8 | 1597 |  | 8531
9.519 | 634 | 12.7 | 1598 |  | 9167
10.591 | 707 | 10 | 1599 |  | 10432
12.131 | 634 | 9.5 | 1600 |  | 11192
12.968 | 322 | 10 | 1601 |  | 13139
12.844 | 188 | 10.4 | 1602 |  | 12638
13.332 | 263 | 13.6 | 1603 |  | 11952
12.731 | 188 | 12.7 | 1604 |  | 12291
13.65 | 42 | 10 | 1605 |  | 13034
15.526 | 0 | 9 | 1606 |  | 14271
17.548 | 0 | 5.4 | 1607 |  | 16909
17.961 | 0 | 8.1 | 1608 |  | 17365
17.524 | 0 | 7.7 | 1609 |  | 17240
15.581 | 0 | 8.1 | 1610 |  | 14143
11.16 | 0 | 11.3 | 1611 |  | 10593
7.427 | 0 | 12.2 | 1612 |  | 7020
5.165 | 0 | 6.3 | 1613 |  | 4955
4.225 | 0 | 2.3 | 1614 |  | 4039
3.949 | 0 | 1.8 | 1615 |  | 3703
3.929 | 0 | 5.4 | 1616 |  | 3808
4.705 | 0 | 6.8 | 1617 |  | 4612
6.06 | 26 | 10.9 | 1618 |  | 6029
7.869 | 163 | 4.1 | 1619 |  | 7413
8.805 | 320 | 4.1 | 1620 |  | 8745
9.388 | 468 | 5 | 1621 |  | 8925
10.153 | 642 | 9 | 1622 |  | 9605
10.899 | 721 | 7.7 | 1623 |  | 9716
11.727 | 629 | 14 | 1624 |  | 11159
13.203 | 472 | 13.6 | 1625 |  | 12030
13.466 | 356 | 9.5 | 1626 |  | 13033
12.782 | 275 | 10 | 1627 |  | 12120
12.459 | 151 | 8.1 | 1628 |  | 12389
13.896 | 20 | 6.8 | 1629 |  | 12954
15.852 | 0 | 5 | 1630 |  | 14794
17.271 | 0 | 3.2 | 1631 |  | 16822
19.01 | 0 | 2.3 | 1632 |  | 18124
18.155 | 0 | 2.3 | 1633 |  | 16637
15.305 | 0 | 10.9 | 1634 |  | 14574
11.024 | 0 | 8.1 | 1635 |  | 10291
7.191 | 0 | 12.7 | 1636 |  | 6846
5.212 | 0 | 10.4 | 1637 |  | 4962
4.163 | 0 | 10 | 1638 |  | 3903
3.975 | 0 | 12.2 | 1639 |  | 3724
4.109 | 0 | 12.5 | 1640 |  | 3821
4.749 | 0 | 13.6 | 1641 |  | 4462
6.146 | 30 | 11.9 | 1642 |  | 6034
7.898 | 123 | 9.3 | 1643 |  | 7640
8.67 | 308 | 11.3 | 1644 |  | 8360
9.175 | 395 | 11 | 1645 |  | 8981
9.91 | 420 | 11.3 | 1646 |  | 9321
10.427 | 705 | 11.9 | 1647 |  | 9723
11.298 | 536 | 11.6 | 1648 |  | 11237
13.108 | 353 | 12.8 | 1649 |  | 12474
12.958 | 145 | 9.6 | 1650 |  | 12530
13.065 | 194 | 9.6 | 1651 |  | 12437
12.605 | 127 | 13.6 | 1652 |  | 12195
13.469 | 25 | 9 | 1653 |  | 12726
14.872 | 0 | 7.2 | 1654 |  | 14459
17.78 | 0 | 9.5 | 1655 |  | 16211
17.638 | 0 | 13.6 | 1656 |  | 17022
17.411 | 0 | 10.4 | 1657 |  | 16960
15.269 | 0 | 10.7 | 1658 |  | 14359
11.12 | 0 | 12.7 | 1659 |  | 10393
7.066 | 0 | 9.3 | 1660 |  | 7072
5.059 | 0 | 10.9 | 1661 |  | 4928
4.052 | 0 | 10.9 | 1662 |  | 3953
3.838 | 0 | 5.4 | 1663 |  | 3625
4.066 | 0 | 3.6 | 1664 |  | 3804
4.499 | 0 | 1.8 | 1665 |  | 4306
6.169 | 17 | 2.7 | 1666 |  | 5829
7.742 | 173 | 3.2 | 1667 |  | 7502
8.839 | 332 | 0.9 | 1668 |  | 8498
9.451 | 477 | 7.2 | 1669 |  | 9231
9.792 | 619 | 8.6 | 1670 |  | 9348
10.519 | 672 | 4.1 | 1671 |  | 9883
11.774 | 529 | 7.2 | 1672 |  | 11136
13.111 | 292 | 4.1 | 1673 |  | 11962
13.502 | 169 | 2.7 | 1674 |  | 12463
13.305 | 134 | 3.6 | 1675 |  | 12103
12.93 | 156 | 2.7 | 1676 |  | 11776
13.37 | 28 | 2.3 | 1677 |  | 13088
14.683 | 0 | 11.3 | 1678 |  | 14783
17.037 | 0 | 11.3 | 1679 |  | 16557
17.701 | 0 | 10.4 | 1680 |  | 17101
17.834 | 0 | 13.1 | 1681 |  | 17083
14.664 | 0 | 10.9 | 1682 |  | 14684
10.971 | 0 | 10.9 | 1683 |  | 10487
7.211 | 0 | 10.9 | 1684 |  | 6874
5.077 | 0 | 10.4 | 1685 |  | 4782
4.006 | 0 | 9.3 | 1686 |  | 3920
3.95 | 0 | 9.3 | 1687 |  | 3595
3.979 | 0 | 6.3 | 1688 |  | 3712
4.537 | 0 | 7.2 | 1689 |  | 4402
6.256 | 34 | 9.3 | 1690 |  | 5958
7.351 | 180 | 10.2 | 1691 |  | 7584
8.524 | 293 | 10 | 1692 |  | 8358
9.444 | 389 | 14 | 1693 |  | 8914
9.486 | 453 | 10.7 | 1694 |  | 8910
10.293 | 620 | 9.6 | 1695 |  | 9795
11.214 | 568 | 10.4 | 1696 |  | 10883
12.931 | 412 | 11.8 | 1697 |  | 11810
12.706 | 276 | 9.9 | 1698 |  | 11814
12.6 | 219 | 12.7 | 1699 |  | 11988
12.628 | 125 | 10 | 1700 |  | 11730
13.557 | 16 | 11.3 | 1701 |  | 12887
14.703 | 0 | 8.1 | 1702 |  | 14274
17.279 | 0 | 8.6 | 1703 |  | 16367
17.242 | 0 | 4.5 | 1704 |  | 16915
17.277 | 0 | 2.3 | 1705 |  | 16463
14.572 | 0 | 5.4 | 1706 |  | 14656
10.326 | 0 | 5.4 | 1707 |  | 10304
7.068 | 0 | 3.6 | 1708 |  | 7004
5.003 | 0 | 7.7 | 1709 |  | 4891
4.237 | 0 | 4.1 | 1710 |  | 3878
3.815 | 0 | 4.1 | 1711 |  | 3691
3.975 | 0 | 7.2 | 1712 |  | 3717
4.625 | 0 | 5.4 | 1713 |  | 4336
6.129 | 56 | 6.3 | 1714 |  | 5867
7.862 | 233 | 5.9 | 1715 |  | 7587
8.382 | 335 | 5.4 | 1716 |  | 8150
9.152 | 478 | 3.2 | 1717 |  | 8616
9.735 | 625 | 5 | 1718 |  | 8973
10.389 | 693 | 5.9 | 1719 |  | 9971
11.399 | 647 | 5.4 | 1720 |  | 10780
13.069 | 483 | 5.9 | 1721 |  | 11940
12.637 | 359 | 3.2 | 1722 |  | 12198
12.822 | 287 | 2.7 | 1723 |  | 12315
12.212 | 76 | 5.4 | 1724 |  | 11811
13.318 | 31 | 4.5 | 1725 |  | 13235
15.181 | 0 | 1.4 | 1726 |  | 14373
16.89 | 0 | 1.8 | 1727 |  | 15567
17.514 | 0 | 2.3 | 1728 |  | 17407
17.478 | 0 | 7.7 | 1729 |  | 17270
15.204 | 0 | 5.9 | 1730 |  | 14261
10.965 | 0 | 5.9 | 1731 |  | 10071
6.992 | 0 | 2.3 | 1732 |  | 6639
5.061 | 0 | 4.1 | 1733 |  | 4683
4.041 | 0 | 5.4 | 1734 |  | 4071
3.725 | 0 | 2.7 | 1735 |  | 3665
3.824 | 0 | 4.1 | 1736 |  | 3751
4.711 | 0 | 0.9 | 1737 |  | 4372
6.238 | 50 | 12.2 | 1738 |  | 5666
7.828 | 76 | 9.5 | 1739 |  | 7265
8.79 | 90 | 11.8 | 1740 |  | 8118
9.22 | 365 | 7.2 | 1741 |  | 8678
9.569 | 569 | 5 | 1742 |  | 9023
10.198 | 710 | 10 | 1743 |  | 9624
11.576 | 626 | 9.5 | 1744 |  | 11188
12.919 | 480 | 7.7 | 1745 |  | 12127
12.976 | 364 | 6.3 | 1746 |  | 12130
12.998 | 296 | 10.9 | 1747 |  | 11311
12.118 | 222 | 13.6 | 1748 |  | 12081
13.087 | 26 | 10.9 | 1749 |  | 12807
15.084 | 0 | 11.8 | 1750 |  | 14151
16.877 | 0 | 6.3 | 1751 |  | 16185
18.335 | 0 | 8.6 | 1752 |  | 16678
17.576 | 0 | 6.3 | 1753 |  | 16683
15.091 | 0 | 7.7 | 1754 |  | 14140
10.623 | 0 | 3.2 | 1755 |  | 10280
6.959 | 0 | 3.6 | 1756 |  | 6732
5.073 | 0 | 5 | 1757 |  | 4832
4.068 | 0 | 2.3 | 1758 |  | 3884
3.748 | 0 | 1.4 | 1759 |  | 3740
3.778 | 0 | 0.9 | 1760 |  | 3687
4.503 | 0 | 1.4 | 1761 |  | 4342
6.118 | 14 | 0 | 1762 |  | 5711
7.56 | 134 | 0 | 1763 |  | 7423
8.602 | 251 | 0 | 1764 |  | 8054
8.993 | 354 | 1.4 | 1765 |  | 8558
9.534 | 626 | 2.7 | 1766 |  | 9075
10.205 | 710 | 2.7 | 1767 |  | 9754
11.028 | 625 | 4.5 | 1768 |  | 10897
11.99 | 483 | 10.4 | 1769 |  | 12515
12.749 | 366 | 8.6 | 1770 |  | 11829
12.388 | 301 | 6.8 | 1771 |  | 11737
12.449 | 223 | 2.7 | 1772 |  | 12181
13.521 | 64 | 7.2 | 1773 |  | 12219
15.132 | 0 | 1.8 | 1774 |  | 14445
16.289 | 0 | 6.3 | 1775 |  | 16556
18.117 | 0 | 4.5 | 1776 |  | 16412
16.628 | 0 | 1.4 | 1777 |  | 15595
14.54 | 0 | 3.6 | 1778 |  | 13982
10.644 | 0 | 5.9 | 1779 |  | 9820
7.182 | 0 | 2.3 | 1780 |  | 6864
5.044 | 0 | 0.9 | 1781 |  | 4816
4.021 | 0 | 0 | 1782 |  | 3896
3.708 | 0 | 6.3 | 1783 |  | 3532
3.81 | 0 | 1.8 | 1784 |  | 3688
4.547 | 0 | 1.4 | 1785 |  | 4380
6.125 | 75 | 2.7 | 1786 |  | 5646
7.792 | 234 | 2.7 | 1787 |  | 7222
8.995 | 335 | 8.1 | 1788 |  | 8336
8.889 | 472 | 10.4 | 1789 |  | 8575
9.535 | 641 | 9.6 | 1790 |  | 9059
10.295 | 522 | 14 | 1791 |  | 9858
11.629 | 573 | 9.3 | 1792 |  | 10572
12.421 | 339 | 12.2 | 1793 |  | 11784
12.414 | 316 | 9.6 | 1794 |  | 11843
12.766 | 215 | 10.7 | 1795 |  | 12014
12.675 | 138 | 11.3 | 1796 |  | 12012
13.892 | 52 | 6.3 | 1797 |  | 12576
14.973 | 0 | 9.6 | 1798 |  | 14245
16.45 | 0 | 13.1 | 1799 |  | 15645
18.347 | 0 | 9.6 | 1800 |  | 16891
17.377 | 0 | 14 | 1801 |  | 16508
14.739 | 0 | 10.9 | 1802 |  | 13855
10.599 | 0 | 13.1 | 1803 |  | 10488
6.974 | 0 | 12.2 | 1804 |  | 6622
4.968 | 0 | 9.5 | 1805 |  | 4709
3.937 | 0 | 9 | 1806 |  | 3762
3.647 | 0 | 7.7 | 1807 |  | 3519
3.861 | 0 | 8.1 | 1808 |  | 3534
4.591 | 0 | 9.5 | 1809 |  | 4377
5.894 | 94 | 10 | 1810 |  | 5714
7.56 | 263 | 10.4 | 1811 |  | 7236
8.669 | 354 | 12.2 | 1812 |  | 7907
8.917 | 487 | 14 | 1813 |  | 8556
9.215 | 650 | 14 | 1814 |  | 8978
10.312 | 707 | 12.7 | 1815 |  | 9255
10.95 | 642 | 12.2 | 1816 |  | 10614
12.535 | 492 | 13.6 | 1817 |  | 12012
12.776 | 377 | 13.6 | 1818 |  | 12053
12.552 | 303 | 10.4 | 1819 |  | 11899
12.213 | 186 | 10.9 | 1820 |  | 12148
13.662 | 23 | 11.8 | 1821 |  | 12401
15.003 | 0 | 11.3 | 1822 |  | 14190
17.192 | 0 | 10 | 1823 |  | 15648
17.265 | 0 | 7.2 | 1824 |  | 16594
17.95 | 0 | 5.4 | 1825 |  | 15308
14.92 | 0 | 9.5 | 1826 |  | 14460
11.027 | 0 | 6.8 | 1827 |  | 9840
6.782 | 0 | 5.4 | 1828 |  | 6466
4.938 | 0 | 4.5 | 1829 |  | 4672
4.059 | 0 | 8.1 | 1830 |  | 3741
3.681 | 0 | 5.4 | 1831 |  | 3524
3.799 | 0 | 5.4 | 1832 |  | 3548
4.451 | 0 | 3.6 | 1833 |  | 4273
6.06 | 38 | 1.4 | 1834 |  | 5571
7.537 | 254 | 11.8 | 1835 |  | 7384
8.361 | 234 | 7.7 | 1836 |  | 8229
9.012 | 391 | 10.4 | 1837 |  | 8605
9.265 | 397 | 10.2 | 1838 |  | 8592
9.853 | 618 | 12.2 | 1839 |  | 9603
11.339 | 437 | 11.8 | 1840 |  | 10848
12.656 | 272 | 8.1 | 1841 |  | 11549
12.812 | 277 | 11.8 | 1842 |  | 11755
12.319 | 164 | 6.3 | 1843 |  | 11691
12.093 | 109 | 10 | 1844 |  | 11502
13.498 | 21 | 5.4 | 1845 |  | 12875
14.545 | 0 | 5.9 | 1846 |  | 13639
16.494 | 0 | 3.6 | 1847 |  | 15592
17.235 | 0 | 2.7 | 1848 |  | 16670
17.231 | 0 | 7.7 | 1849 |  | 16065
14.909 | 0 | 1.4 | 1850 |  | 13193
10.904 | 0 | 4.5 | 1851 |  | 9994
6.938 | 0 | 4.1 | 1852 |  | 6655
4.922 | 0 | 4.1 | 1853 |  | 4705
4.058 | 0 | 3.6 | 1854 |  | 3786
3.773 | 0 | 9 | 1855 |  | 3593
3.559 | 0 | 8.6 | 1856 |  | 3622
4.498 | 0 | 9 | 1857 |  | 4357
6.084 | 20 | 10.4 | 1858 |  | 5596
7.623 | 65 | 9.5 | 1859 |  | 7080
8.627 | 180 | 10.9 | 1860 |  | 8247
8.531 | 343 | 8.1 | 1861 |  | 8212
9.167 | 520 | 4.1 | 1862 |  | 9017
10.432 | 590 | 10 | 1863 |  | 9366
11.192 | 502 | 7.2 | 1864 |  | 10647
13.139 | 316 | 6.8 | 1865 |  | 11356
12.638 | 181 | 2.3 | 1866 |  | 11831
11.952 | 188 | 2.3 | 1867 |  | 11933
12.291 | 44 | 5.9 | 1868 |  | 11768
13.034 | 21 | 5.9 | 1869 |  | 12538
14.271 | 0 | 2.7 | 1870 |  | 14054
16.909 | 0 | 6.8 | 1871 |  | 15370
17.365 | 0 | 2.7 | 1872 |  | 16214
17.24 | 0 | 4.1 | 1873 |  | 16172
14.143 | 0 | 3.2 | 1874 |  | 13869
10.593 | 0 | 9.5 | 1875 |  | 9823
7.02 | 0 | 6.8 | 1876 |  | 6614
4.955 | 0 | 6.3 | 1877 |  | 4532
4.039 | 0 | 5.4 | 1878 |  | 3772
3.703 | 0 | 3.2 | 1879 |  | 3576
3.808 | 0 | 5.4 | 1880 |  | 3486
4.612 | 0 | 5.9 | 1881 |  | 4277
6.029 | 56 | 3.6 | 1882 |  | 5667
7.413 | 235 | 10.9 | 1883 |  | 7078
8.745 | 346 | 9.5 | 1884 |  | 7970
8.925 | 478 | 10.9 | 1885 |  | 8083
9.605 | 635 | 4.1 | 1886 |  | 8686
9.716 | 702 | 5.9 | 1887 |  | 9569
11.159 | 653 | 5.9 | 1888 |  | 10635
12.03 | 485 | 1.4 | 1889 |  | 11700
13.033 | 161 | 9.5 | 1890 |  | 11979
12.12 | 166 | 7.7 | 1891 |  | 11563
12.389 | 46 | 5.9 | 1892 |  | 11917
12.954 | 71 | 3.2 | 1893 |  | 12264
14.794 | 0 | 3.2 | 1894 |  | 14051
16.822 | 0 | 9.5 | 1895 |  | 15754
18.124 | 0 | 6.3 | 1896 |  | 16277
16.637 | 0 | 11.3 | 1897 |  | 16106
14.574 | 0 | 7.7 | 1898 |  | 14322
10.291 | 0 | 8.1 | 1899 |  | 9610
6.846 | 0 | 6.8 | 1900 |  | 6459
4.962 | 0 | 6.3 | 1901 |  | 4624
3.903 | 0 | 5.4 | 1902 |  | 3638
3.724 | 0 | 4.5 | 1903 |  | 3520
3.821 | 0 | 5.9 | 1904 |  | 3461
4.462 | 0 | 5 | 1905 |  | 4281
6.034 | 50 | 6.3 | 1906 |  | 5718
7.64 | 178 | 5.4 | 1907 |  | 7232
8.36 | 349 | 8.6 | 1908 |  | 7794
8.981 | 489 | 4.1 | 1909 |  | 7947
9.321 | 657 | 11.3 | 1910 |  | 8775
9.723 | 728 | 11.6 | 1911 |  | 9419
11.237 | 637 | 10 | 1912 |  | 10543
12.474 | 339 | 10.4 | 1913 |  | 11600
12.53 | 199 | 9.3 | 1914 |  | 11937
12.437 | 278 | 14 | 1915 |  | 11493
12.195 | 203 | 11.8 | 1916 |  | 11686
12.726 | 55 | 13.6 | 1917 |  | 12162
14.459 | 0 | 4.5 | 1918 |  | 12867
16.211 | 0 | 6.3 | 1919 |  | 15352
17.022 | 0 | 5 | 1920 |  | 16492
16.96 | 0 | 2.7 | 1921 |  | 15775
14.359 | 0 | 5 | 1922 |  | 13771
10.393 | 0 | 1.4 | 1923 |  | 10831
7.072 | 0 | 6.8 | 1924 |  | 8010
4.928 | 0 | 0 | 1925 |  | 6208
3.953 | 0 | 3.6 | 1926 |  | 5326
3.625 | 0 | 13.6 | 1927 |  | 5089
3.804 | 0 | 11.8 | 1928 |  | 5037
4.306 | 0 | 7.7 | 1929 |  | 5369
5.829 | 43 | 2.3 | 1930 |  | 6881
7.502 | 181 | 1.8 | 1931 |  | 8157
8.498 | 338 | 11.3 | 1932 |  | 9317
9.231 | 475 | 14 | 1933 |  | 9610
9.348 | 448 | 12.7 | 1934 |  | 10135
9.883 | 480 | 10.4 | 1935 |  | 10375
11.136 | 476 | 5.9 | 1936 |  | 11687
11.962 | 307 | 4.5 | 1937 |  | 12615
12.463 | 237 | 4.1 | 1938 |  | 13288
12.103 | 139 | 3.6 | 1939 |  | 12333
11.776 | 216 | 7.2 | 1940 |  | 11784
13.088 | 73 | 3.2 | 1941 |  | 12600
14.783 | 0 | 0 | 1942 |  | 13010
16.557 | 0 | 4.5 | 1943 |  | 14619
17.101 | 0 | 6.8 | 1944 |  | 15890
17.083 | 0 | 7.7 | 1945 |  | 15774
14.684 | 0 | 8.6 | 1946 |  | 14387
10.487 | 0 | 5.4 | 1947 |  | 11093
6.874 | 0 | 5.4 | 1948 |  | 8139
4.782 | 0 | 5.9 | 1949 |  | 6080
3.92 | 0 | 4.1 | 1950 |  | 5398
3.595 | 0 | 3.2 | 1951 |  | 4921
3.712 | 0 | 2.3 | 1952 |  | 5045
4.402 | 0 | 2.3 | 1953 |  | 5349
5.958 | 104 | 5 | 1954 |  | 6731
7.584 | 260 | 1.8 | 1955 |  | 7931
8.358 | 351 | 5.4 | 1956 |  | 8872
8.914 | 481 | 1.8 | 1957 |  | 9713
8.91 | 629 | 1.8 | 1958 |  | 9966
9.795 | 709 | 5 | 1959 |  | 10490
10.883 | 637 | 5.4 | 1960 |  | 11385
11.81 | 491 | 2.7 | 1961 |  | 12524
11.814 | 364 | 11.3 | 1962 |  | 12836
11.988 | 301 | 10.4 | 1963 |  | 12660
11.73 | 232 | 9.5 | 1964 |  | 11414
12.887 | 89 | 6.3 | 1965 |  | 12168
14.274 | 0 | 1.8 | 1966 |  | 12560
16.367 | 0 | 0 | 1967 |  | 14732
16.915 | 0 | 4.1 | 1968 |  | 15589
16.463 | 0 | 2.3 | 1969 |  | 16242
14.656 | 0 | 1.4 | 1970 |  | 14364
10.304 | 0 | 5.9 | 1971 |  | 11190
7.004 | 0 | 6.3 | 1972 |  | 7797
4.891 | 0 | 4.1 | 1973 |  | 5974
3.878 | 0 | 5 | 1974 |  | 5268
3.691 | 0 | 9.5 | 1975 |  | 5015
3.717 | 0 | 4.1 | 1976 |  | 5042
4.336 | 0 | 6.3 | 1977 |  | 5301
5.867 | 47 | 4.1 | 1978 |  | 6731
7.587 | 202 | 5.9 | 1979 |  | 8071
8.15 | 327 | 5.9 | 1980 |  | 9225
8.616 | 457 | 1.4 | 1981 |  | 9408
8.973 | 612 | 1.8 | 1982 |  | 9882
9.971 | 699 | 2.3 | 1983 |  | 11123
10.78 | 613 | 5 | 1984 |  | 11829
11.94 | 458 | 10.9 | 1985 |  | 12596
12.198 | 352 | 10 | 1986 |  | 12370
12.315 | 287 | 10.4 | 1987 |  | 11865
11.811 | 222 | 10 | 1988 |  | 12195
13.235 | 76 | 5.4 | 1989 |  | 11939
14.373 | 0 | 2.3 | 1990 |  | 12988
15.567 | 0 | 0.9 | 1991 |  | 14609
17.407 | 0 | 2.7 | 1992 |  | 16220
17.27 | 0 | 4.1 | 1993 |  | 16212
14.261 | 0 | 1.8 | 1994 |  | 14005
10.071 | 0 | 2.7 | 1995 |  | 10848
6.639 | 0 | 2.7 | 1996 |  | 7969
4.683 | 0 | 4.1 | 1997 |  | 6120
4.071 | 0 | 1.8 | 1998 |  | 5181
3.665 | 0 | 1.8 | 1999 |  | 4890
3.751 | 0 | 3.2 | 2000 |  | 4689
4.372 | 0 | 3.6 | 2001 |  | 5383
5.666 | 82 | 1.8 | 2002 |  | 6563
7.265 | 227 | 0 | 2003 |  | 7761
8.118 | 311 | 0.9 | 2004 |  | 8969
8.678 | 441 | 1.8 | 2005 |  | 9508
9.023 | 586 | 2.7 | 2006 |  | 9807
9.624 | 682 | 6.8 | 2007 |  | 10354
11.188 | 592 | 8.6 | 2008 |  | 11248
12.127 | 447 | 9 | 2009 |  | 12692
12.13 | 332 | 10.9 | 2010 |  | 12223
11.311 | 262 | 10 | 2011 |  | 12187
12.081 | 60 | 8.6 | 2012 |  | 11452
12.807 | 23 | 6.8 | 2013 |  | 11999
14.151 | 0 | 7.7 | 2014 |  | 13097
16.185 | 0 | 7.7 | 2015 |  | 13909
16.678 | 0 | 8.6 | 2016 |  | 15924
16.683 | 0 | 8.6 | 2017 |  | 16586
14.14 | 0 | 5.4 | 2018 |  | 14318
10.28 | 0 | 3.6 | 2019 |  | 10814
6.732 | 0 | 4.5 | 2020 |  | 7709
4.832 | 0 | 3.6 | 2021 |  | 5746
3.884 | 0 | 5.9 | 2022 |  | 5285
3.74 | 0 | 4.5 | 2023 |  | 4778
3.687 | 0 | 5 | 2024 |  | 4861
4.342 | 0 | 4.5 | 2025 |  | 5387
5.711 | 25 | 5.4 | 2026 |  | 6379
7.423 | 149 | 9 | 2027 |  | 7797
8.054 | 265 | 8.1 | 2028 |  | 8922
8.558 | 364 | 7.2 | 2029 |  | 9104
9.075 | 655 | 7.2 | 2030 |  | 9928
9.754 | 729 | 6.8 | 2031 |  | 10619
10.897 | 642 | 8.6 | 2032 |  | 11315
12.515 | 497 | 8.6 | 2033 |  | 11898
11.829 | 379 | 7.7 | 2034 |  | 12270
11.737 | 316 | 5.4 | 2035 |  | 11981
12.181 | 238 | 8.6 | 2036 |  | 11583
12.219 | 75 | 7.7 | 2037 |  | 11770
14.445 | 0 | 6.3 | 2038 |  | 12977
16.556 | 0 | 5 | 2039 |  | 14333
16.412 | 0 | 5.9 | 2040 |  | 15606
15.595 | 0 | 4.1 | 2041 |  | 16640
13.982 | 0 | 4.1 | 2042 |  | 14084
9.82 | 0 | 0 | 2043 |  | 10492
6.864 | 0 | 2.3 | 2044 |  | 8038
4.816 | 0 | 2.7 | 2045 |  | 6103
3.896 | 0 | 1.8 | 2046 |  | 5244
3.532 | 0 | 1.8 | 2047 |  | 4815
3.688 | 0 | 1.8 | 2048 |  | 4753
4.38 | 0 | 1.4 | 2049 |  | 5229
5.646 | 86 | 1.4 | 2050 |  | 6357
7.222 | 248 | 1.4 | 2051 |  | 7764
8.336 | 346 | 3.6 | 2052 |  | 8536
8.575 | 481 | 4.1 | 2053 |  | 9535
9.059 | 642 | 2.3 | 2054 |  | 10175
9.858 | 521 | 5.9 | 2055 |  | 10454
10.572 | 606 | 7.2 | 2056 |  | 11505
11.784 | 346 | 9.5 | 2057 |  | 12526
11.843 | 324 | 10.4 | 2058 |  | 11825
12.014 | 229 | 9.5 | 2059 |  | 12299
12.012 | 152 | 8.1 | 2060 |  | 11598
12.576 | 63 | 5.9 | 2061 |  | 12272
14.245 | 6 | 2.7 | 2062 |  | 12762
15.645 | 0 | 1.8 | 2063 |  | 14256
16.891 | 0 | 1.4 | 2064 |  | 15559
16.508 | 0 | 2.7 | 2065 |  | 15991
13.855 | 0 | 1.8 | 2066 |  | 13613
10.488 | 0 | 2.7 | 2067 |  | 10833
6.622 | 0 | 4.1 | 2068 |  | 7736
4.709 | 0 | 1.8 | 2069 |  | 5678
3.762 | 0 | 3.2 | 2070 |  | 5122
3.519 | 0 | 6.3 | 2071 |  | 4812
3.534 | 0 | 4.1 | 2072 |  | 4835
4.377 | 0 | 2.3 | 2073 |  | 5238
5.714 | 106 | 4.5 | 2074 |  | 6588
7.236 | 248 | 2.7 | 2075 |  | 7636
7.907 | 342 | 2.3 | 2076 |  | 8658
8.556 | 467 | 5.4 | 2077 |  | 9152
8.978 | 635 | 6.3 | 2078 |  | 9925
9.255 | 702 | 6.3 | 2079 |  | 10652
10.614 | 603 | 10.4 | 2080 |  | 11203
12.012 | 468 | 10.4 | 2081 |  | 12319
12.053 | 260 | 10 | 2082 |  | 12485
11.899 | 188 | 12.2 | 2083 |  | 11557
12.148 | 11 | 8.6 | 2084 |  | 11256
12.401 | 0 | 6.8 | 2085 |  | 11904
14.19 | 4 | 7.2 | 2086 |  | 12342
15.648 | 0 | 5.4 | 2087 |  | 14269
16.594 | 0 | 4.1 | 2088 |  | 15618
15.308 | 0 | 2.7 | 2089 |  | 15441
14.46 | 0 | 0.9 | 2090 |  | 13858
9.84 | 0 | 1.8 | 2091 |  | 10374
6.466 | 0 | 0 | 2092 |  | 7378
4.672 | 0 | 2.7 | 2093 |  | 5730
3.741 | 0 | 3.2 | 2094 |  | 5172
3.524 | 0 | 1.8 | 2095 |  | 4834
3.548 | 0 | 1.4 | 2096 |  | 4874
4.273 | 0 | 1.4 | 2097 |  | 5126
5.571 | 49 | 2.3 | 2098 |  | 6401
7.384 | 263 | 0 | 2099 |  | 7544
8.229 | 243 | 6.3 | 2100 |  | 8264
8.605 | 400 | 6.3 | 2101 |  | 8858
8.592 | 414 | 6.8 | 2102 |  | 10009
9.603 | 630 | 8.1 | 2103 |  | 10236
10.848 | 440 | 8.6 | 2104 |  | 11335
11.549 | 276 | 8.6 | 2105 |  | 11737
11.755 | 289 | 8.6 | 2106 |  | 12155
11.691 | 173 | 8.1 | 2107 |  | 11124
11.502 | 118 | 8.1 | 2108 |  | 11397
12.875 | 32 | 7.2 | 2109 |  | 11700
13.639 | 3 | 5.9 | 2110 |  | 12822
15.592 | 0 | 4.5 | 2111 |  | 14169
16.67 | 0 | 4.5 | 2112 |  | 15357
16.065 | 0 | 3.2 | 2113 |  | 15312
13.193 | 0 | 4.1 | 2114 |  | 13544
9.994 | 0 | 2.7 | 2115 |  | 10617
6.655 | 0 | 1.8 | 2116 |  | 7407
4.705 | 0 | 2.7 | 2117 |  | 5862
3.786 | 0 | 1.8 | 2118 |  | 5044
3.593 | 0 | 2.7 | 2119 |  | 4759
3.622 | 0 | 0 | 2120 |  | 4958
4.357 | 0 | 0 | 2121 |  | 5181
5.596 | 31 | 1.8 | 2122 |  | 6560
7.08 | 76 | 1.8 | 2123 |  | 7531
8.247 | 188 | 0 | 2124 |  | 8546
8.212 | 352 | 0 | 2125 |  | 8761
9.017 | 524 | 2.7 | 2126 |  | 9908
9.366 | 614 | 3.6 | 2127 |  | 10344
10.647 | 522 | 6.3 | 2128 |  | 11211
11.356 | 327 | 6.8 | 2129 |  | 11718
11.831 | 195 | 9 | 2130 |  | 12360
11.933 | 199 | 8.1 | 2131 |  | 11995
11.768 | 55 | 6.8 | 2132 |  | 11244
12.538 | 32 | 5.9 | 2133 |  | 11380
14.054 | 0 | 3.2 | 2134 |  | 12664
15.37 | 0 | 4.1 | 2135 |  | 13738
16.214 | 0 | 4.5 | 2136 |  | 15341
16.172 | 0 | 3.6 | 2137 |  | 14897
13.869 | 0 | 2.7 | 2138 |  | 13193
9.823 | 0 | 2.7 | 2139 |  | 10551
6.614 | 0 | 3.6 | 2140 |  | 7679
4.532 | 0 | 4.1 | 2141 |  | 5534
3.772 | 0 | 4.5 | 2142 |  | 5070
3.576 | 0 | 4.1 | 2143 |  | 4685
3.486 | 0 | 5.4 | 2144 |  | 4680
4.277 | 0 | 4.1 | 2145 |  | 5236
5.667 | 67 | 1.8 | 2146 |  | 6240
7.078 | 246 | 1.8 | 2147 |  | 7677
7.97 | 355 | 2.7 | 2148 |  | 8674
8.083 | 486 | 5.9 | 2149 |  | 9171
8.686 | 644 | 6.8 | 2150 |  | 9529
9.569 | 714 | 7.7 | 2151 |  | 10331
10.635 | 649 | 8.1 | 2152 |  | 11380
11.7 | 508 | 2.7 | 2153 |  | 11899
11.979 | 172 | 5.4 | 2154 |  | 11935
11.563 | 177 | 5.9 | 2155 |  | 11699
11.917 | 57 | 1.4 | 2156 |  | 11216
12.264 | 82 | 0 | 2157 |  | 11382
14.051 | 0 | 3.2 | 2158 |  | 12892
15.754 | 0 | 2.7 | 2159 |  | 13802
16.277 | 0 | 3.2 | 2160 |  | 15516
16.106 | 0 | 3.6 | 2161 |  | 16152
14.322 | 0 | 1.8 | 2162 |  | 13689
9.61 | 0 | 2.3 | 2163 |  | 10530
6.459 | 0 | 1.8 | 2164 |  | 7607
4.624 | 0 | 0 | 2165 |  | 5702
3.638 | 0 | 1.4 | 2166 |  | 4965
3.52 | 0 | 0 | 2167 |  | 4681
3.461 | 0 | 1.8 | 2168 |  | 4552
4.281 | 0 | 2.7 | 2169 |  | 5187
5.718 | 128 | 0.9 | 2170 |  | 6347
7.232 | 264 | 3.6 | 2171 |  | 7573
7.794 | 348 | 0 | 2172 |  | 8496
7.947 | 481 | 0 | 2173 |  | 9112
8.775 | 634 | 1.8 | 2174 |  | 9481
9.419 | 708 | 8.6 | 2175 |  | 10268
10.543 | 622 | 10 | 2176 |  | 10608
11.6 | 469 | 11.3 | 2177 |  | 11690
11.937 | 285 | 10 | 2178 |  | 11954
11.493 | 35 | 8.6 | 2179 |  | 11519
11.686 | 25 | 9 | 2180 |  | 11062
12.162 | 46 | 6.8 | 2181 |  | 11444
12.867 | 9 | 4.1 | 2182 |  | 12937
15.352 | 0 | 2.7 | 2183 |  | 13758
16.492 | 0 | 3.2 | 2184 |  | 14623
15.775 | 0 | 2.7 | 2185 |  | 15033
13.771 | 0 | 1.8 | 2186 |  | 13736
|  |  | 2187 |  | 10232
|  |  | 2188 |  | 7263
|  |  | 2189 |  | 5776
|  |  | 2190 |  | 4825
|  |  | 2191 |  | 4587
|  |  | 2192 |  | 4425
|  |  | 2193 |  | 5165
|  |  | 2194 |  | 6288
|  |  | 2195 |  | 7483
|  |  | 2196 |  | 8411
|  |  | 2197 |  | 9209
|  |  | 2198 |  | 9477
|  |  | 2199 |  | 9903
|  |  | 2200 |  | 11317
|  |  | 2201 |  | 11867
|  |  | 2202 |  | 11453
|  |  | 2203 |  | 11265
|  |  | 2204 |  | 11112
|  |  | 2205 |  | 11471
|  |  | 2206 |  | 12237
|  |  | 2207 |  | 13125
|  |  | 2208 |  | 14542
|  |  | 2209 |  | 15455
|  |  | 2210 |  | 13189
|  |  | 2211 |  | 10318
|  |  | 2212 |  | 7231
|  |  | 2213 |  | 5885
|  |  | 2214 |  | 4780
|  |  | 2215 |  | 4659
|  |  | 2216 |  | 4608
|  |  | 2217 |  | 5133
|  |  | 2218 |  | 6256
|  |  | 2219 |  | 7644
|  |  | 2220 |  | 8270
|  |  | 2221 |  | 8795
|  |  | 2222 |  | 9578
|  |  | 2223 |  | 10221
|  |  | 2224 |  | 11033
|  |  | 2225 |  | 11509
|  |  | 2226 |  | 11305
|  |  | 2227 |  | 11309
|  |  | 2228 |  | 11102
|  |  | 2229 |  | 11765
|  |  | 2230 |  | 11602
|  |  | 2231 |  | 13830
|  |  | 2232 |  | 15261
|  |  | 2233 |  | 14732
|  |  | 2234 |  | 13689
|  |  | 2235 |  | 9918
|  |  | 2236 |  | 7286
|  |  | 2237 |  | 5707
|  |  | 2238 |  | 4863
|  |  | 2239 |  | 4413
|  |  | 2240 |  | 4669
|  |  | 2241 |  | 4853
|  |  | 2242 |  | 6101
|  |  | 2243 |  | 7552
|  |  | 2244 |  | 8240
|  |  | 2245 |  | 8706
|  |  | 2246 |  | 9092
|  |  | 2247 |  | 9986
|  |  | 2248 |  | 10858
|  |  | 2249 |  | 11177
|  |  | 2250 |  | 11795
|  |  | 2251 |  | 11120
|  |  | 2252 |  | 11086
|  |  | 2253 |  | 11595
|  |  | 2254 |  | 12110
|  |  | 2255 |  | 13371
|  |  | 2256 |  | 14939
|  |  | 2257 |  | 14397
|  |  | 2258 |  | 12763
|  |  | 2259 |  | 9825
|  |  | 2260 |  | 7524
|  |  | 2261 |  | 5475
|  |  | 2262 |  | 4682
|  |  | 2263 |  | 4587
|  |  | 2264 |  | 4497
|  |  | 2265 |  | 4951
|  |  | 2266 |  | 6323
|  |  | 2267 |  | 7254
|  |  | 2268 |  | 8306
|  |  | 2269 |  | 8482
|  |  | 2270 |  | 9296
|  |  | 2271 |  | 9587
|  |  | 2272 |  | 10595
|  |  | 2273 |  | 11739
|  |  | 2274 |  | 11431
|  |  | 2275 |  | 11005
|  |  | 2276 |  | 11004
|  |  | 2277 |  | 10956
|  |  | 2278 |  | 11688
|  |  | 2279 |  | 13046
|  |  | 2280 |  | 14602
|  |  | 2281 |  | 14536
|  |  | 2282 |  | 13120
|  |  | 2283 |  | 10438
|  |  | 2284 |  | 7531
|  |  | 2285 |  | 5525
|  |  | 2286 |  | 4696
|  |  | 2287 |  | 4573
|  |  | 2288 |  | 4432
|  |  | 2289 |  | 4931
|  |  | 2290 |  | 5915
|  |  | 2291 |  | 7522
|  |  | 2292 |  | 7826
|  |  | 2293 |  | 8835
|  |  | 2294 |  | 9162
|  |  | 2295 |  | 9625
|  |  | 2296 |  | 10555
|  |  | 2297 |  | 11540
|  |  | 2298 |  | 11880
|  |  | 2299 |  | 10980
|  |  | 2300 |  | 11170
|  |  | 2301 |  | 10867
|  |  | 2302 |  | 11771
|  |  | 2303 |  | 13430
|  |  | 2304 |  | 14750
|  |  | 2305 |  | 15100
|  |  | 2306 |  | 13308
|  |  | 2307 |  | 10154
|  |  | 2308 |  | 7211
|  |  | 2309 |  | 5418
|  |  | 2310 |  | 4925
|  |  | 2311 |  | 4703
|  |  | 2312 |  | 4482
|  |  | 2313 |  | 4867
|  |  | 2314 |  | 6246
|  |  | 2315 |  | 7529
|  |  | 2316 |  | 8263
|  |  | 2317 |  | 8575
|  |  | 2318 |  | 9173
|  |  | 2319 |  | 9391
|  |  | 2320 |  | 10690
|  |  | 2321 |  | 11251
|  |  | 2322 |  | 11297
|  |  | 2323 |  | 10702
|  |  | 2324 |  | 10498
|  |  | 2325 |  | 11205
|  |  | 2326 |  | 11913
|  |  | 2327 |  | 12809
|  |  | 2328 |  | 14333
|  |  | 2329 |  | 14680
|  |  | 2330 |  | 13072
|  |  | 2331 |  | 10086
|  |  | 2332 |  | 7059
|  |  | 2333 |  | 5549
|  |  | 2334 |  | 4643
|  |  | 2335 |  | 4457
|  |  | 2336 |  | 4406
|  |  | 2337 |  | 4972
|  |  | 2338 |  | 6130
|  |  | 2339 |  | 7256
|  |  | 2340 |  | 8071
|  |  | 2341 |  | 8334
|  |  | 2342 |  | 8934
|  |  | 2343 |  | 9540
|  |  | 2344 |  | 10401
|  |  | 2345 |  | 11218
|  |  | 2346 |  | 11271
|  |  | 2347 |  | 10614
|  |  | 2348 |  | 10953
|  |  | 2349 |  | 11214
|  |  | 2350 |  | 11359
|  |  | 2351 |  | 12878
|  |  | 2352 |  | 14047
|  |  | 2353 |  | 13982
|  |  | 2354 |  | 12777
|  |  | 2355 |  | 9819
|  |  | 2356 |  | 7111
|  |  | 2357 |  | 5504
|  |  | 2358 |  | 4711
|  |  | 2359 |  | 4362
|  |  | 2360 |  | 4482
|  |  | 2361 |  | 4953
|  |  | 2362 |  | 5743
|  |  | 2363 |  | 7248
|  |  | 2364 |  | 8108
|  |  | 2365 |  | 8781
|  |  | 2366 |  | 9170
|  |  | 2367 |  | 9457
|  |  | 2368 |  | 10269
|  |  | 2369 |  | 10821
|  |  | 2370 |  | 11199
|  |  | 2371 |  | 11282
|  |  | 2372 |  | 10460
|  |  | 2373 |  | 10731
|  |  | 2374 |  | 11866
|  |  | 2375 |  | 12647
|  |  | 2376 |  | 14572
|  |  | 2377 |  | 14608
|  |  | 2378 |  | 13031
|  |  | 2379 |  | 9698
|  |  | 2380 |  | 6958
|  |  | 2381 |  | 5311
|  |  | 2382 |  | 4786
|  |  | 2383 |  | 4299
|  |  | 2384 |  | 4497
|  |  | 2385 |  | 4753
|  |  | 2386 |  | 5984
|  |  | 2387 |  | 7046
|  |  | 2388 |  | 7801
|  |  | 2389 |  | 8869
|  |  | 2390 |  | 8658
|  |  | 2391 |  | 9507
|  |  | 2392 |  | 10173
|  |  | 2393 |  | 11126
|  |  | 2394 |  | 11340
|  |  | 2395 |  | 10706
|  |  | 2396 |  | 10535
|  |  | 2397 |  | 10906
|  |  | 2398 |  | 11705
|  |  | 2399 |  | 12771
|  |  | 2400 |  | 14504
|  |  | 2401 |  | 14504
|  |  | 2402 |  | 12844
|  |  | 2403 |  | 9806
|  |  | 2404 |  | 6803
|  |  | 2405 |  | 5291
|  |  | 2406 |  | 4578
|  |  | 2407 |  | 4456
|  |  | 2408 |  | 4129
|  |  | 2409 |  | 4822
|  |  | 2410 |  | 5871
|  |  | 2411 |  | 7194
|  |  | 2412 |  | 7838
|  |  | 2413 |  | 8477
|  |  | 2414 |  | 8830
|  |  | 2415 |  | 9671
|  |  | 2416 |  | 10260
|  |  | 2417 |  | 11057
|  |  | 2418 |  | 10790
|  |  | 2419 |  | 10781
|  |  | 2420 |  | 10485
|  |  | 2421 |  | 10667
|  |  | 2422 |  | 11909
|  |  | 2423 |  | 12644
|  |  | 2424 |  | 14049
|  |  | 2425 |  | 14279
|  |  | 2426 |  | 12322
|  |  | 2427 |  | 9706
|  |  | 2428 |  | 7218
|  |  | 2429 |  | 5211
|  |  | 2430 |  | 4840
|  |  | 2431 |  | 4384
|  |  | 2432 |  | 4373
|  |  | 2433 |  | 4715
|  |  | 2434 |  | 5744
|  |  | 2435 |  | 7149
|  |  | 2436 |  | 8251
|  |  | 2437 |  | 8513
|  |  | 2438 |  | 8990
|  |  | 2439 |  | 9194
|  |  | 2440 |  | 10565
|  |  | 2441 |  | 10738
|  |  | 2442 |  | 11358
|  |  | 2443 |  | 10293
|  |  | 2444 |  | 10327
|  |  | 2445 |  | 10821
|  |  | 2446 |  | 11754
|  |  | 2447 |  | 12848
|  |  | 2448 |  | 14224
|  |  | 2449 |  | 14129
|  |  | 2450 |  | 12811
|  |  | 2451 |  | 9564
|  |  | 2452 |  | 6977
|  |  | 2453 |  | 5158
|  |  | 2454 |  | 4701
|  |  | 2455 |  | 4275
|  |  | 2456 |  | 4312
|  |  | 2457 |  | 4643
|  |  | 2458 |  | 5871
|  |  | 2459 |  | 6790
|  |  | 2460 |  | 7697
|  |  | 2461 |  | 8393
|  |  | 2462 |  | 8415
|  |  | 2463 |  | 9270
|  |  | 2464 |  | 9742
|  |  | 2465 |  | 10690
|  |  | 2466 |  | 10617
|  |  | 2467 |  | 10541
|  |  | 2468 |  | 10126
|  |  | 2469 |  | 10526
|  |  | 2470 |  | 11319
|  |  | 2471 |  | 12586
|  |  | 2472 |  | 13639
|  |  | 2473 |  | 14059
|  |  | 2474 |  | 12797
|  |  | 2475 |  | 9726
|  |  | 2476 |  | 6860
|  |  | 2477 |  | 5214
|  |  | 2478 |  | 4612
|  |  | 2479 |  | 4366
|  |  | 2480 |  | 4364
|  |  | 2481 |  | 4508
|  |  | 2482 |  | 5538
|  |  | 2483 |  | 7113
|  |  | 2484 |  | 7793
|  |  | 2485 |  | 8051
|  |  | 2486 |  | 8355
|  |  | 2487 |  | 9168
|  |  | 2488 |  | 9896
|  |  | 2489 |  | 10740
|  |  | 2490 |  | 10958
|  |  | 2491 |  | 9954
|  |  | 2492 |  | 10121
|  |  | 2493 |  | 10151
|  |  | 2494 |  | 11470
|  |  | 2495 |  | 13050
|  |  | 2496 |  | 14281
|  |  | 2497 |  | 13715
|  |  | 2498 |  | 12181
|  |  | 2499 |  | 9291
|  |  | 2500 |  | 6792
|  |  | 2501 |  | 5396
|  |  | 2502 |  | 4469
|  |  | 2503 |  | 4377
|  |  | 2504 |  | 4325
|  |  | 2505 |  | 4553
|  |  | 2506 |  | 5866
|  |  | 2507 |  | 6867
|  |  | 2508 |  | 7696
|  |  | 2509 |  | 8522
|  |  | 2510 |  | 8382
|  |  | 2511 |  | 9327
|  |  | 2512 |  | 9907
|  |  | 2513 |  | 10622
|  |  | 2514 |  | 10935
|  |  | 2515 |  | 10750
|  |  | 2516 |  | 10545
|  |  | 2517 |  | 10678
|  |  | 2518 |  | 11011
|  |  | 2519 |  | 12390
|  |  | 2520 |  | 14112
|  |  | 2521 |  | 14104
|  |  | 2522 |  | 12533
|  |  | 2523 |  | 9508
|  |  | 2524 |  | 6904
|  |  | 2525 |  | 5225
|  |  | 2526 |  | 4420
|  |  | 2527 |  | 4325
|  |  | 2528 |  | 4268
|  |  | 2529 |  | 4657
|  |  | 2530 |  | 5583
|  |  | 2531 |  | 6891
|  |  | 2532 |  | 7554
|  |  | 2533 |  | 7851
|  |  | 2534 |  | 8706
|  |  | 2535 |  | 8884
|  |  | 2536 |  | 9586
|  |  | 2537 |  | 10490
|  |  | 2538 |  | 10604
|  |  | 2539 |  | 10511
|  |  | 2540 |  | 10403
|  |  | 2541 |  | 10213
|  |  | 2542 |  | 11295
|  |  | 2543 |  | 12283
|  |  | 2544 |  | 13844
|  |  | 2545 |  | 13570
|  |  | 2546 |  | 12353
|  |  | 2547 |  | 9335
|  |  | 2548 |  | 6604
|  |  | 2549 |  | 5008
|  |  | 2550 |  | 4311
|  |  | 2551 |  | 4064
|  |  | 2552 |  | 4128
|  |  | 2553 |  | 4666
|  |  | 2554 |  | 5588
|  |  | 2555 |  | 6755
|  |  | 2556 |  | 7618
|  |  | 2557 |  | 8150
|  |  | 2558 |  | 8200
|  |  | 2559 |  | 9189
|  |  | 2560 |  | 9844
|  |  | 2561 |  | 10522
|  |  | 2562 |  | 10316
|  |  | 2563 |  | 10184
|  |  | 2564 |  | 10069
|  |  | 2565 |  | 10620
|  |  | 2566 |  | 10909
|  |  | 2567 |  | 12343
|  |  | 2568 |  | 13618
|  |  | 2569 |  | 13707
|  |  | 2570 |  | 12167
|  |  | 2571 |  | 9344
|  |  | 2572 |  | 6425
|  |  | 2573 |  | 5206
|  |  | 2574 |  | 4431
|  |  | 2575 |  | 4085
|  |  | 2576 |  | 4254
|  |  | 2577 |  | 4653
|  |  | 2578 |  | 5647
|  |  | 2579 |  | 6598
|  |  | 2580 |  | 7593
|  |  | 2581 |  | 8140
|  |  | 2582 |  | 8320
|  |  | 2583 |  | 9107
|  |  | 2584 |  | 9725
|  |  | 2585 |  | 10530
|  |  | 2586 |  | 10669
|  |  | 2587 |  | 10062
|  |  | 2588 |  | 10004
|  |  | 2589 |  | 9941
|  |  | 2590 |  | 11464
|  |  | 2591 |  | 11829
|  |  | 2592 |  | 13273
|  |  | 2593 |  | 13394
|  |  | 2594 |  | 11295
|  |  | 2595 |  | 9202
|  |  | 2596 |  | 6610
|  |  | 2597 |  | 5074
|  |  | 2598 |  | 4276
|  |  | 2599 |  | 4158
|  |  | 2600 |  | 4003
|  |  | 2601 |  | 4614
|  |  | 2602 |  | 5445
|  |  | 2603 |  | 6450
|  |  | 2604 |  | 7304
|  |  | 2605 |  | 8075
|  |  | 2606 |  | 8460
|  |  | 2607 |  | 8974
|  |  | 2608 |  | 9569
|  |  | 2609 |  | 10171
|  |  | 2610 |  | 10579
|  |  | 2611 |  | 10252
|  |  | 2612 |  | 9837
|  |  | 2613 |  | 10132
|  |  | 2614 |  | 10794
|  |  | 2615 |  | 11990
|  |  | 2616 |  | 13385
|  |  | 2617 |  | 13708
|  |  | 2618 |  | 11786
|  |  | 2619 |  | 9013
|  |  | 2620 |  | 6660
|  |  | 2621 |  | 5074
|  |  | 2622 |  | 4491
|  |  | 2623 |  | 4151
|  |  | 2624 |  | 3966
|  |  | 2625 |  | 4457
|  |  | 2626 |  | 5591
|  |  | 2627 |  | 6622
|  |  | 2628 |  | 7825
|  |  | 2629 |  | 7784
|  |  | 2630 |  | 8659
|  |  | 2631 |  | 8541
|  |  | 2632 |  | 9954
|  |  | 2633 |  | 10180
|  |  | 2634 |  | 10292
|  |  | 2635 |  | 10050
|  |  | 2636 |  | 9464
|  |  | 2637 |  | 10076
|  |  | 2638 |  | 11149
|  |  | 2639 |  | 11727
|  |  | 2640 |  | 13631
|  |  | 2641 |  | 13420
|  |  | 2642 |  | 11523
|  |  | 2643 |  | 9278
|  |  | 2644 |  | 6374
|  |  | 2645 |  | 5147
|  |  | 2646 |  | 4516
|  |  | 2647 |  | 4034
|  |  | 2648 |  | 4025
|  |  | 2649 |  | 4373
|  |  | 2650 |  | 5451
|  |  | 2651 |  | 6616
|  |  | 2652 |  | 7210
|  |  | 2653 |  | 7945
|  |  | 2654 |  | 8672
|  |  | 2655 |  | 8628
|  |  | 2656 |  | 9589
|  |  | 2657 |  | 10447
|  |  | 2658 |  | 10106
|  |  | 2659 |  | 9969
|  |  | 2660 |  | 9587
|  |  | 2661 |  | 10170
|  |  | 2662 |  | 11084
|  |  | 2663 |  | 12036
|  |  | 2664 |  | 12794
|  |  | 2665 |  | 13189
|  |  | 2666 |  | 11749
|  |  | 2667 |  | 8987
|  |  | 2668 |  | 6483
|  |  | 2669 |  | 4887
|  |  | 2670 |  | 4382
|  |  | 2671 |  | 4062
|  |  | 2672 |  | 4183
|  |  | 2673 |  | 4569
|  |  | 2674 |  | 5533
|  |  | 2675 |  | 6717
|  |  | 2676 |  | 7529
|  |  | 2677 |  | 8046
|  |  | 2678 |  | 8532
|  |  | 2679 |  | 9179
|  |  | 2680 |  | 9874
|  |  | 2681 |  | 10222
|  |  | 2682 |  | 10406
|  |  | 2683 |  | 10168
|  |  | 2684 |  | 9720
|  |  | 2685 |  | 9626
|  |  | 2686 |  | 10802
|  |  | 2687 |  | 11679
|  |  | 2688 |  | 13041
|  |  | 2689 |  | 13416
|  |  | 2690 |  | 11472
|  |  | 2691 |  | 8837
|  |  | 2692 |  | 6475
|  |  | 2693 |  | 4906
|  |  | 2694 |  | 4263
|  |  | 2695 |  | 3936
|  |  | 2696 |  | 4085
|  |  | 2697 |  | 4419
|  |  | 2698 |  | 5438
|  |  | 2699 |  | 6720
|  |  | 2700 |  | 7061
|  |  | 2701 |  | 7813
|  |  | 2702 |  | 8227
|  |  | 2703 |  | 8740
|  |  | 2704 |  | 9599
|  |  | 2705 |  | 10248
|  |  | 2706 |  | 10138
|  |  | 2707 |  | 10417
|  |  | 2708 |  | 9385
|  |  | 2709 |  | 9467
|  |  | 2710 |  | 10851
|  |  | 2711 |  | 12080
|  |  | 2712 |  | 12945
|  |  | 2713 |  | 13425
|  |  | 2714 |  | 11894
|  |  | 2715 |  | 9236
|  |  | 2716 |  | 6727
|  |  | 2717 |  | 4805
|  |  | 2718 |  | 4219
|  |  | 2719 |  | 3980
|  |  | 2720 |  | 3960
|  |  | 2721 |  | 4517
|  |  | 2722 |  | 5435
|  |  | 2723 |  | 6602
|  |  | 2724 |  | 7379
|  |  | 2725 |  | 7988
|  |  | 2726 |  | 8267
|  |  | 2727 |  | 8580
|  |  | 2728 |  | 9156
|  |  | 2729 |  | 10521
|  |  | 2730 |  | 10309
|  |  | 2731 |  | 10354
|  |  | 2732 |  | 9648
|  |  | 2733 |  | 9942
|  |  | 2734 |  | 10684
|  |  | 2735 |  | 12203
|  |  | 2736 |  | 13008
|  |  | 2737 |  | 13176
|  |  | 2738 |  | 11793
|  |  | 2739 |  | 8945
|  |  | 2740 |  | 6164
|  |  | 2741 |  | 4696
|  |  | 2742 |  | 4178
|  |  | 2743 |  | 4073
|  |  | 2744 |  | 3977
|  |  | 2745 |  | 4491
|  |  | 2746 |  | 5519
|  |  | 2747 |  | 6417
|  |  | 2748 |  | 7027
|  |  | 2749 |  | 7700
|  |  | 2750 |  | 8279
|  |  | 2751 |  | 8641
|  |  | 2752 |  | 9456
|  |  | 2753 |  | 9791
|  |  | 2754 |  | 10319
|  |  | 2755 |  | 10000
|  |  | 2756 |  | 9608
|  |  | 2757 |  | 10233
|  |  | 2758 |  | 10098
|  |  | 2759 |  | 11531
|  |  | 2760 |  | 12864
|  |  | 2761 |  | 12900
|  |  | 2762 |  | 11522
|  |  | 2763 |  | 8680
|  |  | 2764 |  | 6273
|  |  | 2765 |  | 4793
|  |  | 2766 |  | 4477
|  |  | 2767 |  | 4064
|  |  | 2768 |  | 4033
|  |  | 2769 |  | 4404
|  |  | 2770 |  | 5470
|  |  | 2771 |  | 6404
|  |  | 2772 |  | 7360
|  |  | 2773 |  | 7632
|  |  | 2774 |  | 7882
|  |  | 2775 |  | 8335
|  |  | 2776 |  | 9740
|  |  | 2777 |  | 10153
|  |  | 2778 |  | 10198
|  |  | 2779 |  | 10109
|  |  | 2780 |  | 9582
|  |  | 2781 |  | 9489
|  |  | 2782 |  | 10280
|  |  | 2783 |  | 11480
|  |  | 2784 |  | 13288
|  |  | 2785 |  | 12694
|  |  | 2786 |  | 11369
|  |  | 2787 |  | 8902
|  |  | 2788 |  | 6124
|  |  | 2789 |  | 4804
|  |  | 2790 |  | 4152
|  |  | 2791 |  | 3975
|  |  | 2792 |  | 3879
|  |  | 2793 |  | 4246
|  |  | 2794 |  | 5387
|  |  | 2795 |  | 6183
|  |  | 2796 |  | 6871
|  |  | 2797 |  | 7421
|  |  | 2798 |  | 8151
|  |  | 2799 |  | 8293
|  |  | 2800 |  | 9012
|  |  | 2801 |  | 10076
|  |  | 2802 |  | 10173
|  |  | 2803 |  | 9482
|  |  | 2804 |  | 9256
|  |  | 2805 |  | 9603
|  |  | 2806 |  | 10852
|  |  | 2807 |  | 11752
|  |  | 2808 |  | 12715
|  |  | 2809 |  | 12951
|  |  | 2810 |  | 11269
|  |  | 2811 |  | 8893
|  |  | 2812 |  | 6398
|  |  | 2813 |  | 4816
|  |  | 2814 |  | 4149
|  |  | 2815 |  | 3951
|  |  | 2816 |  | 3901
|  |  | 2817 |  | 4342
|  |  | 2818 |  | 5345
|  |  | 2819 |  | 6331
|  |  | 2820 |  | 6934
|  |  | 2821 |  | 7344
|  |  | 2822 |  | 7990
|  |  | 2823 |  | 8904
|  |  | 2824 |  | 9525
|  |  | 2825 |  | 10062
|  |  | 2826 |  | 9891
|  |  | 2827 |  | 9815
|  |  | 2828 |  | 9396
|  |  | 2829 |  | 9595
|  |  | 2830 |  | 10347
|  |  | 2831 |  | 11876
|  |  | 2832 |  | 12800
|  |  | 2833 |  | 12935
|  |  | 2834 |  | 11240
|  |  | 2835 |  | 8642
|  |  | 2836 |  | 6236
|  |  | 2837 |  | 4932
|  |  | 2838 |  | 4148
|  |  | 2839 |  | 3955
|  |  | 2840 |  | 3905
|  |  | 2841 |  | 4204
|  |  | 2842 |  | 5197
|  |  | 2843 |  | 6240
|  |  | 2844 |  | 6990
|  |  | 2845 |  | 7557
|  |  | 2846 |  | 8063
|  |  | 2847 |  | 8536
|  |  | 2848 |  | 8990
|  |  | 2849 |  | 9985
|  |  | 2850 |  | 9998
|  |  | 2851 |  | 9593
|  |  | 2852 |  | 9298
|  |  | 2853 |  | 9395
|  |  | 2854 |  | 10198
|  |  | 2855 |  | 11424
|  |  | 2856 |  | 12601
|  |  | 2857 |  | 12718
|  |  | 2858 |  | 11109
|  |  | 2859 |  | 8820
|  |  | 2860 |  | 6235
|  |  | 2861 |  | 4862
|  |  | 2862 |  | 4142
|  |  | 2863 |  | 4012
|  |  | 2864 |  | 3906
|  |  | 2865 |  | 4553
|  |  | 2866 |  | 5310
|  |  | 2867 |  | 6100
|  |  | 2868 |  | 7041
|  |  | 2869 |  | 7584
|  |  | 2870 |  | 7923
|  |  | 2871 |  | 8397
|  |  | 2872 |  | 9197
|  |  | 2873 |  | 10149
|  |  | 2874 |  | 9780
|  |  | 2875 |  | 9697
|  |  | 2876 |  | 9701
|  |  | 2877 |  | 9525
|  |  | 2878 |  | 10451
|  |  | 2879 |  | 11334
|  |  | 2880 |  | 12772
|  |  | 2881 |  | 12515
|  |  | 2882 |  | 11597
|  |  | 2883 |  | 9006
|  |  | 2884 |  | 6216
|  |  | 2885 |  | 4782
|  |  | 2886 |  | 4136
|  |  | 2887 |  | 3689
|  |  | 2888 |  | 3884
|  |  | 2889 |  | 4308
|  |  | 2890 |  | 5204
|  |  | 2891 |  | 6351
|  |  | 2892 |  | 7161
|  |  | 2893 |  | 7534
|  |  | 2894 |  | 7847
|  |  | 2895 |  | 8236
|  |  | 2896 |  | 9005
|  |  | 2897 |  | 9619
|  |  | 2898 |  | 10101
|  |  | 2899 |  | 9448
|  |  | 2900 |  | 9247
|  |  | 2901 |  | 9388
|  |  | 2902 |  | 10167
|  |  | 2903 |  | 11809
|  |  | 2904 |  | 12141
|  |  | 2905 |  | 12674
|  |  | 2906 |  | 11137
|  |  | 2907 |  | 8901
|  |  | 2908 |  | 6149
|  |  | 2909 |  | 4819
|  |  | 2910 |  | 4224
|  |  | 2911 |  | 3872
|  |  | 2912 |  | 3841
|  |  | 2913 |  | 4216
|  |  | 2914 |  | 5264
|  |  | 2915 |  | 6409
|  |  | 2916 |  | 6751
|  |  | 2917 |  | 7411
|  |  | 2918 |  | 8012
|  |  | 2919 |  | 8010
|  |  | 2920 |  | 9379
|  |  | 2921 |  | 9817
|  |  | 2922 |  | 9993
|  |  | 2923 |  | 9202
|  |  | 2924 |  | 8869
|  |  | 2925 |  | 9421
|  |  | 2926 |  | 10259
|  |  | 2927 |  | 11798
|  |  | 2928 |  | 12699
|  |  | 2929 |  | 12334
|  |  | 2930 |  | 11359
|  |  | 2931 |  | 8531
|  |  | 2932 |  | 6162
|  |  | 2933 |  | 4673
|  |  | 2934 |  | 4053
|  |  | 2935 |  | 3805
|  |  | 2936 |  | 3761
|  |  | 2937 |  | 4174
|  |  | 2938 |  | 5263
|  |  | 2939 |  | 6336
|  |  | 2940 |  | 7045
|  |  | 2941 |  | 7263
|  |  | 2942 |  | 7608
|  |  | 2943 |  | 7980
|  |  | 2944 |  | 9071
|  |  | 2945 |  | 9502
|  |  | 2946 |  | 9420
|  |  | 2947 |  | 9377
|  |  | 2948 |  | 9046
|  |  | 2949 |  | 9297
|  |  | 2950 |  | 10200
|  |  | 2951 |  | 11229
|  |  | 2952 |  | 12093
|  |  | 2953 |  | 12887
|  |  | 2954 |  | 11543
|  |  | 2955 |  | 8273
|  |  | 2956 |  | 5961
|  |  | 2957 |  | 4724
|  |  | 2958 |  | 4150
|  |  | 2959 |  | 3741
|  |  | 2960 |  | 3914
|  |  | 2961 |  | 4140
|  |  | 2962 |  | 5236
|  |  | 2963 |  | 6420
|  |  | 2964 |  | 6919
|  |  | 2965 |  | 7064
|  |  | 2966 |  | 7966
|  |  | 2967 |  | 8183
|  |  | 2968 |  | 8727
|  |  | 2969 |  | 9543
|  |  | 2970 |  | 9588
|  |  | 2971 |  | 9471
|  |  | 2972 |  | 9499
|  |  | 2973 |  | 9621
|  |  | 2974 |  | 10204
|  |  | 2975 |  | 11504
|  |  | 2976 |  | 12220
|  |  | 2977 |  | 12354
|  |  | 2978 |  | 11090
|  |  | 2979 |  | 8323
|  |  | 2980 |  | 5994
|  |  | 2981 |  | 4631
|  |  | 2982 |  | 3969
|  |  | 2983 |  | 3756
|  |  | 2984 |  | 3748
|  |  | 2985 |  | 4294
|  |  | 2986 |  | 4972
|  |  | 2987 |  | 6160
|  |  | 2988 |  | 6886
|  |  | 2989 |  | 7304
|  |  | 2990 |  | 7565
|  |  | 2991 |  | 7849
|  |  | 2992 |  | 8922
|  |  | 2993 |  | 9686
|  |  | 2994 |  | 9882
|  |  | 2995 |  | 9501
|  |  | 2996 |  | 8952
|  |  | 2997 |  | 9069
|  |  | 2998 |  | 10084
|  |  | 2999 |  | 11190
|  |  | 3000 |  | 12024
|  |  | 3001 |  | 12391
|  |  | 3002 |  | 10870
|  |  | 3003 |  | 8212
|  |  | 3004 |  | 5811
|  |  | 3005 |  | 4584
|  |  | 3006 |  | 3903
|  |  | 3007 |  | 3821
|  |  | 3008 |  | 3684
|  |  | 3009 |  | 4168
|  |  | 3010 |  | 4984
|  |  | 3011 |  | 6210
|  |  | 3012 |  | 6841
|  |  | 3013 |  | 7258
|  |  | 3014 |  | 7676
|  |  | 3015 |  | 8276
|  |  | 3016 |  | 8972
|  |  | 3017 |  | 9634
|  |  | 3018 |  | 9532
|  |  | 3019 |  | 9340
|  |  | 3020 |  | 9107
|  |  | 3021 |  | 9448
|  |  | 3022 |  | 9984
|  |  | 3023 |  | 10851
|  |  | 3024 |  | 12571
|  |  | 3025 |  | 11885
|  |  | 3026 |  | 10934
|  |  | 3027 |  | 8466
|  |  | 3028 |  | 5868
|  |  | 3029 |  | 4520
|  |  | 3030 |  | 4073
|  |  | 3031 |  | 3771
|  |  | 3032 |  | 3775
|  |  | 3033 |  | 4078
|  |  | 3034 |  | 5109
|  |  | 3035 |  | 6189
|  |  | 3036 |  | 6653
|  |  | 3037 |  | 7253
|  |  | 3038 |  | 7637
|  |  | 3039 |  | 8074
|  |  | 3040 |  | 8578
|  |  | 3041 |  | 9640
|  |  | 3042 |  | 9539
|  |  | 3043 |  | 9321
|  |  | 3044 |  | 9022
|  |  | 3045 |  | 9083
|  |  | 3046 |  | 10181
|  |  | 3047 |  | 10855
|  |  | 3048 |  | 11960
|  |  | 3049 |  | 12204
|  |  | 3050 |  | 10958
|  |  | 3051 |  | 8371
|  |  | 3052 |  | 5738
|  |  | 3053 |  | 4499
|  |  | 3054 |  | 3978
|  |  | 3055 |  | 3567
|  |  | 3056 |  | 3694
|  |  | 3057 |  | 3928
|  |  | 3058 |  | 4991
|  |  | 3059 |  | 6183
|  |  | 3060 |  | 6872
|  |  | 3061 |  | 7433
|  |  | 3062 |  | 7936
|  |  | 3063 |  | 8117
|  |  | 3064 |  | 8924
|  |  | 3065 |  | 9185
|  |  | 3066 |  | 9658
|  |  | 3067 |  | 9395
|  |  | 3068 |  | 9061
|  |  | 3069 |  | 9589
|  |  | 3070 |  | 9886
|  |  | 3071 |  | 10779
|  |  | 3072 |  | 11673
|  |  | 3073 |  | 12282
|  |  | 3074 |  | 10716
|  |  | 3075 |  | 8320
|  |  | 3076 |  | 5799
|  |  | 3077 |  | 4662
|  |  | 3078 |  | 3806
|  |  | 3079 |  | 3585
|  |  | 3080 |  | 3585
|  |  | 3081 |  | 4114
|  |  | 3082 |  | 4944
|  |  | 3083 |  | 6096
|  |  | 3084 |  | 6821
|  |  | 3085 |  | 7305
|  |  | 3086 |  | 7371
|  |  | 3087 |  | 7499
|  |  | 3088 |  | 8790
|  |  | 3089 |  | 9234
|  |  | 3090 |  | 9479
|  |  | 3091 |  | 9139
|  |  | 3092 |  | 8940
|  |  | 3093 |  | 9035
|  |  | 3094 |  | 9307
|  |  | 3095 |  | 10631
|  |  | 3096 |  | 12112
|  |  | 3097 |  | 12267
|  |  | 3098 |  | 10437
|  |  | 3099 |  | 8235
|  |  | 3100 |  | 5996
|  |  | 3101 |  | 4578
|  |  | 3102 |  | 3956
|  |  | 3103 |  | 3585
|  |  | 3104 |  | 3709
|  |  | 3105 |  | 3938
|  |  | 3106 |  | 4950
|  |  | 3107 |  | 5808
|  |  | 3108 |  | 6721
|  |  | 3109 |  | 6835
|  |  | 3110 |  | 7603
|  |  | 3111 |  | 7892
|  |  | 3112 |  | 8755
|  |  | 3113 |  | 9141
|  |  | 3114 |  | 9417
|  |  | 3115 |  | 8757
|  |  | 3116 |  | 8801
|  |  | 3117 |  | 8960
|  |  | 3118 |  | 9934
|  |  | 3119 |  | 10568
|  |  | 3120 |  | 12128
|  |  | 3121 |  | 12392
|  |  | 3122 |  | 10441
|  |  | 3123 |  | 8124
|  |  | 3124 |  | 5554
|  |  | 3125 |  | 4516
|  |  | 3126 |  | 4035
|  |  | 3127 |  | 3517
|  |  | 3128 |  | 3697
|  |  | 3129 |  | 3971
|  |  | 3130 |  | 4832
|  |  | 3131 |  | 5844
|  |  | 3132 |  | 6738
|  |  | 3133 |  | 6918
|  |  | 3134 |  | 7523
|  |  | 3135 |  | 7904
|  |  | 3136 |  | 8477
|  |  | 3137 |  | 9049
|  |  | 3138 |  | 9389
|  |  | 3139 |  | 9175
|  |  | 3140 |  | 8654
|  |  | 3141 |  | 8915
|  |  | 3142 |  | 9609
|  |  | 3143 |  | 10278
|  |  | 3144 |  | 11474
|  |  | 3145 |  | 11531
|  |  | 3146 |  | 10181
|  |  | 3147 |  | 7923
|  |  | 3148 |  | 5675
|  |  | 3149 |  | 4536
|  |  | 3150 |  | 3798
|  |  | 3151 |  | 3686
|  |  | 3152 |  | 3808
|  |  | 3153 |  | 4009
|  |  | 3154 |  | 4975
|  |  | 3155 |  | 5918
|  |  | 3156 |  | 6915
|  |  | 3157 |  | 7167
|  |  | 3158 |  | 7249
|  |  | 3159 |  | 7855
|  |  | 3160 |  | 8616
|  |  | 3161 |  | 9246
|  |  | 3162 |  | 9119
|  |  | 3163 |  | 8839
|  |  | 3164 |  | 8624
|  |  | 3165 |  | 8859
|  |  | 3166 |  | 9754
|  |  | 3167 |  | 10818
|  |  | 3168 |  | 11187
|  |  | 3169 |  | 11498
|  |  | 3170 |  | 10643
|  |  | 3171 |  | 8149
|  |  | 3172 |  | 5474
|  |  | 3173 |  | 4552
|  |  | 3174 |  | 3877
|  |  | 3175 |  | 3500
|  |  | 3176 |  | 3547
|  |  | 3177 |  | 4070
|  |  | 3178 |  | 4968
|  |  | 3179 |  | 5783
|  |  | 3180 |  | 6469
|  |  | 3181 |  | 7116
|  |  | 3182 |  | 7475
|  |  | 3183 |  | 7714
|  |  | 3184 |  | 8670
|  |  | 3185 |  | 9056
|  |  | 3186 |  | 9216
|  |  | 3187 |  | 8957
|  |  | 3188 |  | 8706
|  |  | 3189 |  | 8594
|  |  | 3190 |  | 9275
|  |  | 3191 |  | 10745
|  |  | 3192 |  | 11232
|  |  | 3193 |  | 11783
|  |  | 3194 |  | 10333
|  |  | 3195 |  | 7991
|  |  | 3196 |  | 5619
|  |  | 3197 |  | 4328
|  |  | 3198 |  | 3765
|  |  | 3199 |  | 3552
|  |  | 3200 |  | 3516
|  |  | 3201 |  | 3863
|  |  | 3202 |  | 4962
|  |  | 3203 |  | 5696
|  |  | 3204 |  | 6260
|  |  | 3205 |  | 6620
|  |  | 3206 |  | 7298
|  |  | 3207 |  | 7582
|  |  | 3208 |  | 8498
|  |  | 3209 |  | 8879
|  |  | 3210 |  | 9033
|  |  | 3211 |  | 8676
|  |  | 3212 |  | 8472
|  |  | 3213 |  | 8931
|  |  | 3214 |  | 9671
|  |  | 3215 |  | 10684
|  |  | 3216 |  | 11356
|  |  | 3217 |  | 11762
|  |  | 3218 |  | 10344
|  |  | 3219 |  | 7916
|  |  | 3220 |  | 5688
|  |  | 3221 |  | 4245
|  |  | 3222 |  | 3725
|  |  | 3223 |  | 3569
|  |  | 3224 |  | 3465
|  |  | 3225 |  | 3835
|  |  | 3226 |  | 4758
|  |  | 3227 |  | 5907
|  |  | 3228 |  | 6435
|  |  | 3229 |  | 6623
|  |  | 3230 |  | 7197
|  |  | 3231 |  | 7630
|  |  | 3232 |  | 8403
|  |  | 3233 |  | 8792
|  |  | 3234 |  | 8881
|  |  | 3235 |  | 8791
|  |  | 3236 |  | 8573
|  |  | 3237 |  | 8800
|  |  | 3238 |  | 9424
|  |  | 3239 |  | 10402
|  |  | 3240 |  | 11389
|  |  | 3241 |  | 11597
|  |  | 3242 |  | 10203
|  |  | 3243 |  | 8008
|  |  | 3244 |  | 5404
|  |  | 3245 |  | 4418
|  |  | 3246 |  | 3804
|  |  | 3247 |  | 3558
|  |  | 3248 |  | 3592
|  |  | 3249 |  | 3923
|  |  | 3250 |  | 4754
|  |  | 3251 |  | 5612
|  |  | 3252 |  | 6530
|  |  | 3253 |  | 6860
|  |  | 3254 |  | 7071
|  |  | 3255 |  | 7653
|  |  | 3256 |  | 8432
|  |  | 3257 |  | 9191
|  |  | 3258 |  | 8900
|  |  | 3259 |  | 8877
|  |  | 3260 |  | 8241
|  |  | 3261 |  | 8615
|  |  | 3262 |  | 9246
|  |  | 3263 |  | 10334
|  |  | 3264 |  | 11474
|  |  | 3265 |  | 11204
|  |  | 3266 |  | 10082
|  |  | 3267 |  | 8069
|  |  | 3268 |  | 5679
|  |  | 3269 |  | 4323
|  |  | 3270 |  | 3772
|  |  | 3271 |  | 3601
|  |  | 3272 |  | 3545
|  |  | 3273 |  | 4027
|  |  | 3274 |  | 4809
|  |  | 3275 |  | 5829
|  |  | 3276 |  | 6496
|  |  | 3277 |  | 6674
|  |  | 3278 |  | 7508
|  |  | 3279 |  | 7325
|  |  | 3280 |  | 8172
|  |  | 3281 |  | 8886
|  |  | 3282 |  | 8923
|  |  | 3283 |  | 8707
|  |  | 3284 |  | 8181
|  |  | 3285 |  | 8934
|  |  | 3286 |  | 9319
|  |  | 3287 |  | 10411
|  |  | 3288 |  | 11415
|  |  | 3289 |  | 11134
|  |  | 3290 |  | 10472
|  |  | 3291 |  | 7887
|  |  | 3292 |  | 5760
|  |  | 3293 |  | 4304
|  |  | 3294 |  | 3865
|  |  | 3295 |  | 3566
|  |  | 3296 |  | 3404
|  |  | 3297 |  | 3895
|  |  | 3298 |  | 4778
|  |  | 3299 |  | 5543
|  |  | 3300 |  | 6471
|  |  | 3301 |  | 6713
|  |  | 3302 |  | 7333
|  |  | 3303 |  | 7524
|  |  | 3304 |  | 8300
|  |  | 3305 |  | 8949
|  |  | 3306 |  | 9142
|  |  | 3307 |  | 8713
|  |  | 3308 |  | 8160
|  |  | 3309 |  | 8739
|  |  | 3310 |  | 9491
|  |  | 3311 |  | 9985
|  |  | 3312 |  | 11636
|  |  | 3313 |  | 11201
|  |  | 3314 |  | 10302
|  |  | 3315 |  | 7813
|  |  | 3316 |  | 5684
|  |  | 3317 |  | 4272
|  |  | 3318 |  | 3816
|  |  | 3319 |  | 3512
|  |  | 3320 |  | 3480
|  |  | 3321 |  | 4107
|  |  | 3322 |  | 4774
|  |  | 3323 |  | 5760
|  |  | 3324 |  | 6283
|  |  | 3325 |  | 6978
|  |  | 3326 |  | 7396
|  |  | 3327 |  | 7719
|  |  | 3328 |  | 8216
|  |  | 3329 |  | 9134
|  |  | 3330 |  | 8869
|  |  | 3331 |  | 8398
|  |  | 3332 |  | 8581
|  |  | 3333 |  | 8749
|  |  | 3334 |  | 9407
|  |  | 3335 |  | 10328
|  |  | 3336 |  | 11697
|  |  | 3337 |  | 12031
|  |  | 3338 |  | 10618
|  |  | 3339 |  | 7827
|  |  | 3340 |  | 5705
|  |  | 3341 |  | 4276
|  |  | 3342 |  | 3908
|  |  | 3343 |  | 3533
|  |  | 3344 |  | 3521
|  |  | 3345 |  | 4066
|  |  | 3346 |  | 4933
|  |  | 3347 |  | 5723
|  |  | 3348 |  | 6636
|  |  | 3349 |  | 6680
|  |  | 3350 |  | 7391
|  |  | 3351 |  | 7681
|  |  | 3352 |  | 8506
|  |  | 3353 |  | 8945
|  |  | 3354 |  | 9081
|  |  | 3355 |  | 8865
|  |  | 3356 |  | 8152
|  |  | 3357 |  | 8945
|  |  | 3358 |  | 9430
|  |  | 3359 |  | 10309
|  |  | 3360 |  | 11194
|  |  | 3361 |  | 11485
|  |  | 3362 |  | 10224
|  |  | 3363 |  | 7991
|  |  | 3364 |  | 5763
|  |  | 3365 |  | 4259
|  |  | 3366 |  | 3813
|  |  | 3367 |  | 3533
|  |  | 3368 |  | 3700
|  |  | 3369 |  | 4026
|  |  | 3370 |  | 4884
|  |  | 3371 |  | 5641
|  |  | 3372 |  | 6570
|  |  | 3373 |  | 6777
|  |  | 3374 |  | 6900
|  |  | 3375 |  | 7527
|  |  | 3376 |  | 8156
|  |  | 3377 |  | 9061
|  |  | 3378 |  | 9099
|  |  | 3379 |  | 8894
|  |  | 3380 |  | 8559
|  |  | 3381 |  | 8967
|  |  | 3382 |  | 9529
|  |  | 3383 |  | 10381
|  |  | 3384 |  | 11013
|  |  | 3385 |  | 11623
|  |  | 3386 |  | 10262
|  |  | 3387 |  | 7909
|  |  | 3388 |  | 5672
|  |  | 3389 |  | 4425
|  |  | 3390 |  | 3933
|  |  | 3391 |  | 3574
|  |  | 3392 |  | 3425
|  |  | 3393 |  | 3751
|  |  | 3394 |  | 4641
|  |  | 3395 |  | 5775
|  |  | 3396 |  | 6340
|  |  | 3397 |  | 6831
|  |  | 3398 |  | 7126
|  |  | 3399 |  | 7669
|  |  | 3400 |  | 8373
|  |  | 3401 |  | 9000
|  |  | 3402 |  | 8807
|  |  | 3403 |  | 8515
|  |  | 3404 |  | 8508
|  |  | 3405 |  | 8914
|  |  | 3406 |  | 9122
|  |  | 3407 |  | 10758
|  |  | 3408 |  | 11706
|  |  | 3409 |  | 11690
|  |  | 3410 |  | 10347
|  |  | 3411 |  | 7651
|  |  | 3412 |  | 5595
|  |  | 3413 |  | 4335
|  |  | 3414 |  | 3829
|  |  | 3415 |  | 3565
|  |  | 3416 |  | 3595
|  |  | 3417 |  | 3893
|  |  | 3418 |  | 4858
|  |  | 3419 |  | 5845
|  |  | 3420 |  | 6311
|  |  | 3421 |  | 6734
|  |  | 3422 |  | 7075
|  |  | 3423 |  | 7737
|  |  | 3424 |  | 7997
|  |  | 3425 |  | 8968
|  |  | 3426 |  | 8915
|  |  | 3427 |  | 8890
|  |  | 3428 |  | 8304
|  |  | 3429 |  | 8882
|  |  | 3430 |  | 9202
|  |  | 3431 |  | 10130
|  |  | 3432 |  | 11702
|  |  | 3433 |  | 11267
|  |  | 3434 |  | 10389
|  |  | 3435 |  | 8180
|  |  | 3436 |  | 5936
|  |  | 3437 |  | 4222
|  |  | 3438 |  | 3765
|  |  | 3439 |  | 3632
|  |  | 3440 |  | 3555
|  |  | 3441 |  | 3766
|  |  | 3442 |  | 4903
|  |  | 3443 |  | 5504
|  |  | 3444 |  | 6483
|  |  | 3445 |  | 6966
|  |  | 3446 |  | 7145
|  |  | 3447 |  | 7606
|  |  | 3448 |  | 8333
|  |  | 3449 |  | 8921
|  |  | 3450 |  | 8957
|  |  | 3451 |  | 9078
|  |  | 3452 |  | 8741
|  |  | 3453 |  | 8911
|  |  | 3454 |  | 9525
|  |  | 3455 |  | 10429
|  |  | 3456 |  | 11501
|  |  | 3457 |  | 11779
|  |  | 3458 |  | 10244
|  |  | 3459 |  | 7975
|  |  | 3460 |  | 5575
|  |  | 3461 |  | 4339
|  |  | 3462 |  | 3799
|  |  | 3463 |  | 3525
|  |  | 3464 |  | 3611
|  |  | 3465 |  | 3797
|  |  | 3466 |  | 4825
|  |  | 3467 |  | 5687
|  |  | 3468 |  | 6584
|  |  | 3469 |  | 6717
|  |  | 3470 |  | 7040
|  |  | 3471 |  | 7754
|  |  | 3472 |  | 8517
|  |  | 3473 |  | 9000
|  |  | 3474 |  | 9489
|  |  | 3475 |  | 8699
|  |  | 3476 |  | 8310
|  |  | 3477 |  | 8781
|  |  | 3478 |  | 9418
|  |  | 3479 |  | 10369
|  |  | 3480 |  | 11247
|  |  | 3481 |  | 11374
|  |  | 3482 |  | 10357
|  |  | 3483 |  | 7970
|  |  | 3484 |  | 5575
|  |  | 3485 |  | 4407
|  |  | 3486 |  | 3790
|  |  | 3487 |  | 3460
|  |  | 3488 |  | 3541
|  |  | 3489 |  | 3918
|  |  | 3490 |  | 4846
|  |  | 3491 |  | 5823
|  |  | 3492 |  | 6672
|  |  | 3493 |  | 6947
|  |  | 3494 |  | 6922
|  |  | 3495 |  | 7611
|  |  | 3496 |  | 8398
|  |  | 3497 |  | 9105
|  |  | 3498 |  | 8989
|  |  | 3499 |  | 8451
|  |  | 3500 |  | 8457
|  |  | 3501 |  | 8585
|  |  | 3502 |  | 9267
|  |  | 3503 |  | 10701
|  |  | 3504 |  | 11923
|  |  | 3505 |  | 11726
|  |  | 3506 |  | 10392
|  |  | 3507 |  | 8102
|  |  | 3508 |  | 5892
|  |  | 3509 |  | 4270
|  |  | 3510 |  | 3918
|  |  | 3511 |  | 3436
|  |  | 3512 |  | 3417
|  |  | 3513 |  | 3798
|  |  | 3514 |  | 4810
|  |  | 3515 |  | 5552
|  |  | 3516 |  | 6542
|  |  | 3517 |  | 6807
|  |  | 3518 |  | 7377
|  |  | 3519 |  | 7423
|  |  | 3520 |  | 8406
|  |  | 3521 |  | 8967
|  |  | 3522 |  | 9011
|  |  | 3523 |  | 8642
|  |  | 3524 |  | 8368
|  |  | 3525 |  | 8764
|  |  | 3526 |  | 9392
|  |  | 3527 |  | 10379
|  |  | 3528 |  | 11655
|  |  | 3529 |  | 11126
|  |  | 3530 |  | 10261
|  |  | 3531 |  | 7819
|  |  | 3532 |  | 5905
|  |  | 3533 |  | 4443
|  |  | 3534 |  | 3763
|  |  | 3535 |  | 3676
|  |  | 3536 |  | 3675
|  |  | 3537 |  | 3981
|  |  | 3538 |  | 4961
|  |  | 3539 |  | 5737
|  |  | 3540 |  | 6360
|  |  | 3541 |  | 6839
|  |  | 3542 |  | 7539
|  |  | 3543 |  | 7530
|  |  | 3544 |  | 8428
|  |  | 3545 |  | 9148
|  |  | 3546 |  | 8907
|  |  | 3547 |  | 8676
|  |  | 3548 |  | 8395
|  |  | 3549 |  | 8846
|  |  | 3550 |  | 8933
|  |  | 3551 |  | 10238
|  |  | 3552 |  | 11535
|  |  | 3553 |  | 11330
|  |  | 3554 |  | 9878
|  |  | 3555 |  | 7819
|  |  | 3556 |  | 5638
|  |  | 3557 |  | 4458
|  |  | 3558 |  | 3699
|  |  | 3559 |  | 3565
|  |  | 3560 |  | 3480
|  |  | 3561 |  | 3933
|  |  | 3562 |  | 4761
|  |  | 3563 |  | 5651
|  |  | 3564 |  | 6168
|  |  | 3565 |  | 6764
|  |  | 3566 |  | 7542
|  |  | 3567 |  | 7513
|  |  | 3568 |  | 8391
|  |  | 3569 |  | 8813
|  |  | 3570 |  | 9143
|  |  | 3571 |  | 8673
|  |  | 3572 |  | 8603
|  |  | 3573 |  | 8576
|  |  | 3574 |  | 9252
|  |  | 3575 |  | 10581
|  |  | 3576 |  | 11467
|  |  | 3577 |  | 11176
|  |  | 3578 |  | 10288
|  |  | 3579 |  | 7915
|  |  | 3580 |  | 5480
|  |  | 3581 |  | 4443
|  |  | 3582 |  | 3744
|  |  | 3583 |  | 3455
|  |  | 3584 |  | 3558
|  |  | 3585 |  | 3951
|  |  | 3586 |  | 4656
|  |  | 3587 |  | 5884
|  |  | 3588 |  | 6242
|  |  | 3589 |  | 6397
|  |  | 3590 |  | 7212
|  |  | 3591 |  | 7595
|  |  | 3592 |  | 8276
|  |  | 3593 |  | 8970
|  |  | 3594 |  | 9034
|  |  | 3595 |  | 8578
|  |  | 3596 |  | 8598
|  |  | 3597 |  | 8814
|  |  | 3598 |  | 9045
|  |  | 3599 |  | 10638
|  |  | 3600 |  | 11342
|  |  | 3601 |  | 11621
|  |  | 3602 |  | 10346
|  |  | 3603 |  | 7646
|  |  | 3604 |  | 5462
|  |  | 3605 |  | 4368
|  |  | 3606 |  | 3825
|  |  | 3607 |  | 3595
|  |  | 3608 |  | 3470
|  |  | 3609 |  | 3881
|  |  | 3610 |  | 4806
|  |  | 3611 |  | 5711
|  |  | 3612 |  | 6398
|  |  | 3613 |  | 6988
|  |  | 3614 |  | 7518
|  |  | 3615 |  | 7405
|  |  | 3616 |  | 8171
|  |  | 3617 |  | 9193
|  |  | 3618 |  | 9002
|  |  | 3619 |  | 8723
|  |  | 3620 |  | 8272
|  |  | 3621 |  | 8949
|  |  | 3622 |  | 9162
|  |  | 3623 |  | 10289
|  |  | 3624 |  | 11200
|  |  | 3625 |  | 11389
|  |  | 3626 |  | 10258
|  |  | 3627 |  | 7957
|  |  | 3628 |  | 5639
|  |  | 3629 |  | 4250
|  |  | 3630 |  | 3757
|  |  | 3631 |  | 3559
|  |  | 3632 |  | 3315
|  |  | 3633 |  | 3941
|  |  | 3634 |  | 4751
|  |  | 3635 |  | 5562
|  |  | 3636 |  | 6285
|  |  | 3637 |  | 6632
|  |  | 3638 |  | 7236
|  |  | 3639 |  | 7613
|  |  | 3640 |  | 8177
|  |  | 3641 |  | 8453
|  |  | 3642 |  | 9153
|  |  | 3643 |  | 8604
|  |  | 3644 |  | 8714
|  |  | 3645 |  | 8951
|  |  | 3646 |  | 9216
|  |  | 3647 |  | 10359
|  |  | 3648 |  | 11230
|  |  | 3649 |  | 11254
|  |  | 3650 |  | 10256
|  |  | 3651 |  | 7937
|  |  | 3652 |  | 5561
|  |  | 3653 |  | 4204
|  |  | 3654 |  | 3889
|  |  | 3655 |  | 3649
|  |  | 3656 |  | 3452
|  |  | 3657 |  | 3832
|  |  | 3658 |  | 4780
|  |  | 3659 |  | 5717
|  |  | 3660 |  | 6324
|  |  | 3661 |  | 6682
|  |  | 3662 |  | 7164
|  |  | 3663 |  | 7373
|  |  | 3664 |  | 8094
|  |  | 3665 |  | 9235
|  |  | 3666 |  | 8992
|  |  | 3667 |  | 8754
|  |  | 3668 |  | 8662
|  |  | 3669 |  | 8998
|  |  | 3670 |  | 9792
|  |  | 3671 |  | 9909
|  |  | 3672 |  | 11023
|  |  | 3673 |  | 11327
|  |  | 3674 |  | 9612
|  |  | 3675 |  | 7741
|  |  | 3676 |  | 5524
|  |  | 3677 |  | 4238
|  |  | 3678 |  | 3816
|  |  | 3679 |  | 3468
|  |  | 3680 |  | 3433
|  |  | 3681 |  | 3862
|  |  | 3682 |  | 4781
|  |  | 3683 |  | 5647
|  |  | 3684 |  | 6299
|  |  | 3685 |  | 6742
|  |  | 3686 |  | 6907
|  |  | 3687 |  | 7442
|  |  | 3688 |  | 8402
|  |  | 3689 |  | 8364
|  |  | 3690 |  | 9033
|  |  | 3691 |  | 8881
|  |  | 3692 |  | 7919
|  |  | 3693 |  | 8765
|  |  | 3694 |  | 9380
|  |  | 3695 |  | 10329
|  |  | 3696 |  | 11431
|  |  | 3697 |  | 10893
|  |  | 3698 |  | 9897
|  |  | 3699 |  | 7860
|  |  | 3700 |  | 5584
|  |  | 3701 |  | 4369
|  |  | 3702 |  | 3721
|  |  | 3703 |  | 3352
|  |  | 3704 |  | 3315
|  |  | 3705 |  | 3828
|  |  | 3706 |  | 4768
|  |  | 3707 |  | 5611
|  |  | 3708 |  | 6412
|  |  | 3709 |  | 6798
|  |  | 3710 |  | 7057
|  |  | 3711 |  | 7488
|  |  | 3712 |  | 8046
|  |  | 3713 |  | 8994
|  |  | 3714 |  | 9001
|  |  | 3715 |  | 8848
|  |  | 3716 |  | 8388
|  |  | 3717 |  | 8752
|  |  | 3718 |  | 9394
|  |  | 3719 |  | 10220
|  |  | 3720 |  | 11391
|  |  | 3721 |  | 11355
|  |  | 3722 |  | 9951
|  |  | 3723 |  | 7901
|  |  | 3724 |  | 5403
|  |  | 3725 |  | 4289
|  |  | 3726 |  | 3559
|  |  | 3727 |  | 3536
|  |  | 3728 |  | 3443
|  |  | 3729 |  | 3879
|  |  | 3730 |  | 4821
|  |  | 3731 |  | 5834
|  |  | 3732 |  | 6327
|  |  | 3733 |  | 6859
|  |  | 3734 |  | 7105
|  |  | 3735 |  | 7428
|  |  | 3736 |  | 8496
|  |  | 3737 |  | 9037
|  |  | 3738 |  | 8662
|  |  | 3739 |  | 8647
|  |  | 3740 |  | 8514
|  |  | 3741 |  | 8585
|  |  | 3742 |  | 9107
|  |  | 3743 |  | 9799
|  |  | 3744 |  | 11334
|  |  | 3745 |  | 11445
|  |  | 3746 |  | 10016
|  |  | 3747 |  | 7605
|  |  | 3748 |  | 5705
|  |  | 3749 |  | 4190
|  |  | 3750 |  | 3701
|  |  | 3751 |  | 3525
|  |  | 3752 |  | 3361
|  |  | 3753 |  | 3734
|  |  | 3754 |  | 4679
|  |  | 3755 |  | 5716
|  |  | 3756 |  | 6388
|  |  | 3757 |  | 6861
|  |  | 3758 |  | 7170
|  |  | 3759 |  | 7467
|  |  | 3760 |  | 8162
|  |  | 3761 |  | 9101
|  |  | 3762 |  | 8768
|  |  | 3763 |  | 8632
|  |  | 3764 |  | 8481
|  |  | 3765 |  | 8724
|  |  | 3766 |  | 9263
|  |  | 3767 |  | 10019
|  |  | 3768 |  | 11288
|  |  | 3769 |  | 11281
|  |  | 3770 |  | 10128
|  |  | 3771 |  | 7754
|  |  | 3772 |  | 5733
|  |  | 3773 |  | 4281
|  |  | 3774 |  | 3768
|  |  | 3775 |  | 3468
|  |  | 3776 |  | 3470
|  |  | 3777 |  | 3853
|  |  | 3778 |  | 4812
|  |  | 3779 |  | 5790
|  |  | 3780 |  | 6330
|  |  | 3781 |  | 6647
|  |  | 3782 |  | 7054
|  |  | 3783 |  | 7533
|  |  | 3784 |  | 8551
|  |  | 3785 |  | 8885
|  |  | 3786 |  | 8901
|  |  | 3787 |  | 8630
|  |  | 3788 |  | 8343
|  |  | 3789 |  | 8593
|  |  | 3790 |  | 9682
|  |  | 3791 |  | 10134
|  |  | 3792 |  | 11739
|  |  | 3793 |  | 11268
|  |  | 3794 |  | 10020
|  |  | 3795 |  | 7663
|  |  | 3796 |  | 5568
|  |  | 3797 |  | 4315
|  |  | 3798 |  | 3663
|  |  | 3799 |  | 3539
|  |  | 3800 |  | 3450
|  |  | 3801 |  | 3804
|  |  | 3802 |  | 4649
|  |  | 3803 |  | 5693
|  |  | 3804 |  | 6250
|  |  | 3805 |  | 6704
|  |  | 3806 |  | 7142
|  |  | 3807 |  | 7311
|  |  | 3808 |  | 7943
|  |  | 3809 |  | 8826
|  |  | 3810 |  | 9176
|  |  | 3811 |  | 8964
|  |  | 3812 |  | 8643
|  |  | 3813 |  | 8682
|  |  | 3814 |  | 9384
|  |  | 3815 |  | 10319
|  |  | 3816 |  | 11339
|  |  | 3817 |  | 11231
|  |  | 3818 |  | 9880
|  |  | 3819 |  | 7677
|  |  | 3820 |  | 5595
|  |  | 3821 |  | 4192
|  |  | 3822 |  | 3648
|  |  | 3823 |  | 3456
|  |  | 3824 |  | 3566
|  |  | 3825 |  | 3756
|  |  | 3826 |  | 4827
|  |  | 3827 |  | 5565
|  |  | 3828 |  | 6351
|  |  | 3829 |  | 6400
|  |  | 3830 |  | 7250
|  |  | 3831 |  | 7610
|  |  | 3832 |  | 8024
|  |  | 3833 |  | 8800
|  |  | 3834 |  | 9032
|  |  | 3835 |  | 8714
|  |  | 3836 |  | 8244
|  |  | 3837 |  | 8313
|  |  | 3838 |  | 9089
|  |  | 3839 |  | 10482
|  |  | 3840 |  | 11310
|  |  | 3841 |  | 11312
|  |  | 3842 |  | 10262
|  |  | 3843 |  | 7798
|  |  | 3844 |  | 5515
|  |  | 3845 |  | 4302
|  |  | 3846 |  | 3783
|  |  | 3847 |  | 3433
|  |  | 3848 |  | 3374
|  |  | 3849 |  | 3865
|  |  | 3850 |  | 4730
|  |  | 3851 |  | 5525
|  |  | 3852 |  | 6241
|  |  | 3853 |  | 6567
|  |  | 3854 |  | 7097
|  |  | 3855 |  | 7342
|  |  | 3856 |  | 8218
|  |  | 3857 |  | 8640
|  |  | 3858 |  | 8940
|  |  | 3859 |  | 8569
|  |  | 3860 |  | 8098
|  |  | 3861 |  | 8617
|  |  | 3862 |  | 9233
|  |  | 3863 |  | 10381
|  |  | 3864 |  | 11402
|  |  | 3865 |  | 10939
|  |  | 3866 |  | 9930
|  |  | 3867 |  | 7662
|  |  | 3868 |  | 5619
|  |  | 3869 |  | 4239
|  |  | 3870 |  | 3881
|  |  | 3871 |  | 3467
|  |  | 3872 |  | 3428
|  |  | 3873 |  | 3821
|  |  | 3874 |  | 4936
|  |  | 3875 |  | 5550
|  |  | 3876 |  | 6269
|  |  | 3877 |  | 6795
|  |  | 3878 |  | 7106
|  |  | 3879 |  | 7803
|  |  | 3880 |  | 8137
|  |  | 3881 |  | 8687
|  |  | 3882 |  | 9107
|  |  | 3883 |  | 8353
|  |  | 3884 |  | 8305
|  |  | 3885 |  | 8918
|  |  | 3886 |  | 9404
|  |  | 3887 |  | 10171
|  |  | 3888 |  | 10873
|  |  | 3889 |  | 11505
|  |  | 3890 |  | 9933
|  |  | 3891 |  | 7837
|  |  | 3892 |  | 5746
|  |  | 3893 |  | 4371
|  |  | 3894 |  | 3766
|  |  | 3895 |  | 3501
|  |  | 3896 |  | 3490
|  |  | 3897 |  | 3779
|  |  | 3898 |  | 4851
|  |  | 3899 |  | 5846
|  |  | 3900 |  | 6321
|  |  | 3901 |  | 6672
|  |  | 3902 |  | 7186
|  |  | 3903 |  | 7690
|  |  | 3904 |  | 8354
|  |  | 3905 |  | 8819
|  |  | 3906 |  | 9096
|  |  | 3907 |  | 8823
|  |  | 3908 |  | 8270
|  |  | 3909 |  | 8360
|  |  | 3910 |  | 9177
|  |  | 3911 |  | 10109
|  |  | 3912 |  | 11439
|  |  | 3913 |  | 11815
|  |  | 3914 |  | 10129
|  |  | 3915 |  | 7909
|  |  | 3916 |  | 5638
|  |  | 3917 |  | 4300
|  |  | 3918 |  | 3697
|  |  | 3919 |  | 3662
|  |  | 3920 |  | 3519
|  |  | 3921 |  | 3724
|  |  | 3922 |  | 4848
|  |  | 3923 |  | 5581
|  |  | 3924 |  | 6631
|  |  | 3925 |  | 6541
|  |  | 3926 |  | 7289
|  |  | 3927 |  | 7508
|  |  | 3928 |  | 8011
|  |  | 3929 |  | 8737
|  |  | 3930 |  | 9134
|  |  | 3931 |  | 8825
|  |  | 3932 |  | 8135
|  |  | 3933 |  | 8569
|  |  | 3934 |  | 9401
|  |  | 3935 |  | 9921
|  |  | 3936 |  | 11067
|  |  | 3937 |  | 11494
|  |  | 3938 |  | 10167
|  |  | 3939 |  | 7730
|  |  | 3940 |  | 5566
|  |  | 3941 |  | 4350
|  |  | 3942 |  | 3621
|  |  | 3943 |  | 3378
|  |  | 3944 |  | 3462
|  |  | 3945 |  | 3823
|  |  | 3946 |  | 4705
|  |  | 3947 |  | 5923
|  |  | 3948 |  | 6214
|  |  | 3949 |  | 6524
|  |  | 3950 |  | 7202
|  |  | 3951 |  | 7408
|  |  | 3952 |  | 8449
|  |  | 3953 |  | 8955
|  |  | 3954 |  | 9457
|  |  | 3955 |  | 9082
|  |  | 3956 |  | 8517
|  |  | 3957 |  | 8697
|  |  | 3958 |  | 9166
|  |  | 3959 |  | 10492
|  |  | 3960 |  | 11438
|  |  | 3961 |  | 11167
|  |  | 3962 |  | 10199
|  |  | 3963 |  | 7729
|  |  | 3964 |  | 5712
|  |  | 3965 |  | 4417
|  |  | 3966 |  | 3828
|  |  | 3967 |  | 3555
|  |  | 3968 |  | 3521
|  |  | 3969 |  | 3907
|  |  | 3970 |  | 4789
|  |  | 3971 |  | 5774
|  |  | 3972 |  | 6365
|  |  | 3973 |  | 6816
|  |  | 3974 |  | 6901
|  |  | 3975 |  | 7734
|  |  | 3976 |  | 8404
|  |  | 3977 |  | 8680
|  |  | 3978 |  | 8783
|  |  | 3979 |  | 8514
|  |  | 3980 |  | 8429
|  |  | 3981 |  | 8772
|  |  | 3982 |  | 9190
|  |  | 3983 |  | 10378
|  |  | 3984 |  | 10975
|  |  | 3985 |  | 10891
|  |  | 3986 |  | 9913
|  |  | 3987 |  | 7720
|  |  | 3988 |  | 5548
|  |  | 3989 |  | 4374
|  |  | 3990 |  | 3895
|  |  | 3991 |  | 3563
|  |  | 3992 |  | 3560
|  |  | 3993 |  | 3902
|  |  | 3994 |  | 4662
|  |  | 3995 |  | 5795
|  |  | 3996 |  | 6399
|  |  | 3997 |  | 6881
|  |  | 3998 |  | 7103
|  |  | 3999 |  | 7566
|  |  | 4000 |  | 8155
|  |  | 4001 |  | 8738
|  |  | 4002 |  | 8722
|  |  | 4003 |  | 8257
|  |  | 4004 |  | 8406
|  |  | 4005 |  | 8368
|  |  | 4006 |  | 8817
|  |  | 4007 |  | 10363
|  |  | 4008 |  | 11366
|  |  | 4009 |  | 11486
|  |  | 4010 |  | 10152
|  |  | 4011 |  | 7865
|  |  | 4012 |  | 5479
|  |  | 4013 |  | 4369
|  |  | 4014 |  | 3726
|  |  | 4015 |  | 3576
|  |  | 4016 |  | 3467
|  |  | 4017 |  | 3845
|  |  | 4018 |  | 4762
|  |  | 4019 |  | 5658
|  |  | 4020 |  | 6434
|  |  | 4021 |  | 6932
|  |  | 4022 |  | 7114
|  |  | 4023 |  | 7644
|  |  | 4024 |  | 8344
|  |  | 4025 |  | 8896
|  |  | 4026 |  | 9144
|  |  | 4027 |  | 8265
|  |  | 4028 |  | 8470
|  |  | 4029 |  | 8415
|  |  | 4030 |  | 9021
|  |  | 4031 |  | 10447
|  |  | 4032 |  | 11301
|  |  | 4033 |  | 11517
|  |  | 4034 |  | 10303
|  |  | 4035 |  | 7730
|  |  | 4036 |  | 5534
|  |  | 4037 |  | 4259
|  |  | 4038 |  | 3584
|  |  | 4039 |  | 3485
|  |  | 4040 |  | 3490
|  |  | 4041 |  | 3722
|  |  | 4042 |  | 4687
|  |  | 4043 |  | 5559
|  |  | 4044 |  | 6203
|  |  | 4045 |  | 6817
|  |  | 4046 |  | 7233
|  |  | 4047 |  | 7769
|  |  | 4048 |  | 8369
|  |  | 4049 |  | 8964
|  |  | 4050 |  | 8829
|  |  | 4051 |  | 8897
|  |  | 4052 |  | 8376
|  |  | 4053 |  | 8932
|  |  | 4054 |  | 9606
|  |  | 4055 |  | 10607
|  |  | 4056 |  | 11205
|  |  | 4057 |  | 11427
|  |  | 4058 |  | 10396
|  |  | 4059 |  | 7425
|  |  | 4060 |  | 5564
|  |  | 4061 |  | 4427
|  |  | 4062 |  | 3719
|  |  | 4063 |  | 3576
|  |  | 4064 |  | 3500
|  |  | 4065 |  | 3808
|  |  | 4066 |  | 4802
|  |  | 4067 |  | 5849
|  |  | 4068 |  | 6241
|  |  | 4069 |  | 6881
|  |  | 4070 |  | 6891
|  |  | 4071 |  | 7531
|  |  | 4072 |  | 8269
|  |  | 4073 |  | 8782
|  |  | 4074 |  | 9159
|  |  | 4075 |  | 8617
|  |  | 4076 |  | 8310
|  |  | 4077 |  | 9084
|  |  | 4078 |  | 9454
|  |  | 4079 |  | 10879
|  |  | 4080 |  | 10774
|  |  | 4081 |  | 10808
|  |  | 4082 |  | 10013
|  |  | 4083 |  | 7649
|  |  | 4084 |  | 5747
|  |  | 4085 |  | 4311
|  |  | 4086 |  | 3724
|  |  | 4087 |  | 3513
|  |  | 4088 |  | 3572
|  |  | 4089 |  | 3687
|  |  | 4090 |  | 4802
|  |  | 4091 |  | 5775
|  |  | 4092 |  | 6346
|  |  | 4093 |  | 6745
|  |  | 4094 |  | 6985
|  |  | 4095 |  | 7445
|  |  | 4096 |  | 8412
|  |  | 4097 |  | 8956
|  |  | 4098 |  | 9051
|  |  | 4099 |  | 8914
|  |  | 4100 |  | 8446
|  |  | 4101 |  | 9043
|  |  | 4102 |  | 9299
|  |  | 4103 |  | 10089
|  |  | 4104 |  | 11109
|  |  | 4105 |  | 11552
|  |  | 4106 |  | 9830
|  |  | 4107 |  | 7819
|  |  | 4108 |  | 5557
|  |  | 4109 |  | 4271
|  |  | 4110 |  | 3815
|  |  | 4111 |  | 3568
|  |  | 4112 |  | 3517
|  |  | 4113 |  | 3966
|  |  | 4114 |  | 4746
|  |  | 4115 |  | 5895
|  |  | 4116 |  | 6188
|  |  | 4117 |  | 6793
|  |  | 4118 |  | 7226
|  |  | 4119 |  | 7655
|  |  | 4120 |  | 8033
|  |  | 4121 |  | 8540
|  |  | 4122 |  | 9105
|  |  | 4123 |  | 8997
|  |  | 4124 |  | 8434
|  |  | 4125 |  | 8831
|  |  | 4126 |  | 9380
|  |  | 4127 |  | 10558
|  |  | 4128 |  | 11683
|  |  | 4129 |  | 11765
|  |  | 4130 |  | 10265
|  |  | 4131 |  | 8513
|  |  | 4132 |  | 6596
|  |  | 4133 |  | 5462
|  |  | 4134 |  | 4921
|  |  | 4135 |  | 4577
|  |  | 4136 |  | 4609
|  |  | 4137 |  | 4700
|  |  | 4138 |  | 5434
|  |  | 4139 |  | 6037
|  |  | 4140 |  | 7062
|  |  | 4141 |  | 7511
|  |  | 4142 |  | 7883
|  |  | 4143 |  | 7956
|  |  | 4144 |  | 9214
|  |  | 4145 |  | 9669
|  |  | 4146 |  | 9319
|  |  | 4147 |  | 9226
|  |  | 4148 |  | 8592
|  |  | 4149 |  | 8300
|  |  | 4150 |  | 8558
|  |  | 4151 |  | 9063
|  |  | 4152 |  | 10615
|  |  | 4153 |  | 11185
|  |  | 4154 |  | 10121
|  |  | 4155 |  | 8738
|  |  | 4156 |  | 6513
|  |  | 4157 |  | 5293
|  |  | 4158 |  | 5112
|  |  | 4159 |  | 4546
|  |  | 4160 |  | 4595
|  |  | 4161 |  | 4889
|  |  | 4162 |  | 5539
|  |  | 4163 |  | 6159
|  |  | 4164 |  | 7006
|  |  | 4165 |  | 7526
|  |  | 4166 |  | 7840
|  |  | 4167 |  | 8522
|  |  | 4168 |  | 9297
|  |  | 4169 |  | 9644
|  |  | 4170 |  | 9090
|  |  | 4171 |  | 8702
|  |  | 4172 |  | 8352
|  |  | 4173 |  | 8237
|  |  | 4174 |  | 8490
|  |  | 4175 |  | 9374
|  |  | 4176 |  | 10408
|  |  | 4177 |  | 11122
|  |  | 4178 |  | 10388
|  |  | 4179 |  | 8360
|  |  | 4180 |  | 6402
|  |  | 4181 |  | 5441
|  |  | 4182 |  | 4957
|  |  | 4183 |  | 4533
|  |  | 4184 |  | 4634
|  |  | 4185 |  | 4721
|  |  | 4186 |  | 5413
|  |  | 4187 |  | 6310
|  |  | 4188 |  | 6903
|  |  | 4189 |  | 7465
|  |  | 4190 |  | 8217
|  |  | 4191 |  | 8313
|  |  | 4192 |  | 8847
|  |  | 4193 |  | 9135
|  |  | 4194 |  | 9463
|  |  | 4195 |  | 9147
|  |  | 4196 |  | 8580
|  |  | 4197 |  | 8111
|  |  | 4198 |  | 8535
|  |  | 4199 |  | 9324
|  |  | 4200 |  | 10824
|  |  | 4201 |  | 11202
|  |  | 4202 |  | 10533
|  |  | 4203 |  | 8284
|  |  | 4204 |  | 6730
|  |  | 4205 |  | 5219
|  |  | 4206 |  | 4846
|  |  | 4207 |  | 4562
|  |  | 4208 |  | 4541
|  |  | 4209 |  | 4665
|  |  | 4210 |  | 5654
|  |  | 4211 |  | 6320
|  |  | 4212 |  | 7047
|  |  | 4213 |  | 7383
|  |  | 4214 |  | 8023
|  |  | 4215 |  | 8615
|  |  | 4216 |  | 8654
|  |  | 4217 |  | 9214
|  |  | 4218 |  | 8991
|  |  | 4219 |  | 8960
|  |  | 4220 |  | 8374
|  |  | 4221 |  | 8268
|  |  | 4222 |  | 8342
|  |  | 4223 |  | 9230
|  |  | 4224 |  | 10586
|  |  | 4225 |  | 11444
|  |  | 4226 |  | 10263
|  |  | 4227 |  | 8648
|  |  | 4228 |  | 6548
|  |  | 4229 |  | 5463
|  |  | 4230 |  | 4880
|  |  | 4231 |  | 4551
|  |  | 4232 |  | 4436
|  |  | 4233 |  | 4831
|  |  | 4234 |  | 5294
|  |  | 4235 |  | 6293
|  |  | 4236 |  | 7029
|  |  | 4237 |  | 7465
|  |  | 4238 |  | 8153
|  |  | 4239 |  | 7946
|  |  | 4240 |  | 8951
|  |  | 4241 |  | 9487
|  |  | 4242 |  | 9269
|  |  | 4243 |  | 8810
|  |  | 4244 |  | 8165
|  |  | 4245 |  | 8205
|  |  | 4246 |  | 8563
|  |  | 4247 |  | 9237
|  |  | 4248 |  | 10462
|  |  | 4249 |  | 11754
|  |  | 4250 |  | 10328
|  |  | 4251 |  | 8390
|  |  | 4252 |  | 6609
|  |  | 4253 |  | 5235
|  |  | 4254 |  | 4737
|  |  | 4255 |  | 4519
|  |  | 4256 |  | 4453
|  |  | 4257 |  | 4894
|  |  | 4258 |  | 5561
|  |  | 4259 |  | 6238
|  |  | 4260 |  | 7056
|  |  | 4261 |  | 7500
|  |  | 4262 |  | 8069
|  |  | 4263 |  | 8599
|  |  | 4264 |  | 8861
|  |  | 4265 |  | 9021
|  |  | 4266 |  | 9212
|  |  | 4267 |  | 8894
|  |  | 4268 |  | 8663
|  |  | 4269 |  | 8444
|  |  | 4270 |  | 8495
|  |  | 4271 |  | 9316
|  |  | 4272 |  | 10890
|  |  | 4273 |  | 11025
|  |  | 4274 |  | 10377
|  |  | 4275 |  | 8261
|  |  | 4276 |  | 6469
|  |  | 4277 |  | 5332
|  |  | 4278 |  | 4885
|  |  | 4279 |  | 4594
|  |  | 4280 |  | 4553
|  |  | 4281 |  | 4605
|  |  | 4282 |  | 5513
|  |  | 4283 |  | 6214
|  |  | 4284 |  | 6883
|  |  | 4285 |  | 7390
|  |  | 4286 |  | 7965
|  |  | 4287 |  | 8448
|  |  | 4288 |  | 8759
|  |  | 4289 |  | 9294
|  |  | 4290 |  | 9574
|  |  | 4291 |  | 8590
|  |  | 4292 |  | 8715
|  |  | 4293 |  | 8058
|  |  | 4294 |  | 8697
|  |  | 4295 |  | 9005
|  |  | 4296 |  | 10797
|  |  | 4297 |  | 11408
|  |  | 4298 |  | 10121
|  |  | 4299 |  | 8710
|  |  | 4300 |  | 6601
|  |  | 4301 |  | 5363
|  |  | 4302 |  | 4850
|  |  | 4303 |  | 4572
|  |  | 4304 |  | 4519
|  |  | 4305 |  | 4699
|  |  | 4306 |  | 5565
|  |  | 4307 |  | 6298
|  |  | 4308 |  | 7019
|  |  | 4309 |  | 7536
|  |  | 4310 |  | 8241
|  |  | 4311 |  | 8613
|  |  | 4312 |  | 8856
|  |  | 4313 |  | 9232
|  |  | 4314 |  | 9438
|  |  | 4315 |  | 8789
|  |  | 4316 |  | 8499
|  |  | 4317 |  | 8280
|  |  | 4318 |  | 8639
|  |  | 4319 |  | 9120
|  |  | 4320 |  | 10669
|  |  | 4321 |  | 11347
|  |  | 4322 |  | 10363
|  |  | 4323 |  | 8383
|  |  | 4324 |  | 6353
|  |  | 4325 |  | 5253
|  |  | 4326 |  | 4820
|  |  | 4327 |  | 4640
|  |  | 4328 |  | 4600
|  |  | 4329 |  | 4790
|  |  | 4330 |  | 5814
|  |  | 4331 |  | 6287
|  |  | 4332 |  | 7005
|  |  | 4333 |  | 7492
|  |  | 4334 |  | 7879
|  |  | 4335 |  | 8218
|  |  | 4336 |  | 8918
|  |  | 4337 |  | 9241
|  |  | 4338 |  | 9391
|  |  | 4339 |  | 8821
|  |  | 4340 |  | 8502
|  |  | 4341 |  | 8189
|  |  | 4342 |  | 8278
|  |  | 4343 |  | 9010
|  |  | 4344 |  | 10571
|  |  | 4345 |  | 10861
|  |  | 4346 |  | 9941
|  |  | 4347 |  | 8510
|  |  | 4348 |  | 6738
|  |  | 4349 |  | 5231
|  |  | 4350 |  | 4900
|  |  | 4351 |  | 4565
|  |  | 4352 |  | 4619
|  |  | 4353 |  | 4874
|  |  | 4354 |  | 5471
|  |  | 4355 |  | 6284
|  |  | 4356 |  | 7063
|  |  | 4357 |  | 7513
|  |  | 4358 |  | 8106
|  |  | 4359 |  | 8572
|  |  | 4360 |  | 9022
|  |  | 4361 |  | 9186
|  |  | 4362 |  | 9360
|  |  | 4363 |  | 8753
|  |  | 4364 |  | 8595
|  |  | 4365 |  | 7983
|  |  | 4366 |  | 8666
|  |  | 4367 |  | 9042
|  |  | 4368 |  | 10711
|  |  | 4369 |  | 11350
|  |  | 4370 |  | 10035
|  |  | 4371 |  | 8545
|  |  | 4372 |  | 6684
|  |  | 4373 |  | 5430
|  |  | 4374 |  | 5115
|  |  | 4375 |  | 4531
|  |  | 4376 |  | 4451
|  |  | 4377 |  | 4913
|  |  | 4378 |  | 5506
|  |  | 4379 |  | 6341
|  |  | 4380 |  | 7211
|  |  | 4381 |  | 7422
|  |  | 4382 |  | 8193
|  |  | 4383 |  | 8393
|  |  | 4384 |  | 9060
|  |  | 4385 |  | 9684
|  |  | 4386 |  | 9010
|  |  | 4387 |  | 9198
|  |  | 4388 |  | 8022
|  |  | 4389 |  | 8271
|  |  | 4390 |  | 8465
|  |  | 4391 |  | 9246
|  |  | 4392 |  | 10431
|  |  | 4393 |  | 11148
|  |  | 4394 |  | 9903
|  |  | 4395 |  | 8711
|  |  | 4396 |  | 6356
|  |  | 4397 |  | 5161
|  |  | 4398 |  | 4889
|  |  | 4399 |  | 4624
|  |  | 4400 |  | 4279
|  |  | 4401 |  | 4780
|  |  | 4402 |  | 5292
|  |  | 4403 |  | 6311
|  |  | 4404 |  | 6978
|  |  | 4405 |  | 7647
|  |  | 4406 |  | 7968
|  |  | 4407 |  | 8194
|  |  | 4408 |  | 9003
|  |  | 4409 |  | 9503
|  |  | 4410 |  | 9380
|  |  | 4411 |  | 8886
|  |  | 4412 |  | 8482
|  |  | 4413 |  | 8192
|  |  | 4414 |  | 8254
|  |  | 4415 |  | 9710
|  |  | 4416 |  | 10392
|  |  | 4417 |  | 11464
|  |  | 4418 |  | 10196
|  |  | 4419 |  | 8824
|  |  | 4420 |  | 6679
|  |  | 4421 |  | 5218
|  |  | 4422 |  | 5053
|  |  | 4423 |  | 4538
|  |  | 4424 |  | 4456
|  |  | 4425 |  | 4758
|  |  | 4426 |  | 5519
|  |  | 4427 |  | 6231
|  |  | 4428 |  | 6921
|  |  | 4429 |  | 7375
|  |  | 4430 |  | 7916
|  |  | 4431 |  | 8431
|  |  | 4432 |  | 8641
|  |  | 4433 |  | 8937
|  |  | 4434 |  | 9093
|  |  | 4435 |  | 8580
|  |  | 4436 |  | 8408
|  |  | 4437 |  | 8220
|  |  | 4438 |  | 8343
|  |  | 4439 |  | 8901
|  |  | 4440 |  | 10718
|  |  | 4441 |  | 11324
|  |  | 4442 |  | 10754
|  |  | 4443 |  | 8737
|  |  | 4444 |  | 6751
|  |  | 4445 |  | 5289
|  |  | 4446 |  | 5102
|  |  | 4447 |  | 4531
|  |  | 4448 |  | 4613
|  |  | 4449 |  | 4739
|  |  | 4450 |  | 5633
|  |  | 4451 |  | 5957
|  |  | 4452 |  | 7003
|  |  | 4453 |  | 7383
|  |  | 4454 |  | 8343
|  |  | 4455 |  | 8571
|  |  | 4456 |  | 9340
|  |  | 4457 |  | 9116
|  |  | 4458 |  | 8965
|  |  | 4459 |  | 8622
|  |  | 4460 |  | 8183
|  |  | 4461 |  | 8375
|  |  | 4462 |  | 8747
|  |  | 4463 |  | 9129
|  |  | 4464 |  | 10571
|  |  | 4465 |  | 11084
|  |  | 4466 |  | 10319
|  |  | 4467 |  | 8631
|  |  | 4468 |  | 6592
|  |  | 4469 |  | 5302
|  |  | 4470 |  | 4784
|  |  | 4471 |  | 4626
|  |  | 4472 |  | 4565
|  |  | 4473 |  | 4685
|  |  | 4474 |  | 5275
|  |  | 4475 |  | 6326
|  |  | 4476 |  | 7026
|  |  | 4477 |  | 7563
|  |  | 4478 |  | 7803
|  |  | 4479 |  | 8727
|  |  | 4480 |  | 9272
|  |  | 4481 |  | 9503
|  |  | 4482 |  | 9185
|  |  | 4483 |  | 8531
|  |  | 4484 |  | 8481
|  |  | 4485 |  | 8543
|  |  | 4486 |  | 8302
|  |  | 4487 |  | 9124
|  |  | 4488 |  | 10573
|  |  | 4489 |  | 11213
|  |  | 4490 |  | 10512
|  |  | 4491 |  | 8414
|  |  | 4492 |  | 6637
|  |  | 4493 |  | 5540
|  |  | 4494 |  | 4703
|  |  | 4495 |  | 4461
|  |  | 4496 |  | 4741
|  |  | 4497 |  | 4874
|  |  | 4498 |  | 5574
|  |  | 4499 |  | 6224
|  |  | 4500 |  | 7069
|  |  | 4501 |  | 7613
|  |  | 4502 |  | 8120
|  |  | 4503 |  | 8471
|  |  | 4504 |  | 8847
|  |  | 4505 |  | 9191
|  |  | 4506 |  | 9322
|  |  | 4507 |  | 8833
|  |  | 4508 |  | 8712
|  |  | 4509 |  | 8210
|  |  | 4510 |  | 8264
|  |  | 4511 |  | 9052
|  |  | 4512 |  | 10614
|  |  | 4513 |  | 11045
|  |  | 4514 |  | 10482
|  |  | 4515 |  | 8625
|  |  | 4516 |  | 6661
|  |  | 4517 |  | 5263
|  |  | 4518 |  | 4789
|  |  | 4519 |  | 4445
|  |  | 4520 |  | 4478
|  |  | 4521 |  | 4713
|  |  | 4522 |  | 5477
|  |  | 4523 |  | 6285
|  |  | 4524 |  | 7028
|  |  | 4525 |  | 7239
|  |  | 4526 |  | 7850
|  |  | 4527 |  | 8473
|  |  | 4528 |  | 8687
|  |  | 4529 |  | 9149
|  |  | 4530 |  | 9453
|  |  | 4531 |  | 9100
|  |  | 4532 |  | 8205
|  |  | 4533 |  | 8145
|  |  | 4534 |  | 8134
|  |  | 4535 |  | 9110
|  |  | 4536 |  | 10097
|  |  | 4537 |  | 11430
|  |  | 4538 |  | 10326
|  |  | 4539 |  | 8164
|  |  | 4540 |  | 6576
|  |  | 4541 |  | 5405
|  |  | 4542 |  | 4873
|  |  | 4543 |  | 4550
|  |  | 4544 |  | 4381
|  |  | 4545 |  | 4615
|  |  | 4546 |  | 5461
|  |  | 4547 |  | 6168
|  |  | 4548 |  | 6665
|  |  | 4549 |  | 7492
|  |  | 4550 |  | 8155
|  |  | 4551 |  | 8044
|  |  | 4552 |  | 9050
|  |  | 4553 |  | 9245
|  |  | 4554 |  | 9006
|  |  | 4555 |  | 8750
|  |  | 4556 |  | 8265
|  |  | 4557 |  | 7992
|  |  | 4558 |  | 8299
|  |  | 4559 |  | 9109
|  |  | 4560 |  | 10427
|  |  | 4561 |  | 11375
|  |  | 4562 |  | 9838
|  |  | 4563 |  | 8405
|  |  | 4564 |  | 6327
|  |  | 4565 |  | 5299
|  |  | 4566 |  | 4644
|  |  | 4567 |  | 4321
|  |  | 4568 |  | 4485
|  |  | 4569 |  | 4705
|  |  | 4570 |  | 5226
|  |  | 4571 |  | 6127
|  |  | 4572 |  | 6854
|  |  | 4573 |  | 7275
|  |  | 4574 |  | 7825
|  |  | 4575 |  | 8428
|  |  | 4576 |  | 8717
|  |  | 4577 |  | 9257
|  |  | 4578 |  | 9202
|  |  | 4579 |  | 8768
|  |  | 4580 |  | 8705
|  |  | 4581 |  | 8161
|  |  | 4582 |  | 8258
|  |  | 4583 |  | 9258
|  |  | 4584 |  | 10590
|  |  | 4585 |  | 10960
|  |  | 4586 |  | 10196
|  |  | 4587 |  | 8510
|  |  | 4588 |  | 6476
|  |  | 4589 |  | 5298
|  |  | 4590 |  | 4655
|  |  | 4591 |  | 4483
|  |  | 4592 |  | 4460
|  |  | 4593 |  | 4541
|  |  | 4594 |  | 5221
|  |  | 4595 |  | 5915
|  |  | 4596 |  | 6810
|  |  | 4597 |  | 7307
|  |  | 4598 |  | 7847
|  |  | 4599 |  | 8384
|  |  | 4600 |  | 8468
|  |  | 4601 |  | 9059
|  |  | 4602 |  | 9177
|  |  | 4603 |  | 8647
|  |  | 4604 |  | 8517
|  |  | 4605 |  | 8043
|  |  | 4606 |  | 7972
|  |  | 4607 |  | 9103
|  |  | 4608 |  | 10671
|  |  | 4609 |  | 11191
|  |  | 4610 |  | 9767
|  |  | 4611 |  | 8096
|  |  | 4612 |  | 6309
|  |  | 4613 |  | 5362
|  |  | 4614 |  | 4702
|  |  | 4615 |  | 4334
|  |  | 4616 |  | 4337
|  |  | 4617 |  | 4755
|  |  | 4618 |  | 5274
|  |  | 4619 |  | 6375
|  |  | 4620 |  | 6989
|  |  | 4621 |  | 7055
|  |  | 4622 |  | 7880
|  |  | 4623 |  | 8176
|  |  | 4624 |  | 8374
|  |  | 4625 |  | 9191
|  |  | 4626 |  | 9274
|  |  | 4627 |  | 8720
|  |  | 4628 |  | 8506
|  |  | 4629 |  | 7960
|  |  | 4630 |  | 8475
|  |  | 4631 |  | 9074
|  |  | 4632 |  | 10564
|  |  | 4633 |  | 11085
|  |  | 4634 |  | 10350
|  |  | 4635 |  | 8227
|  |  | 4636 |  | 6600
|  |  | 4637 |  | 5274
|  |  | 4638 |  | 4845
|  |  | 4639 |  | 4468
|  |  | 4640 |  | 4504
|  |  | 4641 |  | 4654
|  |  | 4642 |  | 5363
|  |  | 4643 |  | 6190
|  |  | 4644 |  | 6949
|  |  | 4645 |  | 7546
|  |  | 4646 |  | 7767
|  |  | 4647 |  | 8303
|  |  | 4648 |  | 8644
|  |  | 4649 |  | 9412
|  |  | 4650 |  | 9041
|  |  | 4651 |  | 9206
|  |  | 4652 |  | 8314
|  |  | 4653 |  | 8216
|  |  | 4654 |  | 8361
|  |  | 4655 |  | 8952
|  |  | 4656 |  | 10774
|  |  | 4657 |  | 11046
|  |  | 4658 |  | 10383
|  |  | 4659 |  | 8548
|  |  | 4660 |  | 6227
|  |  | 4661 |  | 5214
|  |  | 4662 |  | 4747
|  |  | 4663 |  | 4390
|  |  | 4664 |  | 4358
|  |  | 4665 |  | 4496
|  |  | 4666 |  | 5395
|  |  | 4667 |  | 6105
|  |  | 4668 |  | 6818
|  |  | 4669 |  | 7452
|  |  | 4670 |  | 8082
|  |  | 4671 |  | 8194
|  |  | 4672 |  | 8865
|  |  | 4673 |  | 9292
|  |  | 4674 |  | 9120
|  |  | 4675 |  | 8923
|  |  | 4676 |  | 8275
|  |  | 4677 |  | 8371
|  |  | 4678 |  | 8563
|  |  | 4679 |  | 9147
|  |  | 4680 |  | 10447
|  |  | 4681 |  | 11193
|  |  | 4682 |  | 10318
|  |  | 4683 |  | 8551
|  |  | 4684 |  | 6416
|  |  | 4685 |  | 5378
|  |  | 4686 |  | 4756
|  |  | 4687 |  | 4351
|  |  | 4688 |  | 4389
|  |  | 4689 |  | 4789
|  |  | 4690 |  | 5537
|  |  | 4691 |  | 6228
|  |  | 4692 |  | 6759
|  |  | 4693 |  | 7588
|  |  | 4694 |  | 7905
|  |  | 4695 |  | 8380
|  |  | 4696 |  | 8594
|  |  | 4697 |  | 9084
|  |  | 4698 |  | 8967
|  |  | 4699 |  | 8881
|  |  | 4700 |  | 8248
|  |  | 4701 |  | 8016
|  |  | 4702 |  | 8181
|  |  | 4703 |  | 9316
|  |  | 4704 |  | 10625
|  |  | 4705 |  | 11312
|  |  | 4706 |  | 10103
|  |  | 4707 |  | 8483
|  |  | 4708 |  | 6344
|  |  | 4709 |  | 5349
|  |  | 4710 |  | 4559
|  |  | 4711 |  | 4469
|  |  | 4712 |  | 4382
|  |  | 4713 |  | 4740
|  |  | 4714 |  | 5244
|  |  | 4715 |  | 6168
|  |  | 4716 |  | 6935
|  |  | 4717 |  | 7485
|  |  | 4718 |  | 8161
|  |  | 4719 |  | 8487
|  |  | 4720 |  | 8745
|  |  | 4721 |  | 9126
|  |  | 4722 |  | 9031
|  |  | 4723 |  | 8633
|  |  | 4724 |  | 8023
|  |  | 4725 |  | 8314
|  |  | 4726 |  | 8489
|  |  | 4727 |  | 9252
|  |  | 4728 |  | 10465
|  |  | 4729 |  | 10657
|  |  | 4730 |  | 10469
|  |  | 4731 |  | 8417
|  |  | 4732 |  | 6207
|  |  | 4733 |  | 5142
|  |  | 4734 |  | 4673
|  |  | 4735 |  | 4457
|  |  | 4736 |  | 4515
|  |  | 4737 |  | 4765
|  |  | 4738 |  | 5266
|  |  | 4739 |  | 6329
|  |  | 4740 |  | 6775
|  |  | 4741 |  | 7378
|  |  | 4742 |  | 7727
|  |  | 4743 |  | 8492
|  |  | 4744 |  | 8676
|  |  | 4745 |  | 9210
|  |  | 4746 |  | 9403
|  |  | 4747 |  | 8910
|  |  | 4748 |  | 8313
|  |  | 4749 |  | 7908
|  |  | 4750 |  | 8247
|  |  | 4751 |  | 9334
|  |  | 4752 |  | 10327
|  |  | 4753 |  | 11221
|  |  | 4754 |  | 10236
|  |  | 4755 |  | 8589
|  |  | 4756 |  | 6165
|  |  | 4757 |  | 5426
|  |  | 4758 |  | 4684
|  |  | 4759 |  | 4489
|  |  | 4760 |  | 4574
|  |  | 4761 |  | 4750
|  |  | 4762 |  | 5379
|  |  | 4763 |  | 6155
|  |  | 4764 |  | 6853
|  |  | 4765 |  | 7468
|  |  | 4766 |  | 8012
|  |  | 4767 |  | 8346
|  |  | 4768 |  | 8903
|  |  | 4769 |  | 9059
|  |  | 4770 |  | 9212
|  |  | 4771 |  | 8631
|  |  | 4772 |  | 8144
|  |  | 4773 |  | 8171
|  |  | 4774 |  | 8265
|  |  | 4775 |  | 9176
|  |  | 4776 |  | 10366
|  |  | 4777 |  | 11233
|  |  | 4778 |  | 10386
|  |  | 4779 |  | 8369
|  |  | 4780 |  | 6306
|  |  | 4781 |  | 5369
|  |  | 4782 |  | 4523
|  |  | 4783 |  | 4251
|  |  | 4784 |  | 4277
|  |  | 4785 |  | 4622
|  |  | 4786 |  | 5335
|  |  | 4787 |  | 6213
|  |  | 4788 |  | 6824
|  |  | 4789 |  | 7432
|  |  | 4790 |  | 7718
|  |  | 4791 |  | 8246
|  |  | 4792 |  | 9068
|  |  | 4793 |  | 9211
|  |  | 4794 |  | 8792
|  |  | 4795 |  | 9037
|  |  | 4796 |  | 8432
|  |  | 4797 |  | 8045
|  |  | 4798 |  | 8344
|  |  | 4799 |  | 9121
|  |  | 4800 |  | 10492
|  |  | 4801 |  | 10679
|  |  | 4802 |  | 10687
|  |  | 4803 |  | 8208
|  |  | 4804 |  | 6380
|  |  | 4805 |  | 5270
|  |  | 4806 |  | 4760
|  |  | 4807 |  | 4375
|  |  | 4808 |  | 4274
|  |  | 4809 |  | 4623
|  |  | 4810 |  | 5527
|  |  | 4811 |  | 6058
|  |  | 4812 |  | 6850
|  |  | 4813 |  | 7283
|  |  | 4814 |  | 7823
|  |  | 4815 |  | 8178
|  |  | 4816 |  | 8540
|  |  | 4817 |  | 9193
|  |  | 4818 |  | 8964
|  |  | 4819 |  | 9023
|  |  | 4820 |  | 8192
|  |  | 4821 |  | 7939
|  |  | 4822 |  | 8193
|  |  | 4823 |  | 8782
|  |  | 4824 |  | 10465
|  |  | 4825 |  | 10981
|  |  | 4826 |  | 10218
|  |  | 4827 |  | 8475
|  |  | 4828 |  | 6277
|  |  | 4829 |  | 5191
|  |  | 4830 |  | 4728
|  |  | 4831 |  | 4344
|  |  | 4832 |  | 4312
|  |  | 4833 |  | 4715
|  |  | 4834 |  | 5289
|  |  | 4835 |  | 6095
|  |  | 4836 |  | 6750
|  |  | 4837 |  | 7393
|  |  | 4838 |  | 7937
|  |  | 4839 |  | 8017
|  |  | 4840 |  | 8413
|  |  | 4841 |  | 9103
|  |  | 4842 |  | 8914
|  |  | 4843 |  | 8900
|  |  | 4844 |  | 8240
|  |  | 4845 |  | 7831
|  |  | 4846 |  | 7977
|  |  | 4847 |  | 8712
|  |  | 4848 |  | 10196
|  |  | 4849 |  | 10717
|  |  | 4850 |  | 10375
|  |  | 4851 |  | 8569
|  |  | 4852 |  | 6400
|  |  | 4853 |  | 5178
|  |  | 4854 |  | 4869
|  |  | 4855 |  | 4357
|  |  | 4856 |  | 4495
|  |  | 4857 |  | 4601
|  |  | 4858 |  | 5282
|  |  | 4859 |  | 6009
|  |  | 4860 |  | 6700
|  |  | 4861 |  | 7141
|  |  | 4862 |  | 7837
|  |  | 4863 |  | 8087
|  |  | 4864 |  | 8719
|  |  | 4865 |  | 9316
|  |  | 4866 |  | 8920
|  |  | 4867 |  | 9001
|  |  | 4868 |  | 7853
|  |  | 4869 |  | 7881
|  |  | 4870 |  | 8227
|  |  | 4871 |  | 9287
|  |  | 4872 |  | 10044
|  |  | 4873 |  | 10655
|  |  | 4874 |  | 10589
|  |  | 4875 |  | 8463
|  |  | 4876 |  | 6609
|  |  | 4877 |  | 5338
|  |  | 4878 |  | 4649
|  |  | 4879 |  | 4397
|  |  | 4880 |  | 4225
|  |  | 4881 |  | 4581
|  |  | 4882 |  | 5345
|  |  | 4883 |  | 5950
|  |  | 4884 |  | 6758
|  |  | 4885 |  | 7225
|  |  | 4886 |  | 7758
|  |  | 4887 |  | 8256
|  |  | 4888 |  | 8369
|  |  | 4889 |  | 8993
|  |  | 4890 |  | 9053
|  |  | 4891 |  | 8801
|  |  | 4892 |  | 8269
|  |  | 4893 |  | 7867
|  |  | 4894 |  | 8213
|  |  | 4895 |  | 8554
|  |  | 4896 |  | 10435
|  |  | 4897 |  | 11038
|  |  | 4898 |  | 10053
|  |  | 4899 |  | 8239
|  |  | 4900 |  | 6434
|  |  | 4901 |  | 5049
|  |  | 4902 |  | 4825
|  |  | 4903 |  | 4419
|  |  | 4904 |  | 4419
|  |  | 4905 |  | 4608
|  |  | 4906 |  | 5580
|  |  | 4907 |  | 6379
|  |  | 4908 |  | 6637
|  |  | 4909 |  | 7361
|  |  | 4910 |  | 7777
|  |  | 4911 |  | 8118
|  |  | 4912 |  | 8664
|  |  | 4913 |  | 9405
|  |  | 4914 |  | 9143
|  |  | 4915 |  | 8693
|  |  | 4916 |  | 8304
|  |  | 4917 |  | 8064
|  |  | 4918 |  | 8412
|  |  | 4919 |  | 9112
|  |  | 4920 |  | 9769
|  |  | 4921 |  | 11065
|  |  | 4922 |  | 10062
|  |  | 4923 |  | 8291
|  |  | 4924 |  | 6650
|  |  | 4925 |  | 5142
|  |  | 4926 |  | 4647
|  |  | 4927 |  | 4542
|  |  | 4928 |  | 4390
|  |  | 4929 |  | 4743
|  |  | 4930 |  | 5155
|  |  | 4931 |  | 5980
|  |  | 4932 |  | 6784
|  |  | 4933 |  | 7119
|  |  | 4934 |  | 7837
|  |  | 4935 |  | 8005
|  |  | 4936 |  | 8804
|  |  | 4937 |  | 8909
|  |  | 4938 |  | 8949
|  |  | 4939 |  | 8614
|  |  | 4940 |  | 8146
|  |  | 4941 |  | 7804
|  |  | 4942 |  | 8134
|  |  | 4943 |  | 8998
|  |  | 4944 |  | 10106
|  |  | 4945 |  | 10416
|  |  | 4946 |  | 9761
|  |  | 4947 |  | 8136
|  |  | 4948 |  | 6192
|  |  | 4949 |  | 5088
|  |  | 4950 |  | 4516
|  |  | 4951 |  | 4406
|  |  | 4952 |  | 4281
|  |  | 4953 |  | 4750
|  |  | 4954 |  | 5333
|  |  | 4955 |  | 6141
|  |  | 4956 |  | 6817
|  |  | 4957 |  | 7318
|  |  | 4958 |  | 7709
|  |  | 4959 |  | 7974
|  |  | 4960 |  | 8719
|  |  | 4961 |  | 8827
|  |  | 4962 |  | 8883
|  |  | 4963 |  | 8562
|  |  | 4964 |  | 8032
|  |  | 4965 |  | 7955
|  |  | 4966 |  | 8244
|  |  | 4967 |  | 8884
|  |  | 4968 |  | 10561
|  |  | 4969 |  | 10810
|  |  | 4970 |  | 9860
|  |  | 4971 |  | 8104
|  |  | 4972 |  | 6038
|  |  | 4973 |  | 5179
|  |  | 4974 |  | 4559
|  |  | 4975 |  | 4400
|  |  | 4976 |  | 4288
|  |  | 4977 |  | 4594
|  |  | 4978 |  | 5410
|  |  | 4979 |  | 6226
|  |  | 4980 |  | 6950
|  |  | 4981 |  | 7311
|  |  | 4982 |  | 7872
|  |  | 4983 |  | 8071
|  |  | 4984 |  | 8467
|  |  | 4985 |  | 9219
|  |  | 4986 |  | 8866
|  |  | 4987 |  | 8359
|  |  | 4988 |  | 7733
|  |  | 4989 |  | 8136
|  |  | 4990 |  | 7877
|  |  | 4991 |  | 8901
|  |  | 4992 |  | 10242
|  |  | 4993 |  | 11011
|  |  | 4994 |  | 10425
|  |  | 4995 |  | 7929
|  |  | 4996 |  | 6094
|  |  | 4997 |  | 5087
|  |  | 4998 |  | 4747
|  |  | 4999 |  | 4462
|  |  | 5000 |  | 4450
|  |  | 5001 |  | 4534
|  |  | 5002 |  | 5118
|  |  | 5003 |  | 5971
|  |  | 5004 |  | 6699
|  |  | 5005 |  | 7117
|  |  | 5006 |  | 7484
|  |  | 5007 |  | 8060
|  |  | 5008 |  | 8598
|  |  | 5009 |  | 9130
|  |  | 5010 |  | 9118
|  |  | 5011 |  | 8610
|  |  | 5012 |  | 8046
|  |  | 5013 |  | 7819
|  |  | 5014 |  | 7927
|  |  | 5015 |  | 8434
|  |  | 5016 |  | 10340
|  |  | 5017 |  | 10686
|  |  | 5018 |  | 9693
|  |  | 5019 |  | 8424
|  |  | 5020 |  | 6328
|  |  | 5021 |  | 5077
|  |  | 5022 |  | 4789
|  |  | 5023 |  | 4353
|  |  | 5024 |  | 4278
|  |  | 5025 |  | 4520
|  |  | 5026 |  | 5220
|  |  | 5027 |  | 6203
|  |  | 5028 |  | 6652
|  |  | 5029 |  | 7215
|  |  | 5030 |  | 7645
|  |  | 5031 |  | 7953
|  |  | 5032 |  | 8440
|  |  | 5033 |  | 8876
|  |  | 5034 |  | 8923
|  |  | 5035 |  | 8747
|  |  | 5036 |  | 8164
|  |  | 5037 |  | 7998
|  |  | 5038 |  | 8260
|  |  | 5039 |  | 8990
|  |  | 5040 |  | 10742
|  |  | 5041 |  | 10858
|  |  | 5042 |  | 10096
|  |  | 5043 |  | 8014
|  |  | 5044 |  | 6173
|  |  | 5045 |  | 5121
|  |  | 5046 |  | 4652
|  |  | 5047 |  | 4400
|  |  | 5048 |  | 4435
|  |  | 5049 |  | 4615
|  |  | 5050 |  | 5232
|  |  | 5051 |  | 6030
|  |  | 5052 |  | 6823
|  |  | 5053 |  | 7551
|  |  | 5054 |  | 7770
|  |  | 5055 |  | 8174
|  |  | 5056 |  | 8740
|  |  | 5057 |  | 8904
|  |  | 5058 |  | 9171
|  |  | 5059 |  | 8436
|  |  | 5060 |  | 8081
|  |  | 5061 |  | 8119
|  |  | 5062 |  | 7970
|  |  | 5063 |  | 8624
|  |  | 5064 |  | 10402
|  |  | 5065 |  | 10917
|  |  | 5066 |  | 9867
|  |  | 5067 |  | 7938
|  |  | 5068 |  | 6316
|  |  | 5069 |  | 5148
|  |  | 5070 |  | 4718
|  |  | 5071 |  | 4255
|  |  | 5072 |  | 4226
|  |  | 5073 |  | 4569
|  |  | 5074 |  | 5186
|  |  | 5075 |  | 5861
|  |  | 5076 |  | 6746
|  |  | 5077 |  | 7283
|  |  | 5078 |  | 7637
|  |  | 5079 |  | 7839
|  |  | 5080 |  | 8613
|  |  | 5081 |  | 9228
|  |  | 5082 |  | 8829
|  |  | 5083 |  | 8442
|  |  | 5084 |  | 8177
|  |  | 5085 |  | 7987
|  |  | 5086 |  | 8270
|  |  | 5087 |  | 8844
|  |  | 5088 |  | 9850
|  |  | 5089 |  | 11198
|  |  | 5090 |  | 10000
|  |  | 5091 |  | 7990
|  |  | 5092 |  | 6260
|  |  | 5093 |  | 5172
|  |  | 5094 |  | 4654
|  |  | 5095 |  | 4302
|  |  | 5096 |  | 4346
|  |  | 5097 |  | 4424
|  |  | 5098 |  | 5090
|  |  | 5099 |  | 6076
|  |  | 5100 |  | 6459
|  |  | 5101 |  | 7147
|  |  | 5102 |  | 7481
|  |  | 5103 |  | 8006
|  |  | 5104 |  | 8677
|  |  | 5105 |  | 8801
|  |  | 5106 |  | 8758
|  |  | 5107 |  | 8802
|  |  | 5108 |  | 7888
|  |  | 5109 |  | 7837
|  |  | 5110 |  | 7904
|  |  | 5111 |  | 8463
|  |  | 5112 |  | 9967
|  |  | 5113 |  | 10613
|  |  | 5114 |  | 9658
|  |  | 5115 |  | 8116
|  |  | 5116 |  | 6044
|  |  | 5117 |  | 5115
|  |  | 5118 |  | 4761
|  |  | 5119 |  | 4255
|  |  | 5120 |  | 4336
|  |  | 5121 |  | 4477
|  |  | 5122 |  | 5100
|  |  | 5123 |  | 6036
|  |  | 5124 |  | 6639
|  |  | 5125 |  | 7046
|  |  | 5126 |  | 7627
|  |  | 5127 |  | 7898
|  |  | 5128 |  | 8219
|  |  | 5129 |  | 9107
|  |  | 5130 |  | 8835
|  |  | 5131 |  | 8509
|  |  | 5132 |  | 7675
|  |  | 5133 |  | 8047
|  |  | 5134 |  | 8355
|  |  | 5135 |  | 8759
|  |  | 5136 |  | 9472
|  |  | 5137 |  | 10361
|  |  | 5138 |  | 9828
|  |  | 5139 |  | 8262
|  |  | 5140 |  | 6211
|  |  | 5141 |  | 5041
|  |  | 5142 |  | 4516
|  |  | 5143 |  | 4210
|  |  | 5144 |  | 4265
|  |  | 5145 |  | 4221
|  |  | 5146 |  | 5235
|  |  | 5147 |  | 5849
|  |  | 5148 |  | 6673
|  |  | 5149 |  | 7420
|  |  | 5150 |  | 7505
|  |  | 5151 |  | 8286
|  |  | 5152 |  | 8021
|  |  | 5153 |  | 8774
|  |  | 5154 |  | 8784
|  |  | 5155 |  | 8729
|  |  | 5156 |  | 8420
|  |  | 5157 |  | 7883
|  |  | 5158 |  | 7948
|  |  | 5159 |  | 8574
|  |  | 5160 |  | 10243
|  |  | 5161 |  | 10602
|  |  | 5162 |  | 9809
|  |  | 5163 |  | 8006
|  |  | 5164 |  | 6246
|  |  | 5165 |  | 5346
|  |  | 5166 |  | 4507
|  |  | 5167 |  | 4343
|  |  | 5168 |  | 4383
|  |  | 5169 |  | 4559
|  |  | 5170 |  | 5344
|  |  | 5171 |  | 5851
|  |  | 5172 |  | 6672
|  |  | 5173 |  | 6735
|  |  | 5174 |  | 7468
|  |  | 5175 |  | 7897
|  |  | 5176 |  | 8637
|  |  | 5177 |  | 8849
|  |  | 5178 |  | 8904
|  |  | 5179 |  | 8349
|  |  | 5180 |  | 7866
|  |  | 5181 |  | 7913
|  |  | 5182 |  | 7911
|  |  | 5183 |  | 8616
|  |  | 5184 |  | 9918
|  |  | 5185 |  | 10410
|  |  | 5186 |  | 9940
|  |  | 5187 |  | 8168
|  |  | 5188 |  | 6320
|  |  | 5189 |  | 5157
|  |  | 5190 |  | 4595
|  |  | 5191 |  | 4396
|  |  | 5192 |  | 4279
|  |  | 5193 |  | 4561
|  |  | 5194 |  | 5144
|  |  | 5195 |  | 6038
|  |  | 5196 |  | 6714
|  |  | 5197 |  | 6910
|  |  | 5198 |  | 7664
|  |  | 5199 |  | 7901
|  |  | 5200 |  | 8430
|  |  | 5201 |  | 9203
|  |  | 5202 |  | 8725
|  |  | 5203 |  | 8469
|  |  | 5204 |  | 7893
|  |  | 5205 |  | 7739
|  |  | 5206 |  | 8106
|  |  | 5207 |  | 8565
|  |  | 5208 |  | 10357
|  |  | 5209 |  | 10889
|  |  | 5210 |  | 9659
|  |  | 5211 |  | 7819
|  |  | 5212 |  | 6012
|  |  | 5213 |  | 5013
|  |  | 5214 |  | 4434
|  |  | 5215 |  | 4200
|  |  | 5216 |  | 4121
|  |  | 5217 |  | 4522
|  |  | 5218 |  | 5116
|  |  | 5219 |  | 5952
|  |  | 5220 |  | 6539
|  |  | 5221 |  | 7136
|  |  | 5222 |  | 7418
|  |  | 5223 |  | 7658
|  |  | 5224 |  | 8613
|  |  | 5225 |  | 8950
|  |  | 5226 |  | 9008
|  |  | 5227 |  | 8441
|  |  | 5228 |  | 7992
|  |  | 5229 |  | 8087
|  |  | 5230 |  | 7825
|  |  | 5231 |  | 8612
|  |  | 5232 |  | 10154
|  |  | 5233 |  | 10594
|  |  | 5234 |  | 9408
|  |  | 5235 |  | 8238
|  |  | 5236 |  | 6207
|  |  | 5237 |  | 5063
|  |  | 5238 |  | 4542
|  |  | 5239 |  | 4270
|  |  | 5240 |  | 4166
|  |  | 5241 |  | 4665
|  |  | 5242 |  | 5112
|  |  | 5243 |  | 5943
|  |  | 5244 |  | 6568
|  |  | 5245 |  | 7081
|  |  | 5246 |  | 7531
|  |  | 5247 |  | 7704
|  |  | 5248 |  | 8269
|  |  | 5249 |  | 8628
|  |  | 5250 |  | 8847
|  |  | 5251 |  | 8106
|  |  | 5252 |  | 7958
|  |  | 5253 |  | 7695
|  |  | 5254 |  | 7958
|  |  | 5255 |  | 8638
|  |  | 5256 |  | 9728
|  |  | 5257 |  | 10792
|  |  | 5258 |  | 9237
|  |  | 5259 |  | 8094
|  |  | 5260 |  | 6150
|  |  | 5261 |  | 5113
|  |  | 5262 |  | 4465
|  |  | 5263 |  | 4180
|  |  | 5264 |  | 4093
|  |  | 5265 |  | 4280
|  |  | 5266 |  | 5046
|  |  | 5267 |  | 5807
|  |  | 5268 |  | 6263
|  |  | 5269 |  | 7126
|  |  | 5270 |  | 7770
|  |  | 5271 |  | 7657
|  |  | 5272 |  | 8102
|  |  | 5273 |  | 8431
|  |  | 5274 |  | 8529
|  |  | 5275 |  | 7990
|  |  | 5276 |  | 8174
|  |  | 5277 |  | 8044
|  |  | 5278 |  | 7938
|  |  | 5279 |  | 8439
|  |  | 5280 |  | 9763
|  |  | 5281 |  | 10694
|  |  | 5282 |  | 9746
|  |  | 5283 |  | 8068
|  |  | 5284 |  | 6083
|  |  | 5285 |  | 4979
|  |  | 5286 |  | 4406
|  |  | 5287 |  | 4269
|  |  | 5288 |  | 4321
|  |  | 5289 |  | 4339
|  |  | 5290 |  | 5187
|  |  | 5291 |  | 5984
|  |  | 5292 |  | 6497
|  |  | 5293 |  | 6887
|  |  | 5294 |  | 7560
|  |  | 5295 |  | 7909
|  |  | 5296 |  | 8192
|  |  | 5297 |  | 8960
|  |  | 5298 |  | 8872
|  |  | 5299 |  | 8337
|  |  | 5300 |  | 7998
|  |  | 5301 |  | 7659
|  |  | 5302 |  | 7754
|  |  | 5303 |  | 8763
|  |  | 5304 |  | 10044
|  |  | 5305 |  | 10923
|  |  | 5306 |  | 9638
|  |  | 5307 |  | 7982
|  |  | 5308 |  | 6262
|  |  | 5309 |  | 5222
|  |  | 5310 |  | 4362
|  |  | 5311 |  | 4213
|  |  | 5312 |  | 4070
|  |  | 5313 |  | 4496
|  |  | 5314 |  | 5116
|  |  | 5315 |  | 5859
|  |  | 5316 |  | 6478
|  |  | 5317 |  | 7165
|  |  | 5318 |  | 7554
|  |  | 5319 |  | 7798
|  |  | 5320 |  | 8184
|  |  | 5321 |  | 8742
|  |  | 5322 |  | 8771
|  |  | 5323 |  | 8298
|  |  | 5324 |  | 7801
|  |  | 5325 |  | 7901
|  |  | 5326 |  | 7897
|  |  | 5327 |  | 8705
|  |  | 5328 |  | 9942
|  |  | 5329 |  | 10596
|  |  | 5330 |  | 9830
|  |  | 5331 |  | 8131
|  |  | 5332 |  | 6099
|  |  | 5333 |  | 4971
|  |  | 5334 |  | 4469
|  |  | 5335 |  | 4305
|  |  | 5336 |  | 4296
|  |  | 5337 |  | 4288
|  |  | 5338 |  | 5097
|  |  | 5339 |  | 5905
|  |  | 5340 |  | 6464
|  |  | 5341 |  | 7092
|  |  | 5342 |  | 7557
|  |  | 5343 |  | 7943
|  |  | 5344 |  | 8466
|  |  | 5345 |  | 9084
|  |  | 5346 |  | 8870
|  |  | 5347 |  | 8346
|  |  | 5348 |  | 8054
|  |  | 5349 |  | 7594
|  |  | 5350 |  | 7696
|  |  | 5351 |  | 8587
|  |  | 5352 |  | 9699
|  |  | 5353 |  | 10630
|  |  | 5354 |  | 9695
|  |  | 5355 |  | 8067
|  |  | 5356 |  | 6130
|  |  | 5357 |  | 5002
|  |  | 5358 |  | 4690
|  |  | 5359 |  | 4336
|  |  | 5360 |  | 4152
|  |  | 5361 |  | 4583
|  |  | 5362 |  | 5247
|  |  | 5363 |  | 5871
|  |  | 5364 |  | 6363
|  |  | 5365 |  | 7459
|  |  | 5366 |  | 7394
|  |  | 5367 |  | 7829
|  |  | 5368 |  | 8015
|  |  | 5369 |  | 8947
|  |  | 5370 |  | 8802
|  |  | 5371 |  | 8214
|  |  | 5372 |  | 7835
|  |  | 5373 |  | 7879
|  |  | 5374 |  | 7869
|  |  | 5375 |  | 9076
|  |  | 5376 |  | 9864
|  |  | 5377 |  | 10218
|  |  | 5378 |  | 9430
|  |  | 5379 |  | 7668
|  |  | 5380 |  | 5895
|  |  | 5381 |  | 4862
|  |  | 5382 |  | 4447
|  |  | 5383 |  | 4097
|  |  | 5384 |  | 4180
|  |  | 5385 |  | 4256
|  |  | 5386 |  | 4928
|  |  | 5387 |  | 5508
|  |  | 5388 |  | 6569
|  |  | 5389 |  | 6789
|  |  | 5390 |  | 7068
|  |  | 5391 |  | 7812
|  |  | 5392 |  | 8305
|  |  | 5393 |  | 8519
|  |  | 5394 |  | 8758
|  |  | 5395 |  | 8198
|  |  | 5396 |  | 7817
|  |  | 5397 |  | 7479
|  |  | 5398 |  | 7668
|  |  | 5399 |  | 8336
|  |  | 5400 |  | 10098
|  |  | 5401 |  | 10447
|  |  | 5402 |  | 9403
|  |  | 5403 |  | 7859
|  |  | 5404 |  | 6123
|  |  | 5405 |  | 4887
|  |  | 5406 |  | 4551
|  |  | 5407 |  | 4146
|  |  | 5408 |  | 4171
|  |  | 5409 |  | 4475
|  |  | 5410 |  | 5128
|  |  | 5411 |  | 5726
|  |  | 5412 |  | 6505
|  |  | 5413 |  | 6904
|  |  | 5414 |  | 7508
|  |  | 5415 |  | 7913
|  |  | 5416 |  | 8108
|  |  | 5417 |  | 8776
|  |  | 5418 |  | 8600
|  |  | 5419 |  | 8162
|  |  | 5420 |  | 7750
|  |  | 5421 |  | 7451
|  |  | 5422 |  | 7526
|  |  | 5423 |  | 8458
|  |  | 5424 |  | 10221
|  |  | 5425 |  | 10629
|  |  | 5426 |  | 9836
|  |  | 5427 |  | 7862
|  |  | 5428 |  | 6185
|  |  | 5429 |  | 4908
|  |  | 5430 |  | 4462
|  |  | 5431 |  | 4227
|  |  | 5432 |  | 4152
|  |  | 5433 |  | 4390
|  |  | 5434 |  | 5156
|  |  | 5435 |  | 5702
|  |  | 5436 |  | 6332
|  |  | 5437 |  | 6954
|  |  | 5438 |  | 7331
|  |  | 5439 |  | 7843
|  |  | 5440 |  | 8076
|  |  | 5441 |  | 8674
|  |  | 5442 |  | 8880
|  |  | 5443 |  | 8029
|  |  | 5444 |  | 7816
|  |  | 5445 |  | 7403
|  |  | 5446 |  | 7820
|  |  | 5447 |  | 8580
|  |  | 5448 |  | 9661
|  |  | 5449 |  | 10436
|  |  | 5450 |  | 9560
|  |  | 5451 |  | 7626
|  |  | 5452 |  | 6133
|  |  | 5453 |  | 5052
|  |  | 5454 |  | 4654
|  |  | 5455 |  | 4135
|  |  | 5456 |  | 4086
|  |  | 5457 |  | 4360
|  |  | 5458 |  | 5022
|  |  | 5459 |  | 5744
|  |  | 5460 |  | 6538
|  |  | 5461 |  | 6926
|  |  | 5462 |  | 7517
|  |  | 5463 |  | 7411
|  |  | 5464 |  | 8222
|  |  | 5465 |  | 8942
|  |  | 5466 |  | 8596
|  |  | 5467 |  | 8204
|  |  | 5468 |  | 7660
|  |  | 5469 |  | 7466
|  |  | 5470 |  | 7746
|  |  | 5471 |  | 8469
|  |  | 5472 |  | 9548
|  |  | 5473 |  | 10285
|  |  | 5474 |  | 9611
|  |  | 5475 |  | 7975
|  |  | 5476 |  | 5892
|  |  | 5477 |  | 4968
|  |  | 5478 |  | 4310
|  |  | 5479 |  | 4229
|  |  | 5480 |  | 4217
|  |  | 5481 |  | 4266
|  |  | 5482 |  | 4818
|  |  | 5483 |  | 5689
|  |  | 5484 |  | 6522
|  |  | 5485 |  | 6930
|  |  | 5486 |  | 7622
|  |  | 5487 |  | 7744
|  |  | 5488 |  | 8085
|  |  | 5489 |  | 8843
|  |  | 5490 |  | 9069
|  |  | 5491 |  | 8279
|  |  | 5492 |  | 7793
|  |  | 5493 |  | 7550
|  |  | 5494 |  | 7555
|  |  | 5495 |  | 8433
|  |  | 5496 |  | 9600
|  |  | 5497 |  | 10119
|  |  | 5498 |  | 9613
|  |  | 5499 |  | 8024
|  |  | 5500 |  | 5879
|  |  | 5501 |  | 4966
|  |  | 5502 |  | 4442
|  |  | 5503 |  | 4378
|  |  | 5504 |  | 4171
|  |  | 5505 |  | 4472
|  |  | 5506 |  | 5210
|  |  | 5507 |  | 5825
|  |  | 5508 |  | 6618
|  |  | 5509 |  | 6815
|  |  | 5510 |  | 7671
|  |  | 5511 |  | 7680
|  |  | 5512 |  | 8393
|  |  | 5513 |  | 8761
|  |  | 5514 |  | 8554
|  |  | 5515 |  | 8157
|  |  | 5516 |  | 7856
|  |  | 5517 |  | 7741
|  |  | 5518 |  | 7716
|  |  | 5519 |  | 8317
|  |  | 5520 |  | 9499
|  |  | 5521 |  | 10255
|  |  | 5522 |  | 9290
|  |  | 5523 |  | 8091
|  |  | 5524 |  | 5929
|  |  | 5525 |  | 5040
|  |  | 5526 |  | 4400
|  |  | 5527 |  | 4191
|  |  | 5528 |  | 4194
|  |  | 5529 |  | 4270
|  |  | 5530 |  | 5131
|  |  | 5531 |  | 5671
|  |  | 5532 |  | 6421
|  |  | 5533 |  | 7070
|  |  | 5534 |  | 7700
|  |  | 5535 |  | 7849
|  |  | 5536 |  | 8139
|  |  | 5537 |  | 8522
|  |  | 5538 |  | 8786
|  |  | 5539 |  | 8368
|  |  | 5540 |  | 7762
|  |  | 5541 |  | 7508
|  |  | 5542 |  | 8006
|  |  | 5543 |  | 8388
|  |  | 5544 |  | 10149
|  |  | 5545 |  | 10165
|  |  | 5546 |  | 9694
|  |  | 5547 |  | 7963
|  |  | 5548 |  | 6241
|  |  | 5549 |  | 4842
|  |  | 5550 |  | 4576
|  |  | 5551 |  | 4211
|  |  | 5552 |  | 4382
|  |  | 5553 |  | 4611
|  |  | 5554 |  | 5215
|  |  | 5555 |  | 6067
|  |  | 5556 |  | 6446
|  |  | 5557 |  | 7113
|  |  | 5558 |  | 7496
|  |  | 5559 |  | 7792
|  |  | 5560 |  | 8131
|  |  | 5561 |  | 8591
|  |  | 5562 |  | 8530
|  |  | 5563 |  | 8560
|  |  | 5564 |  | 7795
|  |  | 5565 |  | 7629
|  |  | 5566 |  | 7682
|  |  | 5567 |  | 8585
|  |  | 5568 |  | 9844
|  |  | 5569 |  | 10273
|  |  | 5570 |  | 9580
|  |  | 5571 |  | 7810
|  |  | 5572 |  | 6038
|  |  | 5573 |  | 5134
|  |  | 5574 |  | 4551
|  |  | 5575 |  | 4158
|  |  | 5576 |  | 4182
|  |  | 5577 |  | 4595
|  |  | 5578 |  | 5241
|  |  | 5579 |  | 5778
|  |  | 5580 |  | 6474
|  |  | 5581 |  | 7017
|  |  | 5582 |  | 7455
|  |  | 5583 |  | 7733
|  |  | 5584 |  | 8481
|  |  | 5585 |  | 8752
|  |  | 5586 |  | 8736
|  |  | 5587 |  | 8256
|  |  | 5588 |  | 7889
|  |  | 5589 |  | 7898
|  |  | 5590 |  | 8130
|  |  | 5591 |  | 8737
|  |  | 5592 |  | 10247
|  |  | 5593 |  | 10798
|  |  | 5594 |  | 9416
|  |  | 5595 |  | 8014
|  |  | 5596 |  | 6261
|  |  | 5597 |  | 4785
|  |  | 5598 |  | 4471
|  |  | 5599 |  | 4248
|  |  | 5600 |  | 4351
|  |  | 5601 |  | 4619
|  |  | 5602 |  | 5238
|  |  | 5603 |  | 6137
|  |  | 5604 |  | 6528
|  |  | 5605 |  | 6984
|  |  | 5606 |  | 7391
|  |  | 5607 |  | 7895
|  |  | 5608 |  | 8497
|  |  | 5609 |  | 8773
|  |  | 5610 |  | 8698
|  |  | 5611 |  | 8438
|  |  | 5612 |  | 7725
|  |  | 5613 |  | 8010
|  |  | 5614 |  | 7851
|  |  | 5615 |  | 8700
|  |  | 5616 |  | 10269
|  |  | 5617 |  | 10589
|  |  | 5618 |  | 9345
|  |  | 5619 |  | 7896
|  |  | 5620 |  | 5770
|  |  | 5621 |  | 5015
|  |  | 5622 |  | 4541
|  |  | 5623 |  | 4237
|  |  | 5624 |  | 4310
|  |  | 5625 |  | 4300
|  |  | 5626 |  | 4906
|  |  | 5627 |  | 5714
|  |  | 5628 |  | 6417
|  |  | 5629 |  | 7203
|  |  | 5630 |  | 7374
|  |  | 5631 |  | 8042
|  |  | 5632 |  | 8286
|  |  | 5633 |  | 8689
|  |  | 5634 |  | 8662
|  |  | 5635 |  | 8297
|  |  | 5636 |  | 7903
|  |  | 5637 |  | 7480
|  |  | 5638 |  | 7982
|  |  | 5639 |  | 8733
|  |  | 5640 |  | 9885
|  |  | 5641 |  | 10592
|  |  | 5642 |  | 9378
|  |  | 5643 |  | 8238
|  |  | 5644 |  | 6350
|  |  | 5645 |  | 4993
|  |  | 5646 |  | 4402
|  |  | 5647 |  | 4402
|  |  | 5648 |  | 4307
|  |  | 5649 |  | 4408
|  |  | 5650 |  | 5065
|  |  | 5651 |  | 5979
|  |  | 5652 |  | 6686
|  |  | 5653 |  | 7102
|  |  | 5654 |  | 7574
|  |  | 5655 |  | 7755
|  |  | 5656 |  | 8425
|  |  | 5657 |  | 9093
|  |  | 5658 |  | 8843
|  |  | 5659 |  | 8741
|  |  | 5660 |  | 7759
|  |  | 5661 |  | 7805
|  |  | 5662 |  | 7956
|  |  | 5663 |  | 8505
|  |  | 5664 |  | 9888
|  |  | 5665 |  | 10516
|  |  | 5666 |  | 9595
|  |  | 5667 |  | 8274
|  |  | 5668 |  | 6199
|  |  | 5669 |  | 5005
|  |  | 5670 |  | 4435
|  |  | 5671 |  | 4368
|  |  | 5672 |  | 4298
|  |  | 5673 |  | 4505
|  |  | 5674 |  | 5095
|  |  | 5675 |  | 5948
|  |  | 5676 |  | 6383
|  |  | 5677 |  | 6958
|  |  | 5678 |  | 7519
|  |  | 5679 |  | 7913
|  |  | 5680 |  | 8220
|  |  | 5681 |  | 9192
|  |  | 5682 |  | 8734
|  |  | 5683 |  | 8740
|  |  | 5684 |  | 7804
|  |  | 5685 |  | 7941
|  |  | 5686 |  | 8275
|  |  | 5687 |  | 8736
|  |  | 5688 |  | 10442
|  |  | 5689 |  | 10600
|  |  | 5690 |  | 9571
|  |  | 5691 |  | 8000
|  |  | 5692 |  | 6415
|  |  | 5693 |  | 5294
|  |  | 5694 |  | 4626
|  |  | 5695 |  | 4305
|  |  | 5696 |  | 4431
|  |  | 5697 |  | 4451
|  |  | 5698 |  | 5311
|  |  | 5699 |  | 6195
|  |  | 5700 |  | 6577
|  |  | 5701 |  | 7003
|  |  | 5702 |  | 7590
|  |  | 5703 |  | 8084
|  |  | 5704 |  | 8545
|  |  | 5705 |  | 8778
|  |  | 5706 |  | 8695
|  |  | 5707 |  | 8518
|  |  | 5708 |  | 7757
|  |  | 5709 |  | 7676
|  |  | 5710 |  | 7875
|  |  | 5711 |  | 9012
|  |  | 5712 |  | 10122
|  |  | 5713 |  | 10590
|  |  | 5714 |  | 9560
|  |  | 5715 |  | 7896
|  |  | 5716 |  | 6165
|  |  | 5717 |  | 5245
|  |  | 5718 |  | 4582
|  |  | 5719 |  | 4252
|  |  | 5720 |  | 4177
|  |  | 5721 |  | 4407
|  |  | 5722 |  | 5083
|  |  | 5723 |  | 6084
|  |  | 5724 |  | 6433
|  |  | 5725 |  | 7514
|  |  | 5726 |  | 7675
|  |  | 5727 |  | 8042
|  |  | 5728 |  | 8342
|  |  | 5729 |  | 9296
|  |  | 5730 |  | 8584
|  |  | 5731 |  | 8725
|  |  | 5732 |  | 7698
|  |  | 5733 |  | 7815
|  |  | 5734 |  | 7860
|  |  | 5735 |  | 9229
|  |  | 5736 |  | 9964
|  |  | 5737 |  | 10221
|  |  | 5738 |  | 9592
|  |  | 5739 |  | 8201
|  |  | 5740 |  | 6314
|  |  | 5741 |  | 5078
|  |  | 5742 |  | 4580
|  |  | 5743 |  | 4366
|  |  | 5744 |  | 4344
|  |  | 5745 |  | 4412
|  |  | 5746 |  | 5139
|  |  | 5747 |  | 6127
|  |  | 5748 |  | 6452
|  |  | 5749 |  | 7081
|  |  | 5750 |  | 7524
|  |  | 5751 |  | 7799
|  |  | 5752 |  | 8889
|  |  | 5753 |  | 9090
|  |  | 5754 |  | 8770
|  |  | 5755 |  | 8778
|  |  | 5756 |  | 7806
|  |  | 5757 |  | 8025
|  |  | 5758 |  | 7942
|  |  | 5759 |  | 8449
|  |  | 5760 |  | 9998
|  |  | 5761 |  | 10163
|  |  | 5762 |  | 9817
|  |  | 5763 |  | 8384
|  |  | 5764 |  | 6058
|  |  | 5765 |  | 5017
|  |  | 5766 |  | 4707
|  |  | 5767 |  | 4275
|  |  | 5768 |  | 4245
|  |  | 5769 |  | 4315
|  |  | 5770 |  | 5329
|  |  | 5771 |  | 5997
|  |  | 5772 |  | 6899
|  |  | 5773 |  | 6993
|  |  | 5774 |  | 7535
|  |  | 5775 |  | 8030
|  |  | 5776 |  | 8162
|  |  | 5777 |  | 8975
|  |  | 5778 |  | 8820
|  |  | 5779 |  | 8438
|  |  | 5780 |  | 7873
|  |  | 5781 |  | 7569
|  |  | 5782 |  | 7743
|  |  | 5783 |  | 8505
|  |  | 5784 |  | 10053
|  |  | 5785 |  | 10556
|  |  | 5786 |  | 9922
|  |  | 5787 |  | 8190
|  |  | 5788 |  | 6401
|  |  | 5789 |  | 5051
|  |  | 5790 |  | 4732
|  |  | 5791 |  | 4314
|  |  | 5792 |  | 4402
|  |  | 5793 |  | 4745
|  |  | 5794 |  | 5062
|  |  | 5795 |  | 6117
|  |  | 5796 |  | 6810
|  |  | 5797 |  | 7477
|  |  | 5798 |  | 7616
|  |  | 5799 |  | 8073
|  |  | 5800 |  | 8685
|  |  | 5801 |  | 9307
|  |  | 5802 |  | 8668
|  |  | 5803 |  | 8668
|  |  | 5804 |  | 8167
|  |  | 5805 |  | 7841
|  |  | 5806 |  | 8025
|  |  | 5807 |  | 8923
|  |  | 5808 |  | 10476
|  |  | 5809 |  | 10431
|  |  | 5810 |  | 9680
|  |  | 5811 |  | 8143
|  |  | 5812 |  | 6320
|  |  | 5813 |  | 5246
|  |  | 5814 |  | 4767
|  |  | 5815 |  | 4400
|  |  | 5816 |  | 4404
|  |  | 5817 |  | 4546
|  |  | 5818 |  | 5319
|  |  | 5819 |  | 6045
|  |  | 5820 |  | 6543
|  |  | 5821 |  | 7028
|  |  | 5822 |  | 7515
|  |  | 5823 |  | 7738
|  |  | 5824 |  | 8410
|  |  | 5825 |  | 8926
|  |  | 5826 |  | 8815
|  |  | 5827 |  | 8368
|  |  | 5828 |  | 8177
|  |  | 5829 |  | 8233
|  |  | 5830 |  | 7987
|  |  | 5831 |  | 8955
|  |  | 5832 |  | 10189
|  |  | 5833 |  | 10504
|  |  | 5834 |  | 9905
|  |  | 5835 |  | 8132
|  |  | 5836 |  | 6286
|  |  | 5837 |  | 5007
|  |  | 5838 |  | 4524
|  |  | 5839 |  | 4547
|  |  | 5840 |  | 4275
|  |  | 5841 |  | 4470
|  |  | 5842 |  | 5117
|  |  | 5843 |  | 6074
|  |  | 5844 |  | 6850
|  |  | 5845 |  | 7328
|  |  | 5846 |  | 7707
|  |  | 5847 |  | 8050
|  |  | 5848 |  | 8715
|  |  | 5849 |  | 8839
|  |  | 5850 |  | 8904
|  |  | 5851 |  | 8604
|  |  | 5852 |  | 8071
|  |  | 5853 |  | 7677
|  |  | 5854 |  | 7929
|  |  | 5855 |  | 8868
|  |  | 5856 |  | 9871
|  |  | 5857 |  | 10808
|  |  | 5858 |  | 9492
|  |  | 5859 |  | 8174
|  |  | 5860 |  | 6233
|  |  | 5861 |  | 5147
|  |  | 5862 |  | 4469
|  |  | 5863 |  | 4362
|  |  | 5864 |  | 4241
|  |  | 5865 |  | 4499
|  |  | 5866 |  | 5365
|  |  | 5867 |  | 5984
|  |  | 5868 |  | 6700
|  |  | 5869 |  | 7181
|  |  | 5870 |  | 7511
|  |  | 5871 |  | 8456
|  |  | 5872 |  | 8674
|  |  | 5873 |  | 9283
|  |  | 5874 |  | 8974
|  |  | 5875 |  | 8409
|  |  | 5876 |  | 8413
|  |  | 5877 |  | 7917
|  |  | 5878 |  | 7795
|  |  | 5879 |  | 8915
|  |  | 5880 |  | 10104
|  |  | 5881 |  | 11012
|  |  | 5882 |  | 10287
|  |  | 5883 |  | 8353
|  |  | 5884 |  | 6423
|  |  | 5885 |  | 5221
|  |  | 5886 |  | 4671
|  |  | 5887 |  | 4348
|  |  | 5888 |  | 4328
|  |  | 5889 |  | 4478
|  |  | 5890 |  | 5282
|  |  | 5891 |  | 6060
|  |  | 5892 |  | 6676
|  |  | 5893 |  | 7149
|  |  | 5894 |  | 7916
|  |  | 5895 |  | 7686
|  |  | 5896 |  | 8753
|  |  | 5897 |  | 9115
|  |  | 5898 |  | 9198
|  |  | 5899 |  | 8771
|  |  | 5900 |  | 8278
|  |  | 5901 |  | 8100
|  |  | 5902 |  | 8166
|  |  | 5903 |  | 8791
|  |  | 5904 |  | 10407
|  |  | 5905 |  | 10940
|  |  | 5906 |  | 9974
|  |  | 5907 |  | 8087
|  |  | 5908 |  | 6391
|  |  | 5909 |  | 5236
|  |  | 5910 |  | 4843
|  |  | 5911 |  | 4437
|  |  | 5912 |  | 4276
|  |  | 5913 |  | 4589
|  |  | 5914 |  | 5351
|  |  | 5915 |  | 6228
|  |  | 5916 |  | 6810
|  |  | 5917 |  | 7562
|  |  | 5918 |  | 7874
|  |  | 5919 |  | 8046
|  |  | 5920 |  | 8879
|  |  | 5921 |  | 9081
|  |  | 5922 |  | 9120
|  |  | 5923 |  | 8877
|  |  | 5924 |  | 8411
|  |  | 5925 |  | 8134
|  |  | 5926 |  | 8198
|  |  | 5927 |  | 8823
|  |  | 5928 |  | 10613
|  |  | 5929 |  | 11138
|  |  | 5930 |  | 9897
|  |  | 5931 |  | 8329
|  |  | 5932 |  | 6466
|  |  | 5933 |  | 5351
|  |  | 5934 |  | 4714
|  |  | 5935 |  | 4332
|  |  | 5936 |  | 4435
|  |  | 5937 |  | 4700
|  |  | 5938 |  | 5079
|  |  | 5939 |  | 6027
|  |  | 5940 |  | 6810
|  |  | 5941 |  | 7362
|  |  | 5942 |  | 7851
|  |  | 5943 |  | 7934
|  |  | 5944 |  | 8565
|  |  | 5945 |  | 9263
|  |  | 5946 |  | 8685
|  |  | 5947 |  | 9020
|  |  | 5948 |  | 8018
|  |  | 5949 |  | 8269
|  |  | 5950 |  | 8034
|  |  | 5951 |  | 8927
|  |  | 5952 |  | 10764
|  |  | 5953 |  | 11374
|  |  | 5954 |  | 10338
|  |  | 5955 |  | 8246
|  |  | 5956 |  | 6387
|  |  | 5957 |  | 5291
|  |  | 5958 |  | 4731
|  |  | 5959 |  | 4451
|  |  | 5960 |  | 4380
|  |  | 5961 |  | 4561
|  |  | 5962 |  | 5436
|  |  | 5963 |  | 6294
|  |  | 5964 |  | 7042
|  |  | 5965 |  | 7350
|  |  | 5966 |  | 7946
|  |  | 5967 |  | 7887
|  |  | 5968 |  | 8855
|  |  | 5969 |  | 8987
|  |  | 5970 |  | 9089
|  |  | 5971 |  | 8667
|  |  | 5972 |  | 8296
|  |  | 5973 |  | 7889
|  |  | 5974 |  | 8372
|  |  | 5975 |  | 8727
|  |  | 5976 |  | 10774
|  |  | 5977 |  | 11137
|  |  | 5978 |  | 10000
|  |  | 5979 |  | 8591
|  |  | 5980 |  | 6462
|  |  | 5981 |  | 5274
|  |  | 5982 |  | 4599
|  |  | 5983 |  | 4513
|  |  | 5984 |  | 4245
|  |  | 5985 |  | 4754
|  |  | 5986 |  | 5262
|  |  | 5987 |  | 6042
|  |  | 5988 |  | 6591
|  |  | 5989 |  | 7463
|  |  | 5990 |  | 7617
|  |  | 5991 |  | 8120
|  |  | 5992 |  | 8790
|  |  | 5993 |  | 8833
|  |  | 5994 |  | 9055
|  |  | 5995 |  | 8638
|  |  | 5996 |  | 8463
|  |  | 5997 |  | 8074
|  |  | 5998 |  | 8089
|  |  | 5999 |  | 9024
|  |  | 6000 |  | 10265
|  |  | 6001 |  | 11023
|  |  | 6002 |  | 10130
|  |  | 6003 |  | 8161
|  |  | 6004 |  | 6306
|  |  | 6005 |  | 5311
|  |  | 6006 |  | 4643
|  |  | 6007 |  | 4382
|  |  | 6008 |  | 4562
|  |  | 6009 |  | 4671
|  |  | 6010 |  | 5415
|  |  | 6011 |  | 6089
|  |  | 6012 |  | 6939
|  |  | 6013 |  | 7405
|  |  | 6014 |  | 7943
|  |  | 6015 |  | 8129
|  |  | 6016 |  | 8622
|  |  | 6017 |  | 9016
|  |  | 6018 |  | 9088
|  |  | 6019 |  | 8368
|  |  | 6020 |  | 8178
|  |  | 6021 |  | 7889
|  |  | 6022 |  | 8598
|  |  | 6023 |  | 9149
|  |  | 6024 |  | 10329
|  |  | 6025 |  | 10580
|  |  | 6026 |  | 9968
|  |  | 6027 |  | 8198
|  |  | 6028 |  | 6351
|  |  | 6029 |  | 5438
|  |  | 6030 |  | 4878
|  |  | 6031 |  | 4556
|  |  | 6032 |  | 4487
|  |  | 6033 |  | 4643
|  |  | 6034 |  | 5407
|  |  | 6035 |  | 6219
|  |  | 6036 |  | 6984
|  |  | 6037 |  | 7409
|  |  | 6038 |  | 7982
|  |  | 6039 |  | 8160
|  |  | 6040 |  | 8864
|  |  | 6041 |  | 9269
|  |  | 6042 |  | 9382
|  |  | 6043 |  | 8990
|  |  | 6044 |  | 8402
|  |  | 6045 |  | 8019
|  |  | 6046 |  | 8293
|  |  | 6047 |  | 9122
|  |  | 6048 |  | 10355
|  |  | 6049 |  | 10979
|  |  | 6050 |  | 10325
|  |  | 6051 |  | 8286
|  |  | 6052 |  | 6463
|  |  | 6053 |  | 5388
|  |  | 6054 |  | 4578
|  |  | 6055 |  | 4307
|  |  | 6056 |  | 4594
|  |  | 6057 |  | 4572
|  |  | 6058 |  | 5388
|  |  | 6059 |  | 6270
|  |  | 6060 |  | 6779
|  |  | 6061 |  | 7450
|  |  | 6062 |  | 7665
|  |  | 6063 |  | 8281
|  |  | 6064 |  | 8492
|  |  | 6065 |  | 9436
|  |  | 6066 |  | 9089
|  |  | 6067 |  | 8622
|  |  | 6068 |  | 8252
|  |  | 6069 |  | 7846
|  |  | 6070 |  | 8133
|  |  | 6071 |  | 9018
|  |  | 6072 |  | 10435
|  |  | 6073 |  | 11284
|  |  | 6074 |  | 10312
|  |  | 6075 |  | 8096
|  |  | 6076 |  | 6467
|  |  | 6077 |  | 5283
|  |  | 6078 |  | 4735
|  |  | 6079 |  | 4544
|  |  | 6080 |  | 4433
|  |  | 6081 |  | 4796
|  |  | 6082 |  | 5232
|  |  | 6083 |  | 5963
|  |  | 6084 |  | 6984
|  |  | 6085 |  | 7145
|  |  | 6086 |  | 7685
|  |  | 6087 |  | 8306
|  |  | 6088 |  | 8707
|  |  | 6089 |  | 9710
|  |  | 6090 |  | 9252
|  |  | 6091 |  | 8507
|  |  | 6092 |  | 8349
|  |  | 6093 |  | 7843
|  |  | 6094 |  | 8338
|  |  | 6095 |  | 8704
|  |  | 6096 |  | 10721
|  |  | 6097 |  | 11132
|  |  | 6098 |  | 9962
|  |  | 6099 |  | 8296
|  |  | 6100 |  | 6260
|  |  | 6101 |  | 5397
|  |  | 6102 |  | 4865
|  |  | 6103 |  | 4559
|  |  | 6104 |  | 4359
|  |  | 6105 |  | 4677
|  |  | 6106 |  | 5453
|  |  | 6107 |  | 6194
|  |  | 6108 |  | 6805
|  |  | 6109 |  | 7297
|  |  | 6110 |  | 7792
|  |  | 6111 |  | 8043
|  |  | 6112 |  | 8775
|  |  | 6113 |  | 9516
|  |  | 6114 |  | 9482
|  |  | 6115 |  | 8794
|  |  | 6116 |  | 8435
|  |  | 6117 |  | 8073
|  |  | 6118 |  | 8187
|  |  | 6119 |  | 9270
|  |  | 6120 |  | 10386
|  |  | 6121 |  | 10945
|  |  | 6122 |  | 10163
|  |  | 6123 |  | 8643
|  |  | 6124 |  | 6630
|  |  | 6125 |  | 5375
|  |  | 6126 |  | 4819
|  |  | 6127 |  | 4603
|  |  | 6128 |  | 4419
|  |  | 6129 |  | 4677
|  |  | 6130 |  | 5434
|  |  | 6131 |  | 6236
|  |  | 6132 |  | 6842
|  |  | 6133 |  | 7327
|  |  | 6134 |  | 7957
|  |  | 6135 |  | 8452
|  |  | 6136 |  | 8865
|  |  | 6137 |  | 9250
|  |  | 6138 |  | 9197
|  |  | 6139 |  | 8784
|  |  | 6140 |  | 8125
|  |  | 6141 |  | 8285
|  |  | 6142 |  | 8405
|  |  | 6143 |  | 8928
|  |  | 6144 |  | 10164
|  |  | 6145 |  | 10861
|  |  | 6146 |  | 10186
|  |  | 6147 |  | 8751
|  |  | 6148 |  | 6600
|  |  | 6149 |  | 5402
|  |  | 6150 |  | 4758
|  |  | 6151 |  | 4490
|  |  | 6152 |  | 4518
|  |  | 6153 |  | 4662
|  |  | 6154 |  | 5363
|  |  | 6155 |  | 6245
|  |  | 6156 |  | 6817
|  |  | 6157 |  | 7422
|  |  | 6158 |  | 7866
|  |  | 6159 |  | 8355
|  |  | 6160 |  | 9151
|  |  | 6161 |  | 9352
|  |  | 6162 |  | 9126
|  |  | 6163 |  | 8858
|  |  | 6164 |  | 8379
|  |  | 6165 |  | 8316
|  |  | 6166 |  | 8428
|  |  | 6167 |  | 9379
|  |  | 6168 |  | 10913
|  |  | 6169 |  | 11417
|  |  | 6170 |  | 10198
|  |  | 6171 |  | 8299
|  |  | 6172 |  | 6624
|  |  | 6173 |  | 5494
|  |  | 6174 |  | 4794
|  |  | 6175 |  | 4468
|  |  | 6176 |  | 4368
|  |  | 6177 |  | 4665
|  |  | 6178 |  | 5361
|  |  | 6179 |  | 6237
|  |  | 6180 |  | 6812
|  |  | 6181 |  | 7530
|  |  | 6182 |  | 7813
|  |  | 6183 |  | 8792
|  |  | 6184 |  | 9144
|  |  | 6185 |  | 9403
|  |  | 6186 |  | 9324
|  |  | 6187 |  | 8673
|  |  | 6188 |  | 8161
|  |  | 6189 |  | 8269
|  |  | 6190 |  | 8416
|  |  | 6191 |  | 9330
|  |  | 6192 |  | 10461
|  |  | 6193 |  | 11135
|  |  | 6194 |  | 10653
|  |  | 6195 |  | 8817
|  |  | 6196 |  | 6537
|  |  | 6197 |  | 5302
|  |  | 6198 |  | 4773
|  |  | 6199 |  | 4611
|  |  | 6200 |  | 4503
|  |  | 6201 |  | 4695
|  |  | 6202 |  | 5590
|  |  | 6203 |  | 6417
|  |  | 6204 |  | 6839
|  |  | 6205 |  | 7692
|  |  | 6206 |  | 8044
|  |  | 6207 |  | 8343
|  |  | 6208 |  | 8866
|  |  | 6209 |  | 9472
|  |  | 6210 |  | 9372
|  |  | 6211 |  | 9202
|  |  | 6212 |  | 8500
|  |  | 6213 |  | 8488
|  |  | 6214 |  | 8811
|  |  | 6215 |  | 9164
|  |  | 6216 |  | 10883
|  |  | 6217 |  | 11279
|  |  | 6218 |  | 10185
|  |  | 6219 |  | 8811
|  |  | 6220 |  | 6635
|  |  | 6221 |  | 5288
|  |  | 6222 |  | 4949
|  |  | 6223 |  | 4460
|  |  | 6224 |  | 4630
|  |  | 6225 |  | 4980
|  |  | 6226 |  | 5485
|  |  | 6227 |  | 6316
|  |  | 6228 |  | 7119
|  |  | 6229 |  | 7456
|  |  | 6230 |  | 8094
|  |  | 6231 |  | 8075
|  |  | 6232 |  | 9046
|  |  | 6233 |  | 9323
|  |  | 6234 |  | 9414
|  |  | 6235 |  | 8965
|  |  | 6236 |  | 8330
|  |  | 6237 |  | 8332
|  |  | 6238 |  | 8367
|  |  | 6239 |  | 9081
|  |  | 6240 |  | 10489
|  |  | 6241 |  | 11121
|  |  | 6242 |  | 10267
|  |  | 6243 |  | 8094
|  |  | 6244 |  | 6596
|  |  | 6245 |  | 5477
|  |  | 6246 |  | 4918
|  |  | 6247 |  | 4572
|  |  | 6248 |  | 4419
|  |  | 6249 |  | 4803
|  |  | 6250 |  | 5405
|  |  | 6251 |  | 6275
|  |  | 6252 |  | 7059
|  |  | 6253 |  | 7465
|  |  | 6254 |  | 8133
|  |  | 6255 |  | 8575
|  |  | 6256 |  | 9305
|  |  | 6257 |  | 9703
|  |  | 6258 |  | 9321
|  |  | 6259 |  | 8979
|  |  | 6260 |  | 8433
|  |  | 6261 |  | 8661
|  |  | 6262 |  | 8384
|  |  | 6263 |  | 9277
|  |  | 6264 |  | 10797
|  |  | 6265 |  | 11590
|  |  | 6266 |  | 10833
|  |  | 6267 |  | 8521
|  |  | 6268 |  | 6709
|  |  | 6269 |  | 5505
|  |  | 6270 |  | 4736
|  |  | 6271 |  | 4590
|  |  | 6272 |  | 4563
|  |  | 6273 |  | 4810
|  |  | 6274 |  | 5771
|  |  | 6275 |  | 6394
|  |  | 6276 |  | 6945
|  |  | 6277 |  | 7678
|  |  | 6278 |  | 8217
|  |  | 6279 |  | 8439
|  |  | 6280 |  | 9174
|  |  | 6281 |  | 9741
|  |  | 6282 |  | 9220
|  |  | 6283 |  | 9192
|  |  | 6284 |  | 8616
|  |  | 6285 |  | 8388
|  |  | 6286 |  | 8396
|  |  | 6287 |  | 9168
|  |  | 6288 |  | 10547
|  |  | 6289 |  | 11461
|  |  | 6290 |  | 10617
|  |  | 6291 |  | 9021
|  |  | 6292 |  | 6523
|  |  | 6293 |  | 5351
|  |  | 6294 |  | 4840
|  |  | 6295 |  | 4685
|  |  | 6296 |  | 4515
|  |  | 6297 |  | 4754
|  |  | 6298 |  | 5549
|  |  | 6299 |  | 6435
|  |  | 6300 |  | 7143
|  |  | 6301 |  | 7709
|  |  | 6302 |  | 7803
|  |  | 6303 |  | 8442
|  |  | 6304 |  | 9015
|  |  | 6305 |  | 9279
|  |  | 6306 |  | 9066
|  |  | 6307 |  | 8893
|  |  | 6308 |  | 8579
|  |  | 6309 |  | 8417
|  |  | 6310 |  | 8642
|  |  | 6311 |  | 9266
|  |  | 6312 |  | 10822
|  |  | 6313 |  | 11777
|  |  | 6314 |  | 10625
|  |  | 6315 |  | 8862
|  |  | 6316 |  | 6624
|  |  | 6317 |  | 5532
|  |  | 6318 |  | 5095
|  |  | 6319 |  | 4777
|  |  | 6320 |  | 4569
|  |  | 6321 |  | 5017
|  |  | 6322 |  | 5598
|  |  | 6323 |  | 6593
|  |  | 6324 |  | 6937
|  |  | 6325 |  | 7845
|  |  | 6326 |  | 8387
|  |  | 6327 |  | 8967
|  |  | 6328 |  | 9164
|  |  | 6329 |  | 9405
|  |  | 6330 |  | 9488
|  |  | 6331 |  | 8946
|  |  | 6332 |  | 8626
|  |  | 6333 |  | 8340
|  |  | 6334 |  | 8773
|  |  | 6335 |  | 9385
|  |  | 6336 |  | 10939
|  |  | 6337 |  | 11331
|  |  | 6338 |  | 10426
|  |  | 6339 |  | 7695
|  |  | 6340 |  | 5705
|  |  | 6341 |  | 4442
|  |  | 6342 |  | 3787
|  |  | 6343 |  | 3586
|  |  | 6344 |  | 3545
|  |  | 6345 |  | 3925
|  |  | 6346 |  | 4822
|  |  | 6347 |  | 5674
|  |  | 6348 |  | 6518
|  |  | 6349 |  | 6899
|  |  | 6350 |  | 7312
|  |  | 6351 |  | 7578
|  |  | 6352 |  | 8197
|  |  | 6353 |  | 8788
|  |  | 6354 |  | 9190
|  |  | 6355 |  | 8733
|  |  | 6356 |  | 8560
|  |  | 6357 |  | 8612
|  |  | 6358 |  | 9538
|  |  | 6359 |  | 10306
|  |  | 6360 |  | 11619
|  |  | 6361 |  | 11372
|  |  | 6362 |  | 10136
|  |  | 6363 |  | 7733
|  |  | 6364 |  | 5768
|  |  | 6365 |  | 4456
|  |  | 6366 |  | 3803
|  |  | 6367 |  | 3481
|  |  | 6368 |  | 3581
|  |  | 6369 |  | 3924
|  |  | 6370 |  | 4867
|  |  | 6371 |  | 5672
|  |  | 6372 |  | 6547
|  |  | 6373 |  | 6710
|  |  | 6374 |  | 7216
|  |  | 6375 |  | 7480
|  |  | 6376 |  | 8368
|  |  | 6377 |  | 8804
|  |  | 6378 |  | 9117
|  |  | 6379 |  | 8813
|  |  | 6380 |  | 8529
|  |  | 6381 |  | 8940
|  |  | 6382 |  | 9444
|  |  | 6383 |  | 10554
|  |  | 6384 |  | 11403
|  |  | 6385 |  | 11704
|  |  | 6386 |  | 10367
|  |  | 6387 |  | 8141
|  |  | 6388 |  | 5638
|  |  | 6389 |  | 4389
|  |  | 6390 |  | 3775
|  |  | 6391 |  | 3575
|  |  | 6392 |  | 3550
|  |  | 6393 |  | 3944
|  |  | 6394 |  | 4835
|  |  | 6395 |  | 5822
|  |  | 6396 |  | 6412
|  |  | 6397 |  | 6880
|  |  | 6398 |  | 7357
|  |  | 6399 |  | 7538
|  |  | 6400 |  | 8509
|  |  | 6401 |  | 8749
|  |  | 6402 |  | 9321
|  |  | 6403 |  | 8572
|  |  | 6404 |  | 8591
|  |  | 6405 |  | 8869
|  |  | 6406 |  | 9721
|  |  | 6407 |  | 10647
|  |  | 6408 |  | 11953
|  |  | 6409 |  | 11725
|  |  | 6410 |  | 10404
|  |  | 6411 |  | 8065
|  |  | 6412 |  | 5848
|  |  | 6413 |  | 4365
|  |  | 6414 |  | 3862
|  |  | 6415 |  | 3632
|  |  | 6416 |  | 3690
|  |  | 6417 |  | 3923
|  |  | 6418 |  | 4955
|  |  | 6419 |  | 5909
|  |  | 6420 |  | 6372
|  |  | 6421 |  | 6909
|  |  | 6422 |  | 7051
|  |  | 6423 |  | 7696
|  |  | 6424 |  | 8548
|  |  | 6425 |  | 9308
|  |  | 6426 |  | 9043
|  |  | 6427 |  | 8770
|  |  | 6428 |  | 8301
|  |  | 6429 |  | 8855
|  |  | 6430 |  | 9576
|  |  | 6431 |  | 10398
|  |  | 6432 |  | 11362
|  |  | 6433 |  | 11597
|  |  | 6434 |  | 10392
|  |  | 6435 |  | 8324
|  |  | 6436 |  | 5714
|  |  | 6437 |  | 4317
|  |  | 6438 |  | 3866
|  |  | 6439 |  | 3500
|  |  | 6440 |  | 3723
|  |  | 6441 |  | 3974
|  |  | 6442 |  | 4858
|  |  | 6443 |  | 5972
|  |  | 6444 |  | 6419
|  |  | 6445 |  | 7006
|  |  | 6446 |  | 7295
|  |  | 6447 |  | 7489
|  |  | 6448 |  | 8674
|  |  | 6449 |  | 9132
|  |  | 6450 |  | 9285
|  |  | 6451 |  | 8830
|  |  | 6452 |  | 8767
|  |  | 6453 |  | 9174
|  |  | 6454 |  | 9292
|  |  | 6455 |  | 10746
|  |  | 6456 |  | 11388
|  |  | 6457 |  | 11687
|  |  | 6458 |  | 10646
|  |  | 6459 |  | 8179
|  |  | 6460 |  | 6013
|  |  | 6461 |  | 4618
|  |  | 6462 |  | 3928
|  |  | 6463 |  | 3571
|  |  | 6464 |  | 3680
|  |  | 6465 |  | 4035
|  |  | 6466 |  | 4857
|  |  | 6467 |  | 5610
|  |  | 6468 |  | 6476
|  |  | 6469 |  | 7127
|  |  | 6470 |  | 7291
|  |  | 6471 |  | 7707
|  |  | 6472 |  | 8613
|  |  | 6473 |  | 9139
|  |  | 6474 |  | 8942
|  |  | 6475 |  | 9103
|  |  | 6476 |  | 8506
|  |  | 6477 |  | 9008
|  |  | 6478 |  | 9589
|  |  | 6479 |  | 10639
|  |  | 6480 |  | 11555
|  |  | 6481 |  | 11719
|  |  | 6482 |  | 10463
|  |  | 6483 |  | 8285
|  |  | 6484 |  | 5734
|  |  | 6485 |  | 4692
|  |  | 6486 |  | 3973
|  |  | 6487 |  | 3786
|  |  | 6488 |  | 3819
|  |  | 6489 |  | 4113
|  |  | 6490 |  | 4887
|  |  | 6491 |  | 5960
|  |  | 6492 |  | 6670
|  |  | 6493 |  | 7232
|  |  | 6494 |  | 7238
|  |  | 6495 |  | 7868
|  |  | 6496 |  | 8550
|  |  | 6497 |  | 9056
|  |  | 6498 |  | 9328
|  |  | 6499 |  | 8685
|  |  | 6500 |  | 8725
|  |  | 6501 |  | 9212
|  |  | 6502 |  | 9484
|  |  | 6503 |  | 10139
|  |  | 6504 |  | 11547
|  |  | 6505 |  | 12054
|  |  | 6506 |  | 10821
|  |  | 6507 |  | 7943
|  |  | 6508 |  | 5790
|  |  | 6509 |  | 4557
|  |  | 6510 |  | 3778
|  |  | 6511 |  | 3661
|  |  | 6512 |  | 3645
|  |  | 6513 |  | 4173
|  |  | 6514 |  | 4833
|  |  | 6515 |  | 5758
|  |  | 6516 |  | 6469
|  |  | 6517 |  | 7249
|  |  | 6518 |  | 7220
|  |  | 6519 |  | 7682
|  |  | 6520 |  | 8697
|  |  | 6521 |  | 9515
|  |  | 6522 |  | 9118
|  |  | 6523 |  | 8878
|  |  | 6524 |  | 8557
|  |  | 6525 |  | 9102
|  |  | 6526 |  | 9677
|  |  | 6527 |  | 10958
|  |  | 6528 |  | 11422
|  |  | 6529 |  | 11885
|  |  | 6530 |  | 10872
|  |  | 6531 |  | 8246
|  |  | 6532 |  | 5829
|  |  | 6533 |  | 4504
|  |  | 6534 |  | 3923
|  |  | 6535 |  | 3621
|  |  | 6536 |  | 3606
|  |  | 6537 |  | 4146
|  |  | 6538 |  | 5057
|  |  | 6539 |  | 5882
|  |  | 6540 |  | 6862
|  |  | 6541 |  | 7072
|  |  | 6542 |  | 7394
|  |  | 6543 |  | 7765
|  |  | 6544 |  | 8600
|  |  | 6545 |  | 9549
|  |  | 6546 |  | 9093
|  |  | 6547 |  | 8932
|  |  | 6548 |  | 8785
|  |  | 6549 |  | 9127
|  |  | 6550 |  | 9407
|  |  | 6551 |  | 10872
|  |  | 6552 |  | 11727
|  |  | 6553 |  | 11727
|  |  | 6554 |  | 10651
|  |  | 6555 |  | 8416
|  |  | 6556 |  | 5760
|  |  | 6557 |  | 4575
|  |  | 6558 |  | 3847
|  |  | 6559 |  | 3561
|  |  | 6560 |  | 3691
|  |  | 6561 |  | 4101
|  |  | 6562 |  | 4866
|  |  | 6563 |  | 5710
|  |  | 6564 |  | 6532
|  |  | 6565 |  | 7199
|  |  | 6566 |  | 7315
|  |  | 6567 |  | 7856
|  |  | 6568 |  | 8679
|  |  | 6569 |  | 9363
|  |  | 6570 |  | 9109
|  |  | 6571 |  | 9299
|  |  | 6572 |  | 8772
|  |  | 6573 |  | 8925
|  |  | 6574 |  | 10052
|  |  | 6575 |  | 10684
|  |  | 6576 |  | 11744
|  |  | 6577 |  | 11791
|  |  | 6578 |  | 10671
|  |  | 6579 |  | 8296
|  |  | 6580 |  | 5922
|  |  | 6581 |  | 4556
|  |  | 6582 |  | 3953
|  |  | 6583 |  | 3476
|  |  | 6584 |  | 3520
|  |  | 6585 |  | 3996
|  |  | 6586 |  | 4880
|  |  | 6587 |  | 6047
|  |  | 6588 |  | 6440
|  |  | 6589 |  | 7138
|  |  | 6590 |  | 7289
|  |  | 6591 |  | 8105
|  |  | 6592 |  | 8815
|  |  | 6593 |  | 9352
|  |  | 6594 |  | 9265
|  |  | 6595 |  | 9218
|  |  | 6596 |  | 8716
|  |  | 6597 |  | 8953
|  |  | 6598 |  | 9586
|  |  | 6599 |  | 10632
|  |  | 6600 |  | 11846
|  |  | 6601 |  | 11977
|  |  | 6602 |  | 10390
|  |  | 6603 |  | 8172
|  |  | 6604 |  | 6001
|  |  | 6605 |  | 4548
|  |  | 6606 |  | 3879
|  |  | 6607 |  | 3568
|  |  | 6608 |  | 3705
|  |  | 6609 |  | 4089
|  |  | 6610 |  | 5089
|  |  | 6611 |  | 6100
|  |  | 6612 |  | 6587
|  |  | 6613 |  | 7137
|  |  | 6614 |  | 7546
|  |  | 6615 |  | 8123
|  |  | 6616 |  | 8617
|  |  | 6617 |  | 9441
|  |  | 6618 |  | 9599
|  |  | 6619 |  | 9574
|  |  | 6620 |  | 8807
|  |  | 6621 |  | 9014
|  |  | 6622 |  | 9802
|  |  | 6623 |  | 10897
|  |  | 6624 |  | 12038
|  |  | 6625 |  | 12715
|  |  | 6626 |  | 10222
|  |  | 6627 |  | 8336
|  |  | 6628 |  | 5859
|  |  | 6629 |  | 4652
|  |  | 6630 |  | 3987
|  |  | 6631 |  | 3690
|  |  | 6632 |  | 3668
|  |  | 6633 |  | 4287
|  |  | 6634 |  | 5172
|  |  | 6635 |  | 6077
|  |  | 6636 |  | 6502
|  |  | 6637 |  | 6942
|  |  | 6638 |  | 7640
|  |  | 6639 |  | 8010
|  |  | 6640 |  | 8721
|  |  | 6641 |  | 9686
|  |  | 6642 |  | 9391
|  |  | 6643 |  | 9311
|  |  | 6644 |  | 9002
|  |  | 6645 |  | 9229
|  |  | 6646 |  | 9804
|  |  | 6647 |  | 10532
|  |  | 6648 |  | 12207
|  |  | 6649 |  | 12096
|  |  | 6650 |  | 10961
|  |  | 6651 |  | 8214
|  |  | 6652 |  | 5872
|  |  | 6653 |  | 4587
|  |  | 6654 |  | 3979
|  |  | 6655 |  | 3672
|  |  | 6656 |  | 3634
|  |  | 6657 |  | 4312
|  |  | 6658 |  | 4981
|  |  | 6659 |  | 6142
|  |  | 6660 |  | 6555
|  |  | 6661 |  | 7240
|  |  | 6662 |  | 7682
|  |  | 6663 |  | 7944
|  |  | 6664 |  | 8570
|  |  | 6665 |  | 9832
|  |  | 6666 |  | 9658
|  |  | 6667 |  | 9162
|  |  | 6668 |  | 8902
|  |  | 6669 |  | 8820
|  |  | 6670 |  | 9884
|  |  | 6671 |  | 10657
|  |  | 6672 |  | 12109
|  |  | 6673 |  | 12170
|  |  | 6674 |  | 10953
|  |  | 6675 |  | 8285
|  |  | 6676 |  | 5969
|  |  | 6677 |  | 4570
|  |  | 6678 |  | 4061
|  |  | 6679 |  | 3893
|  |  | 6680 |  | 3764
|  |  | 6681 |  | 4250
|  |  | 6682 |  | 5134
|  |  | 6683 |  | 6003
|  |  | 6684 |  | 6481
|  |  | 6685 |  | 7328
|  |  | 6686 |  | 7757
|  |  | 6687 |  | 8383
|  |  | 6688 |  | 8823
|  |  | 6689 |  | 9581
|  |  | 6690 |  | 9827
|  |  | 6691 |  | 9629
|  |  | 6692 |  | 9071
|  |  | 6693 |  | 9237
|  |  | 6694 |  | 10010
|  |  | 6695 |  | 10995
|  |  | 6696 |  | 12229
|  |  | 6697 |  | 12120
|  |  | 6698 |  | 11084
|  |  | 6699 |  | 8494
|  |  | 6700 |  | 6126
|  |  | 6701 |  | 4578
|  |  | 6702 |  | 4136
|  |  | 6703 |  | 3823
|  |  | 6704 |  | 3746
|  |  | 6705 |  | 4048
|  |  | 6706 |  | 5106
|  |  | 6707 |  | 6054
|  |  | 6708 |  | 6667
|  |  | 6709 |  | 7234
|  |  | 6710 |  | 7707
|  |  | 6711 |  | 8182
|  |  | 6712 |  | 8784
|  |  | 6713 |  | 9459
|  |  | 6714 |  | 9380
|  |  | 6715 |  | 9269
|  |  | 6716 |  | 8928
|  |  | 6717 |  | 9304
|  |  | 6718 |  | 9698
|  |  | 6719 |  | 10999
|  |  | 6720 |  | 12197
|  |  | 6721 |  | 12261
|  |  | 6722 |  | 10604
|  |  | 6723 |  | 8548
|  |  | 6724 |  | 6159
|  |  | 6725 |  | 4675
|  |  | 6726 |  | 3991
|  |  | 6727 |  | 3771
|  |  | 6728 |  | 3624
|  |  | 6729 |  | 4122
|  |  | 6730 |  | 5220
|  |  | 6731 |  | 6293
|  |  | 6732 |  | 6774
|  |  | 6733 |  | 7069
|  |  | 6734 |  | 7486
|  |  | 6735 |  | 8438
|  |  | 6736 |  | 8756
|  |  | 6737 |  | 9222
|  |  | 6738 |  | 9787
|  |  | 6739 |  | 9404
|  |  | 6740 |  | 8764
|  |  | 6741 |  | 9026
|  |  | 6742 |  | 10039
|  |  | 6743 |  | 11326
|  |  | 6744 |  | 12224
|  |  | 6745 |  | 12019
|  |  | 6746 |  | 10369
|  |  | 6747 |  | 8487
|  |  | 6748 |  | 6116
|  |  | 6749 |  | 4891
|  |  | 6750 |  | 4030
|  |  | 6751 |  | 3889
|  |  | 6752 |  | 3822
|  |  | 6753 |  | 4185
|  |  | 6754 |  | 5110
|  |  | 6755 |  | 6135
|  |  | 6756 |  | 6750
|  |  | 6757 |  | 7355
|  |  | 6758 |  | 7586
|  |  | 6759 |  | 8339
|  |  | 6760 |  | 9023
|  |  | 6761 |  | 9395
|  |  | 6762 |  | 9716
|  |  | 6763 |  | 9224
|  |  | 6764 |  | 9576
|  |  | 6765 |  | 9368
|  |  | 6766 |  | 9741
|  |  | 6767 |  | 11269
|  |  | 6768 |  | 12269
|  |  | 6769 |  | 12753
|  |  | 6770 |  | 11341
|  |  | 6771 |  | 8547
|  |  | 6772 |  | 5973
|  |  | 6773 |  | 4765
|  |  | 6774 |  | 4142
|  |  | 6775 |  | 3882
|  |  | 6776 |  | 3740
|  |  | 6777 |  | 4170
|  |  | 6778 |  | 5157
|  |  | 6779 |  | 6028
|  |  | 6780 |  | 6896
|  |  | 6781 |  | 7423
|  |  | 6782 |  | 7914
|  |  | 6783 |  | 8342
|  |  | 6784 |  | 9264
|  |  | 6785 |  | 9269
|  |  | 6786 |  | 9372
|  |  | 6787 |  | 9250
|  |  | 6788 |  | 8948
|  |  | 6789 |  | 9248
|  |  | 6790 |  | 10271
|  |  | 6791 |  | 11236
|  |  | 6792 |  | 12388
|  |  | 6793 |  | 12298
|  |  | 6794 |  | 11035
|  |  | 6795 |  | 8362
|  |  | 6796 |  | 6409
|  |  | 6797 |  | 4580
|  |  | 6798 |  | 4052
|  |  | 6799 |  | 3886
|  |  | 6800 |  | 3769
|  |  | 6801 |  | 4209
|  |  | 6802 |  | 5410
|  |  | 6803 |  | 6055
|  |  | 6804 |  | 6833
|  |  | 6805 |  | 7242
|  |  | 6806 |  | 7983
|  |  | 6807 |  | 8168
|  |  | 6808 |  | 9352
|  |  | 6809 |  | 9827
|  |  | 6810 |  | 9771
|  |  | 6811 |  | 9606
|  |  | 6812 |  | 9473
|  |  | 6813 |  | 9562
|  |  | 6814 |  | 10523
|  |  | 6815 |  | 11454
|  |  | 6816 |  | 12595
|  |  | 6817 |  | 12309
|  |  | 6818 |  | 10981
|  |  | 6819 |  | 8548
|  |  | 6820 |  | 6206
|  |  | 6821 |  | 4911
|  |  | 6822 |  | 4035
|  |  | 6823 |  | 3901
|  |  | 6824 |  | 3820
|  |  | 6825 |  | 4337
|  |  | 6826 |  | 5281
|  |  | 6827 |  | 6245
|  |  | 6828 |  | 6959
|  |  | 6829 |  | 7421
|  |  | 6830 |  | 7814
|  |  | 6831 |  | 8251
|  |  | 6832 |  | 9100
|  |  | 6833 |  | 9765
|  |  | 6834 |  | 10027
|  |  | 6835 |  | 9555
|  |  | 6836 |  | 9292
|  |  | 6837 |  | 9405
|  |  | 6838 |  | 10537
|  |  | 6839 |  | 11277
|  |  | 6840 |  | 12651
|  |  | 6841 |  | 12332
|  |  | 6842 |  | 11471
|  |  | 6843 |  | 8780
|  |  | 6844 |  | 6199
|  |  | 6845 |  | 4580
|  |  | 6846 |  | 4149
|  |  | 6847 |  | 3880
|  |  | 6848 |  | 3927
|  |  | 6849 |  | 4371
|  |  | 6850 |  | 5287
|  |  | 6851 |  | 6445
|  |  | 6852 |  | 6856
|  |  | 6853 |  | 7272
|  |  | 6854 |  | 7910
|  |  | 6855 |  | 8179
|  |  | 6856 |  | 8995
|  |  | 6857 |  | 9964
|  |  | 6858 |  | 9946
|  |  | 6859 |  | 9609
|  |  | 6860 |  | 9196
|  |  | 6861 |  | 9765
|  |  | 6862 |  | 10019
|  |  | 6863 |  | 11578
|  |  | 6864 |  | 12257
|  |  | 6865 |  | 12098
|  |  | 6866 |  | 11272
|  |  | 6867 |  | 8650
|  |  | 6868 |  | 5939
|  |  | 6869 |  | 4622
|  |  | 6870 |  | 4208
|  |  | 6871 |  | 3828
|  |  | 6872 |  | 3932
|  |  | 6873 |  | 4177
|  |  | 6874 |  | 5187
|  |  | 6875 |  | 6381
|  |  | 6876 |  | 6737
|  |  | 6877 |  | 7244
|  |  | 6878 |  | 8272
|  |  | 6879 |  | 8387
|  |  | 6880 |  | 9365
|  |  | 6881 |  | 9888
|  |  | 6882 |  | 9991
|  |  | 6883 |  | 9402
|  |  | 6884 |  | 9159
|  |  | 6885 |  | 9544
|  |  | 6886 |  | 10327
|  |  | 6887 |  | 11198
|  |  | 6888 |  | 12485
|  |  | 6889 |  | 12879
|  |  | 6890 |  | 10802
|  |  | 6891 |  | 8989
|  |  | 6892 |  | 6251
|  |  | 6893 |  | 4646
|  |  | 6894 |  | 4191
|  |  | 6895 |  | 3939
|  |  | 6896 |  | 3939
|  |  | 6897 |  | 4255
|  |  | 6898 |  | 5281
|  |  | 6899 |  | 6383
|  |  | 6900 |  | 7138
|  |  | 6901 |  | 7457
|  |  | 6902 |  | 7913
|  |  | 6903 |  | 8320
|  |  | 6904 |  | 9128
|  |  | 6905 |  | 9734
|  |  | 6906 |  | 10044
|  |  | 6907 |  | 9660
|  |  | 6908 |  | 9376
|  |  | 6909 |  | 9610
|  |  | 6910 |  | 10170
|  |  | 6911 |  | 11490
|  |  | 6912 |  | 12608
|  |  | 6913 |  | 12705
|  |  | 6914 |  | 11040
|  |  | 6915 |  | 8977
|  |  | 6916 |  | 6323
|  |  | 6917 |  | 4999
|  |  | 6918 |  | 4177
|  |  | 6919 |  | 3767
|  |  | 6920 |  | 3764
|  |  | 6921 |  | 4449
|  |  | 6922 |  | 5304
|  |  | 6923 |  | 6390
|  |  | 6924 |  | 7337
|  |  | 6925 |  | 7650
|  |  | 6926 |  | 8157
|  |  | 6927 |  | 8160
|  |  | 6928 |  | 9162
|  |  | 6929 |  | 10105
|  |  | 6930 |  | 10187
|  |  | 6931 |  | 9392
|  |  | 6932 |  | 9614
|  |  | 6933 |  | 9272
|  |  | 6934 |  | 10008
|  |  | 6935 |  | 11257
|  |  | 6936 |  | 12510
|  |  | 6937 |  | 12841
|  |  | 6938 |  | 11257
|  |  | 6939 |  | 8917
|  |  | 6940 |  | 6211
|  |  | 6941 |  | 4852
|  |  | 6942 |  | 4251
|  |  | 6943 |  | 3992
|  |  | 6944 |  | 3953
|  |  | 6945 |  | 4239
|  |  | 6946 |  | 5467
|  |  | 6947 |  | 6479
|  |  | 6948 |  | 7274
|  |  | 6949 |  | 7471
|  |  | 6950 |  | 7825
|  |  | 6951 |  | 8562
|  |  | 6952 |  | 9290
|  |  | 6953 |  | 9962
|  |  | 6954 |  | 10332
|  |  | 6955 |  | 9905
|  |  | 6956 |  | 9388
|  |  | 6957 |  | 9929
|  |  | 6958 |  | 10695
|  |  | 6959 |  | 11471
|  |  | 6960 |  | 12861
|  |  | 6961 |  | 12565
|  |  | 6962 |  | 11325
|  |  | 6963 |  | 8334
|  |  | 6964 |  | 6212
|  |  | 6965 |  | 4990
|  |  | 6966 |  | 4304
|  |  | 6967 |  | 3875
|  |  | 6968 |  | 4155
|  |  | 6969 |  | 4584
|  |  | 6970 |  | 5306
|  |  | 6971 |  | 6369
|  |  | 6972 |  | 7194
|  |  | 6973 |  | 7619
|  |  | 6974 |  | 7829
|  |  | 6975 |  | 8580
|  |  | 6976 |  | 9322
|  |  | 6977 |  | 9992
|  |  | 6978 |  | 10524
|  |  | 6979 |  | 9758
|  |  | 6980 |  | 9815
|  |  | 6981 |  | 9678
|  |  | 6982 |  | 10839
|  |  | 6983 |  | 11366
|  |  | 6984 |  | 12933
|  |  | 6985 |  | 12942
|  |  | 6986 |  | 10891
|  |  | 6987 |  | 8699
|  |  | 6988 |  | 6203
|  |  | 6989 |  | 4909
|  |  | 6990 |  | 4326
|  |  | 6991 |  | 3927
|  |  | 6992 |  | 4054
|  |  | 6993 |  | 4295
|  |  | 6994 |  | 5288
|  |  | 6995 |  | 6583
|  |  | 6996 |  | 7441
|  |  | 6997 |  | 7739
|  |  | 6998 |  | 8387
|  |  | 6999 |  | 8341
|  |  | 7000 |  | 9266
|  |  | 7001 |  | 9844
|  |  | 7002 |  | 10364
|  |  | 7003 |  | 9643
|  |  | 7004 |  | 9642
|  |  | 7005 |  | 9999
|  |  | 7006 |  | 10674
|  |  | 7007 |  | 11757
|  |  | 7008 |  | 12823
|  |  | 7009 |  | 12757
|  |  | 7010 |  | 11836
|  |  | 7011 |  | 9129
|  |  | 7012 |  | 6567
|  |  | 7013 |  | 4921
|  |  | 7014 |  | 4390
|  |  | 7015 |  | 4086
|  |  | 7016 |  | 4145
|  |  | 7017 |  | 4416
|  |  | 7018 |  | 5439
|  |  | 7019 |  | 6513
|  |  | 7020 |  | 7159
|  |  | 7021 |  | 7598
|  |  | 7022 |  | 8107
|  |  | 7023 |  | 8637
|  |  | 7024 |  | 9790
|  |  | 7025 |  | 10466
|  |  | 7026 |  | 10239
|  |  | 7027 |  | 10062
|  |  | 7028 |  | 9329
|  |  | 7029 |  | 10173
|  |  | 7030 |  | 10672
|  |  | 7031 |  | 12278
|  |  | 7032 |  | 13107
|  |  | 7033 |  | 12971
|  |  | 7034 |  | 11912
|  |  | 7035 |  | 8906
|  |  | 7036 |  | 6561
|  |  | 7037 |  | 4911
|  |  | 7038 |  | 4243
|  |  | 7039 |  | 3986
|  |  | 7040 |  | 3968
|  |  | 7041 |  | 4474
|  |  | 7042 |  | 5424
|  |  | 7043 |  | 6521
|  |  | 7044 |  | 7140
|  |  | 7045 |  | 7880
|  |  | 7046 |  | 8459
|  |  | 7047 |  | 9018
|  |  | 7048 |  | 9459
|  |  | 7049 |  | 10165
|  |  | 7050 |  | 10369
|  |  | 7051 |  | 10043
|  |  | 7052 |  | 9643
|  |  | 7053 |  | 9823
|  |  | 7054 |  | 10308
|  |  | 7055 |  | 11739
|  |  | 7056 |  | 12925
|  |  | 7057 |  | 12812
|  |  | 7058 |  | 11737
|  |  | 7059 |  | 9147
|  |  | 7060 |  | 6535
|  |  | 7061 |  | 4962
|  |  | 7062 |  | 4434
|  |  | 7063 |  | 4126
|  |  | 7064 |  | 4192
|  |  | 7065 |  | 4511
|  |  | 7066 |  | 5284
|  |  | 7067 |  | 6731
|  |  | 7068 |  | 7527
|  |  | 7069 |  | 7745
|  |  | 7070 |  | 8312
|  |  | 7071 |  | 9034
|  |  | 7072 |  | 9707
|  |  | 7073 |  | 10336
|  |  | 7074 |  | 10276
|  |  | 7075 |  | 9921
|  |  | 7076 |  | 9482
|  |  | 7077 |  | 9954
|  |  | 7078 |  | 10692
|  |  | 7079 |  | 11926
|  |  | 7080 |  | 13064
|  |  | 7081 |  | 13313
|  |  | 7082 |  | 11940
|  |  | 7083 |  | 9119
|  |  | 7084 |  | 6887
|  |  | 7085 |  | 5031
|  |  | 7086 |  | 4477
|  |  | 7087 |  | 4076
|  |  | 7088 |  | 4199
|  |  | 7089 |  | 4640
|  |  | 7090 |  | 5636
|  |  | 7091 |  | 6681
|  |  | 7092 |  | 7550
|  |  | 7093 |  | 7737
|  |  | 7094 |  | 8409
|  |  | 7095 |  | 9114
|  |  | 7096 |  | 9557
|  |  | 7097 |  | 10491
|  |  | 7098 |  | 10674
|  |  | 7099 |  | 10215
|  |  | 7100 |  | 9716
|  |  | 7101 |  | 10233
|  |  | 7102 |  | 10739
|  |  | 7103 |  | 12478
|  |  | 7104 |  | 12854
|  |  | 7105 |  | 13554
|  |  | 7106 |  | 11990
|  |  | 7107 |  | 9630
|  |  | 7108 |  | 6382
|  |  | 7109 |  | 5083
|  |  | 7110 |  | 4528
|  |  | 7111 |  | 4065
|  |  | 7112 |  | 4121
|  |  | 7113 |  | 4732
|  |  | 7114 |  | 5389
|  |  | 7115 |  | 6630
|  |  | 7116 |  | 7328
|  |  | 7117 |  | 7914
|  |  | 7118 |  | 8556
|  |  | 7119 |  | 9236
|  |  | 7120 |  | 9539
|  |  | 7121 |  | 10691
|  |  | 7122 |  | 10462
|  |  | 7123 |  | 10361
|  |  | 7124 |  | 9792
|  |  | 7125 |  | 10027
|  |  | 7126 |  | 10934
|  |  | 7127 |  | 12178
|  |  | 7128 |  | 13424
|  |  | 7129 |  | 13716
|  |  | 7130 |  | 12562
|  |  | 7131 |  | 9181
|  |  | 7132 |  | 6624
|  |  | 7133 |  | 5298
|  |  | 7134 |  | 4574
|  |  | 7135 |  | 4167
|  |  | 7136 |  | 4239
|  |  | 7137 |  | 4369
|  |  | 7138 |  | 5743
|  |  | 7139 |  | 6619
|  |  | 7140 |  | 7637
|  |  | 7141 |  | 7944
|  |  | 7142 |  | 8543
|  |  | 7143 |  | 9369
|  |  | 7144 |  | 9411
|  |  | 7145 |  | 10443
|  |  | 7146 |  | 10497
|  |  | 7147 |  | 10265
|  |  | 7148 |  | 9833
|  |  | 7149 |  | 10291
|  |  | 7150 |  | 11248
|  |  | 7151 |  | 12268
|  |  | 7152 |  | 13128
|  |  | 7153 |  | 13774
|  |  | 7154 |  | 12024
|  |  | 7155 |  | 9506
|  |  | 7156 |  | 6808
|  |  | 7157 |  | 5095
|  |  | 7158 |  | 4546
|  |  | 7159 |  | 4207
|  |  | 7160 |  | 4248
|  |  | 7161 |  | 4721
|  |  | 7162 |  | 5709
|  |  | 7163 |  | 6947
|  |  | 7164 |  | 7435
|  |  | 7165 |  | 8138
|  |  | 7166 |  | 8782
|  |  | 7167 |  | 8870
|  |  | 7168 |  | 9943
|  |  | 7169 |  | 10302
|  |  | 7170 |  | 10642
|  |  | 7171 |  | 10325
|  |  | 7172 |  | 9890
|  |  | 7173 |  | 10139
|  |  | 7174 |  | 11309
|  |  | 7175 |  | 12427
|  |  | 7176 |  | 13727
|  |  | 7177 |  | 13499
|  |  | 7178 |  | 12132
|  |  | 7179 |  | 9537
|  |  | 7180 |  | 6583
|  |  | 7181 |  | 5376
|  |  | 7182 |  | 4514
|  |  | 7183 |  | 4372
|  |  | 7184 |  | 4291
|  |  | 7185 |  | 4527
|  |  | 7186 |  | 5745
|  |  | 7187 |  | 7163
|  |  | 7188 |  | 7617
|  |  | 7189 |  | 8285
|  |  | 7190 |  | 8633
|  |  | 7191 |  | 9552
|  |  | 7192 |  | 9715
|  |  | 7193 |  | 10736
|  |  | 7194 |  | 10568
|  |  | 7195 |  | 10889
|  |  | 7196 |  | 10365
|  |  | 7197 |  | 10611
|  |  | 7198 |  | 11161
|  |  | 7199 |  | 12469
|  |  | 7200 |  | 13897
|  |  | 7201 |  | 13450
|  |  | 7202 |  | 12065
|  |  | 7203 |  | 9381
|  |  | 7204 |  | 6863
|  |  | 7205 |  | 5238
|  |  | 7206 |  | 4504
|  |  | 7207 |  | 4297
|  |  | 7208 |  | 4321
|  |  | 7209 |  | 4655
|  |  | 7210 |  | 5837
|  |  | 7211 |  | 7118
|  |  | 7212 |  | 8116
|  |  | 7213 |  | 8460
|  |  | 7214 |  | 8706
|  |  | 7215 |  | 9110
|  |  | 7216 |  | 10173
|  |  | 7217 |  | 10508
|  |  | 7218 |  | 10876
|  |  | 7219 |  | 10809
|  |  | 7220 |  | 10292
|  |  | 7221 |  | 10580
|  |  | 7222 |  | 11539
|  |  | 7223 |  | 12497
|  |  | 7224 |  | 13723
|  |  | 7225 |  | 14529
|  |  | 7226 |  | 12335
|  |  | 7227 |  | 9603
|  |  | 7228 |  | 6595
|  |  | 7229 |  | 5151
|  |  | 7230 |  | 4479
|  |  | 7231 |  | 4264
|  |  | 7232 |  | 4324
|  |  | 7233 |  | 4726
|  |  | 7234 |  | 5894
|  |  | 7235 |  | 6798
|  |  | 7236 |  | 7978
|  |  | 7237 |  | 8239
|  |  | 7238 |  | 8775
|  |  | 7239 |  | 9317
|  |  | 7240 |  | 10068
|  |  | 7241 |  | 10642
|  |  | 7242 |  | 10720
|  |  | 7243 |  | 10400
|  |  | 7244 |  | 10402
|  |  | 7245 |  | 10419
|  |  | 7246 |  | 11800
|  |  | 7247 |  | 13103
|  |  | 7248 |  | 13887
|  |  | 7249 |  | 14269
|  |  | 7250 |  | 12584
|  |  | 7251 |  | 9336
|  |  | 7252 |  | 6894
|  |  | 7253 |  | 5520
|  |  | 7254 |  | 4648
|  |  | 7255 |  | 4313
|  |  | 7256 |  | 4368
|  |  | 7257 |  | 4820
|  |  | 7258 |  | 5934
|  |  | 7259 |  | 7022
|  |  | 7260 |  | 7952
|  |  | 7261 |  | 8347
|  |  | 7262 |  | 8903
|  |  | 7263 |  | 9540
|  |  | 7264 |  | 10458
|  |  | 7265 |  | 10870
|  |  | 7266 |  | 10868
|  |  | 7267 |  | 10375
|  |  | 7268 |  | 10657
|  |  | 7269 |  | 10886
|  |  | 7270 |  | 11492
|  |  | 7271 |  | 12549
|  |  | 7272 |  | 13810
|  |  | 7273 |  | 13949
|  |  | 7274 |  | 12716
|  |  | 7275 |  | 9913
|  |  | 7276 |  | 6979
|  |  | 7277 |  | 5403
|  |  | 7278 |  | 4743
|  |  | 7279 |  | 4482
|  |  | 7280 |  | 4306
|  |  | 7281 |  | 4848
|  |  | 7282 |  | 5932
|  |  | 7283 |  | 6985
|  |  | 7284 |  | 8141
|  |  | 7285 |  | 8447
|  |  | 7286 |  | 8984
|  |  | 7287 |  | 10021
|  |  | 7288 |  | 10419
|  |  | 7289 |  | 10941
|  |  | 7290 |  | 10913
|  |  | 7291 |  | 11111
|  |  | 7292 |  | 10378
|  |  | 7293 |  | 10995
|  |  | 7294 |  | 11706
|  |  | 7295 |  | 13027
|  |  | 7296 |  | 14015
|  |  | 7297 |  | 14292
|  |  | 7298 |  | 12522
|  |  | 7299 |  | 9732
|  |  | 7300 |  | 7308
|  |  | 7301 |  | 5319
|  |  | 7302 |  | 4634
|  |  | 7303 |  | 4328
|  |  | 7304 |  | 4448
|  |  | 7305 |  | 5167
|  |  | 7306 |  | 5941
|  |  | 7307 |  | 7144
|  |  | 7308 |  | 8228
|  |  | 7309 |  | 8500
|  |  | 7310 |  | 9133
|  |  | 7311 |  | 9350
|  |  | 7312 |  | 10427
|  |  | 7313 |  | 11142
|  |  | 7314 |  | 10911
|  |  | 7315 |  | 10872
|  |  | 7316 |  | 10629
|  |  | 7317 |  | 11096
|  |  | 7318 |  | 11670
|  |  | 7319 |  | 12756
|  |  | 7320 |  | 14387
|  |  | 7321 |  | 14170
|  |  | 7322 |  | 12411
|  |  | 7323 |  | 10120
|  |  | 7324 |  | 7124
|  |  | 7325 |  | 5381
|  |  | 7326 |  | 4786
|  |  | 7327 |  | 4423
|  |  | 7328 |  | 4350
|  |  | 7329 |  | 4820
|  |  | 7330 |  | 6086
|  |  | 7331 |  | 7239
|  |  | 7332 |  | 8010
|  |  | 7333 |  | 8603
|  |  | 7334 |  | 9143
|  |  | 7335 |  | 9634
|  |  | 7336 |  | 11046
|  |  | 7337 |  | 11417
|  |  | 7338 |  | 11698
|  |  | 7339 |  | 11109
|  |  | 7340 |  | 10313
|  |  | 7341 |  | 10719
|  |  | 7342 |  | 11584
|  |  | 7343 |  | 12824
|  |  | 7344 |  | 14204
|  |  | 7345 |  | 14019
|  |  | 7346 |  | 12813
|  |  | 7347 |  | 9905
|  |  | 7348 |  | 7284
|  |  | 7349 |  | 5447
|  |  | 7350 |  | 4823
|  |  | 7351 |  | 4675
|  |  | 7352 |  | 4663
|  |  | 7353 |  | 4883
|  |  | 7354 |  | 6247
|  |  | 7355 |  | 7365
|  |  | 7356 |  | 8358
|  |  | 7357 |  | 8805
|  |  | 7358 |  | 9419
|  |  | 7359 |  | 9732
|  |  | 7360 |  | 10114
|  |  | 7361 |  | 11326
|  |  | 7362 |  | 11305
|  |  | 7363 |  | 10994
|  |  | 7364 |  | 10723
|  |  | 7365 |  | 11076
|  |  | 7366 |  | 11765
|  |  | 7367 |  | 12873
|  |  | 7368 |  | 14406
|  |  | 7369 |  | 14474
|  |  | 7370 |  | 13238
|  |  | 7371 |  | 9925
|  |  | 7372 |  | 7332
|  |  | 7373 |  | 5651
|  |  | 7374 |  | 4986
|  |  | 7375 |  | 4460
|  |  | 7376 |  | 4499
|  |  | 7377 |  | 4989
|  |  | 7378 |  | 6257
|  |  | 7379 |  | 7309
|  |  | 7380 |  | 8149
|  |  | 7381 |  | 8569
|  |  | 7382 |  | 9442
|  |  | 7383 |  | 9846
|  |  | 7384 |  | 10347
|  |  | 7385 |  | 11291
|  |  | 7386 |  | 11754
|  |  | 7387 |  | 10956
|  |  | 7388 |  | 10962
|  |  | 7389 |  | 11126
|  |  | 7390 |  | 11850
|  |  | 7391 |  | 12878
|  |  | 7392 |  | 14693
|  |  | 7393 |  | 14863
|  |  | 7394 |  | 12894
|  |  | 7395 |  | 10150
|  |  | 7396 |  | 7256
|  |  | 7397 |  | 5623
|  |  | 7398 |  | 5048
|  |  | 7399 |  | 4510
|  |  | 7400 |  | 4534
|  |  | 7401 |  | 5045
|  |  | 7402 |  | 6367
|  |  | 7403 |  | 7209
|  |  | 7404 |  | 8207
|  |  | 7405 |  | 9060
|  |  | 7406 |  | 9419
|  |  | 7407 |  | 9707
|  |  | 7408 |  | 10512
|  |  | 7409 |  | 11261
|  |  | 7410 |  | 11644
|  |  | 7411 |  | 11115
|  |  | 7412 |  | 11050
|  |  | 7413 |  | 11408
|  |  | 7414 |  | 12270
|  |  | 7415 |  | 13246
|  |  | 7416 |  | 15002
|  |  | 7417 |  | 14597
|  |  | 7418 |  | 13364
|  |  | 7419 |  | 10526
|  |  | 7420 |  | 7303
|  |  | 7421 |  | 5713
|  |  | 7422 |  | 4977
|  |  | 7423 |  | 4718
|  |  | 7424 |  | 4469
|  |  | 7425 |  | 5142
|  |  | 7426 |  | 6119
|  |  | 7427 |  | 7509
|  |  | 7428 |  | 8421
|  |  | 7429 |  | 8886
|  |  | 7430 |  | 9501
|  |  | 7431 |  | 10086
|  |  | 7432 |  | 10734
|  |  | 7433 |  | 11640
|  |  | 7434 |  | 11907
|  |  | 7435 |  | 11351
|  |  | 7436 |  | 11116
|  |  | 7437 |  | 11159
|  |  | 7438 |  | 11989
|  |  | 7439 |  | 13884
|  |  | 7440 |  | 14985
|  |  | 7441 |  | 14575
|  |  | 7442 |  | 13108
|  |  | 7443 |  | 10471
|  |  | 7444 |  | 7425
|  |  | 7445 |  | 5645
|  |  | 7446 |  | 4993
|  |  | 7447 |  | 4417
|  |  | 7448 |  | 4715
|  |  | 7449 |  | 4878
|  |  | 7450 |  | 5890
|  |  | 7451 |  | 7879
|  |  | 7452 |  | 8273
|  |  | 7453 |  | 8859
|  |  | 7454 |  | 9538
|  |  | 7455 |  | 9781
|  |  | 7456 |  | 11257
|  |  | 7457 |  | 11508
|  |  | 7458 |  | 12109
|  |  | 7459 |  | 10916
|  |  | 7460 |  | 11051
|  |  | 7461 |  | 11391
|  |  | 7462 |  | 11992
|  |  | 7463 |  | 13321
|  |  | 7464 |  | 15017
|  |  | 7465 |  | 15113
|  |  | 7466 |  | 13228
|  |  | 7467 |  | 10048
|  |  | 7468 |  | 7403
|  |  | 7469 |  | 5640
|  |  | 7470 |  | 4987
|  |  | 7471 |  | 4688
|  |  | 7472 |  | 4674
|  |  | 7473 |  | 5172
|  |  | 7474 |  | 6286
|  |  | 7475 |  | 7493
|  |  | 7476 |  | 8677
|  |  | 7477 |  | 9174
|  |  | 7478 |  | 9361
|  |  | 7479 |  | 9900
|  |  | 7480 |  | 11125
|  |  | 7481 |  | 11410
|  |  | 7482 |  | 12374
|  |  | 7483 |  | 10950
|  |  | 7484 |  | 11504
|  |  | 7485 |  | 11663
|  |  | 7486 |  | 12348
|  |  | 7487 |  | 13878
|  |  | 7488 |  | 14608
|  |  | 7489 |  | 15114
|  |  | 7490 |  | 13767
|  |  | 7491 |  | 10200
|  |  | 7492 |  | 7400
|  |  | 7493 |  | 5872
|  |  | 7494 |  | 5168
|  |  | 7495 |  | 4666
|  |  | 7496 |  | 4575
|  |  | 7497 |  | 5284
|  |  | 7498 |  | 6274
|  |  | 7499 |  | 7938
|  |  | 7500 |  | 8507
|  |  | 7501 |  | 8809
|  |  | 7502 |  | 9691
|  |  | 7503 |  | 10197
|  |  | 7504 |  | 10785
|  |  | 7505 |  | 11683
|  |  | 7506 |  | 11915
|  |  | 7507 |  | 11677
|  |  | 7508 |  | 11798
|  |  | 7509 |  | 11434
|  |  | 7510 |  | 12400
|  |  | 7511 |  | 13685
|  |  | 7512 |  | 14724
|  |  | 7513 |  | 15917
|  |  | 7514 |  | 13460
|  |  | 7515 |  | 10733
|  |  | 7516 |  | 7594
|  |  | 7517 |  | 5729
|  |  | 7518 |  | 4924
|  |  | 7519 |  | 4633
|  |  | 7520 |  | 4845
|  |  | 7521 |  | 5235
|  |  | 7522 |  | 6172
|  |  | 7523 |  | 7634
|  |  | 7524 |  | 8577
|  |  | 7525 |  | 9010
|  |  | 7526 |  | 9721
|  |  | 7527 |  | 10310
|  |  | 7528 |  | 10752
|  |  | 7529 |  | 12117
|  |  | 7530 |  | 11970
|  |  | 7531 |  | 11689
|  |  | 7532 |  | 11591
|  |  | 7533 |  | 11454
|  |  | 7534 |  | 13044
|  |  | 7535 |  | 13747
|  |  | 7536 |  | 15496
|  |  | 7537 |  | 15542
|  |  | 7538 |  | 14099
|  |  | 7539 |  | 10981
|  |  | 7540 |  | 7529
|  |  | 7541 |  | 5943
|  |  | 7542 |  | 5079
|  |  | 7543 |  | 4674
|  |  | 7544 |  | 4869
|  |  | 7545 |  | 5257
|  |  | 7546 |  | 6331
|  |  | 7547 |  | 7681
|  |  | 7548 |  | 8890
|  |  | 7549 |  | 9588
|  |  | 7550 |  | 9776
|  |  | 7551 |  | 10534
|  |  | 7552 |  | 11699
|  |  | 7553 |  | 11979
|  |  | 7554 |  | 12242
|  |  | 7555 |  | 11757
|  |  | 7556 |  | 11423
|  |  | 7557 |  | 12257
|  |  | 7558 |  | 12639
|  |  | 7559 |  | 13570
|  |  | 7560 |  | 15031
|  |  | 7561 |  | 15660
|  |  | 7562 |  | 13580
|  |  | 7563 |  | 10852
|  |  | 7564 |  | 7732
|  |  | 7565 |  | 6047
|  |  | 7566 |  | 5321
|  |  | 7567 |  | 4818
|  |  | 7568 |  | 4869
|  |  | 7569 |  | 5246
|  |  | 7570 |  | 6688
|  |  | 7571 |  | 7929
|  |  | 7572 |  | 8687
|  |  | 7573 |  | 9342
|  |  | 7574 |  | 9951
|  |  | 7575 |  | 10598
|  |  | 7576 |  | 11382
|  |  | 7577 |  | 12331
|  |  | 7578 |  | 12231
|  |  | 7579 |  | 11804
|  |  | 7580 |  | 12031
|  |  | 7581 |  | 11785
|  |  | 7582 |  | 12663
|  |  | 7583 |  | 13730
|  |  | 7584 |  | 15829
|  |  | 7585 |  | 16679
|  |  | 7586 |  | 13695
|  |  | 7587 |  | 10506
|  |  | 7588 |  | 7679
|  |  | 7589 |  | 5956
|  |  | 7590 |  | 5108
|  |  | 7591 |  | 4874
|  |  | 7592 |  | 4880
|  |  | 7593 |  | 5251
|  |  | 7594 |  | 6548
|  |  | 7595 |  | 7935
|  |  | 7596 |  | 8831
|  |  | 7597 |  | 9463
|  |  | 7598 |  | 10012
|  |  | 7599 |  | 10362
|  |  | 7600 |  | 11675
|  |  | 7601 |  | 12139
|  |  | 7602 |  | 12781
|  |  | 7603 |  | 11921
|  |  | 7604 |  | 12175
|  |  | 7605 |  | 11890
|  |  | 7606 |  | 12862
|  |  | 7607 |  | 14092
|  |  | 7608 |  | 15517
|  |  | 7609 |  | 16184
|  |  | 7610 |  | 14144
|  |  | 7611 |  | 10880
|  |  | 7612 |  | 7708
|  |  | 7613 |  | 5985
|  |  | 7614 |  | 5164
|  |  | 7615 |  | 4979
|  |  | 7616 |  | 4771
|  |  | 7617 |  | 5393
|  |  | 7618 |  | 6557
|  |  | 7619 |  | 8032
|  |  | 7620 |  | 9323
|  |  | 7621 |  | 9293
|  |  | 7622 |  | 9691
|  |  | 7623 |  | 10560
|  |  | 7624 |  | 11351
|  |  | 7625 |  | 12379
|  |  | 7626 |  | 12812
|  |  | 7627 |  | 11653
|  |  | 7628 |  | 11544
|  |  | 7629 |  | 11955
|  |  | 7630 |  | 12567
|  |  | 7631 |  | 14223
|  |  | 7632 |  | 15868
|  |  | 7633 |  | 15742
|  |  | 7634 |  | 14192
|  |  | 7635 |  | 10914
|  |  | 7636 |  | 7874
|  |  | 7637 |  | 5955
|  |  | 7638 |  | 5138
|  |  | 7639 |  | 4920
|  |  | 7640 |  | 4734
|  |  | 7641 |  | 5380
|  |  | 7642 |  | 6452
|  |  | 7643 |  | 8130
|  |  | 7644 |  | 8988
|  |  | 7645 |  | 9536
|  |  | 7646 |  | 10143
|  |  | 7647 |  | 10767
|  |  | 7648 |  | 11449
|  |  | 7649 |  | 12505
|  |  | 7650 |  | 12006
|  |  | 7651 |  | 12150
|  |  | 7652 |  | 11707
|  |  | 7653 |  | 12015
|  |  | 7654 |  | 13273
|  |  | 7655 |  | 14079
|  |  | 7656 |  | 15727
|  |  | 7657 |  | 16791
|  |  | 7658 |  | 14640
|  |  | 7659 |  | 11080
|  |  | 7660 |  | 8042
|  |  | 7661 |  | 5906
|  |  | 7662 |  | 5354
|  |  | 7663 |  | 5290
|  |  | 7664 |  | 4883
|  |  | 7665 |  | 5690
|  |  | 7666 |  | 6788
|  |  | 7667 |  | 8024
|  |  | 7668 |  | 9168
|  |  | 7669 |  | 9366
|  |  | 7670 |  | 10209
|  |  | 7671 |  | 10598
|  |  | 7672 |  | 11727
|  |  | 7673 |  | 12806
|  |  | 7674 |  | 12291
|  |  | 7675 |  | 12699
|  |  | 7676 |  | 12187
|  |  | 7677 |  | 12585
|  |  | 7678 |  | 13239
|  |  | 7679 |  | 14785
|  |  | 7680 |  | 15511
|  |  | 7681 |  | 16162
|  |  | 7682 |  | 14271
|  |  | 7683 |  | 10920
|  |  | 7684 |  | 8084
|  |  | 7685 |  | 6097
|  |  | 7686 |  | 5278
|  |  | 7687 |  | 4725
|  |  | 7688 |  | 5042
|  |  | 7689 |  | 5476
|  |  | 7690 |  | 6899
|  |  | 7691 |  | 8425
|  |  | 7692 |  | 9275
|  |  | 7693 |  | 9433
|  |  | 7694 |  | 10249
|  |  | 7695 |  | 10901
|  |  | 7696 |  | 11559
|  |  | 7697 |  | 12792
|  |  | 7698 |  | 13175
|  |  | 7699 |  | 12560
|  |  | 7700 |  | 11948
|  |  | 7701 |  | 12732
|  |  | 7702 |  | 13209
|  |  | 7703 |  | 14588
|  |  | 7704 |  | 16567
|  |  | 7705 |  | 16418
|  |  | 7706 |  | 14525
|  |  | 7707 |  | 11801
|  |  | 7708 |  | 8282
|  |  | 7709 |  | 6308
|  |  | 7710 |  | 5357
|  |  | 7711 |  | 5005
|  |  | 7712 |  | 5170
|  |  | 7713 |  | 5486
|  |  | 7714 |  | 6853
|  |  | 7715 |  | 8151
|  |  | 7716 |  | 9177
|  |  | 7717 |  | 10014
|  |  | 7718 |  | 10559
|  |  | 7719 |  | 10980
|  |  | 7720 |  | 11769
|  |  | 7721 |  | 12806
|  |  | 7722 |  | 12601
|  |  | 7723 |  | 12348
|  |  | 7724 |  | 11991
|  |  | 7725 |  | 12685
|  |  | 7726 |  | 13266
|  |  | 7727 |  | 14938
|  |  | 7728 |  | 16130
|  |  | 7729 |  | 17237
|  |  | 7730 |  | 14644
|  |  | 7731 |  | 11568
|  |  | 7732 |  | 8105
|  |  | 7733 |  | 6191
|  |  | 7734 |  | 5597
|  |  | 7735 |  | 5078
|  |  | 7736 |  | 5195
|  |  | 7737 |  | 5695
|  |  | 7738 |  | 7063
|  |  | 7739 |  | 8145
|  |  | 7740 |  | 8910
|  |  | 7741 |  | 10016
|  |  | 7742 |  | 10179
|  |  | 7743 |  | 11611
|  |  | 7744 |  | 11871
|  |  | 7745 |  | 12981
|  |  | 7746 |  | 13074
|  |  | 7747 |  | 12533
|  |  | 7748 |  | 12085
|  |  | 7749 |  | 13032
|  |  | 7750 |  | 13373
|  |  | 7751 |  | 15235
|  |  | 7752 |  | 16275
|  |  | 7753 |  | 16206
|  |  | 7754 |  | 14521
|  |  | 7755 |  | 11497
|  |  | 7756 |  | 8010
|  |  | 7757 |  | 6409
|  |  | 7758 |  | 5581
|  |  | 7759 |  | 5214
|  |  | 7760 |  | 5079
|  |  | 7761 |  | 5740
|  |  | 7762 |  | 7022
|  |  | 7763 |  | 8373
|  |  | 7764 |  | 9180
|  |  | 7765 |  | 9759
|  |  | 7766 |  | 10429
|  |  | 7767 |  | 11084
|  |  | 7768 |  | 12025
|  |  | 7769 |  | 13326
|  |  | 7770 |  | 13015
|  |  | 7771 |  | 12376
|  |  | 7772 |  | 12414
|  |  | 7773 |  | 13069
|  |  | 7774 |  | 13503
|  |  | 7775 |  | 15754
|  |  | 7776 |  | 16932
|  |  | 7777 |  | 16893
|  |  | 7778 |  | 14653
|  |  | 7779 |  | 11264
|  |  | 7780 |  | 8237
|  |  | 7781 |  | 6502
|  |  | 7782 |  | 5447
|  |  | 7783 |  | 5162
|  |  | 7784 |  | 5197
|  |  | 7785 |  | 5701
|  |  | 7786 |  | 7071
|  |  | 7787 |  | 8328
|  |  | 7788 |  | 9310
|  |  | 7789 |  | 9718
|  |  | 7790 |  | 10579
|  |  | 7791 |  | 11575
|  |  | 7792 |  | 12334
|  |  | 7793 |  | 13055
|  |  | 7794 |  | 13157
|  |  | 7795 |  | 13101
|  |  | 7796 |  | 12325
|  |  | 7797 |  | 12870
|  |  | 7798 |  | 13338
|  |  | 7799 |  | 15329
|  |  | 7800 |  | 16889
|  |  | 7801 |  | 16188
|  |  | 7802 |  | 14673
|  |  | 7803 |  | 11895
|  |  | 7804 |  | 8213
|  |  | 7805 |  | 6429
|  |  | 7806 |  | 5633
|  |  | 7807 |  | 5218
|  |  | 7808 |  | 5068
|  |  | 7809 |  | 5827
|  |  | 7810 |  | 7137
|  |  | 7811 |  | 8719
|  |  | 7812 |  | 9127
|  |  | 7813 |  | 10048
|  |  | 7814 |  | 10578
|  |  | 7815 |  | 11286
|  |  | 7816 |  | 12247
|  |  | 7817 |  | 12988
|  |  | 7818 |  | 13170
|  |  | 7819 |  | 12789
|  |  | 7820 |  | 12676
|  |  | 7821 |  | 12260
|  |  | 7822 |  | 13362
|  |  | 7823 |  | 15212
|  |  | 7824 |  | 17473
|  |  | 7825 |  | 16853
|  |  | 7826 |  | 14885
|  |  | 7827 |  | 12247
|  |  | 7828 |  | 8361
|  |  | 7829 |  | 6195
|  |  | 7830 |  | 5754
|  |  | 7831 |  | 5227
|  |  | 7832 |  | 5010
|  |  | 7833 |  | 5693
|  |  | 7834 |  | 7243
|  |  | 7835 |  | 8454
|  |  | 7836 |  | 9672
|  |  | 7837 |  | 10154
|  |  | 7838 |  | 10477
|  |  | 7839 |  | 11462
|  |  | 7840 |  | 12453
|  |  | 7841 |  | 13517
|  |  | 7842 |  | 12957
|  |  | 7843 |  | 12874
|  |  | 7844 |  | 12212
|  |  | 7845 |  | 13290
|  |  | 7846 |  | 13820
|  |  | 7847 |  | 15092
|  |  | 7848 |  | 16540
|  |  | 7849 |  | 16911
|  |  | 7850 |  | 15074
|  |  | 7851 |  | 12000
|  |  | 7852 |  | 8743
|  |  | 7853 |  | 6774
|  |  | 7854 |  | 5655
|  |  | 7855 |  | 5275
|  |  | 7856 |  | 5289
|  |  | 7857 |  | 5776
|  |  | 7858 |  | 6914
|  |  | 7859 |  | 8474
|  |  | 7860 |  | 9776
|  |  | 7861 |  | 10210
|  |  | 7862 |  | 10608
|  |  | 7863 |  | 11629
|  |  | 7864 |  | 12066
|  |  | 7865 |  | 13785
|  |  | 7866 |  | 14061
|  |  | 7867 |  | 13469
|  |  | 7868 |  | 12768
|  |  | 7869 |  | 13434
|  |  | 7870 |  | 13694
|  |  | 7871 |  | 15796
|  |  | 7872 |  | 17534
|  |  | 7873 |  | 17278
|  |  | 7874 |  | 15233
|  |  | 7875 |  | 12031
|  |  | 7876 |  | 8614
|  |  | 7877 |  | 6593
|  |  | 7878 |  | 5847
|  |  | 7879 |  | 5138
|  |  | 7880 |  | 5250
|  |  | 7881 |  | 6029
|  |  | 7882 |  | 7262
|  |  | 7883 |  | 8526
|  |  | 7884 |  | 9614
|  |  | 7885 |  | 10273
|  |  | 7886 |  | 11183
|  |  | 7887 |  | 11753
|  |  | 7888 |  | 12562
|  |  | 7889 |  | 13201
|  |  | 7890 |  | 13360
|  |  | 7891 |  | 13343
|  |  | 7892 |  | 12799
|  |  | 7893 |  | 13317
|  |  | 7894 |  | 14810
|  |  | 7895 |  | 15769
|  |  | 7896 |  | 18145
|  |  | 7897 |  | 17510
|  |  | 7898 |  | 15591
|  |  | 7899 |  | 11433
|  |  | 7900 |  | 8573
|  |  | 7901 |  | 6477
|  |  | 7902 |  | 5860
|  |  | 7903 |  | 5441
|  |  | 7904 |  | 5204
|  |  | 7905 |  | 5853
|  |  | 7906 |  | 6975
|  |  | 7907 |  | 8497
|  |  | 7908 |  | 9645
|  |  | 7909 |  | 10054
|  |  | 7910 |  | 10809
|  |  | 7911 |  | 11723
|  |  | 7912 |  | 12751
|  |  | 7913 |  | 13465
|  |  | 7914 |  | 13562
|  |  | 7915 |  | 12999
|  |  | 7916 |  | 12423
|  |  | 7917 |  | 12960
|  |  | 7918 |  | 14438
|  |  | 7919 |  | 15643
|  |  | 7920 |  | 17102
|  |  | 7921 |  | 17274
|  |  | 7922 |  | 15439
|  |  | 7923 |  | 12080
|  |  | 7924 |  | 8578
|  |  | 7925 |  | 6494
|  |  | 7926 |  | 5560
|  |  | 7927 |  | 5443
|  |  | 7928 |  | 5530
|  |  | 7929 |  | 5994
|  |  | 7930 |  | 7288
|  |  | 7931 |  | 8592
|  |  | 7932 |  | 9736
|  |  | 7933 |  | 10616
|  |  | 7934 |  | 11151
|  |  | 7935 |  | 11691
|  |  | 7936 |  | 12765
|  |  | 7937 |  | 13793
|  |  | 7938 |  | 13834
|  |  | 7939 |  | 13791
|  |  | 7940 |  | 12933
|  |  | 7941 |  | 13773
|  |  | 7942 |  | 14044
|  |  | 7943 |  | 16326
|  |  | 7944 |  | 17561
|  |  | 7945 |  | 17309
|  |  | 7946 |  | 15992
|  |  | 7947 |  | 12379
|  |  | 7948 |  | 8957
|  |  | 7949 |  | 6689
|  |  | 7950 |  | 5721
|  |  | 7951 |  | 5595
|  |  | 7952 |  | 5778
|  |  | 7953 |  | 5862
|  |  | 7954 |  | 7622
|  |  | 7955 |  | 8815
|  |  | 7956 |  | 10199
|  |  | 7957 |  | 10303
|  |  | 7958 |  | 10973
|  |  | 7959 |  | 11874
|  |  | 7960 |  | 13289
|  |  | 7961 |  | 13684
|  |  | 7962 |  | 14291
|  |  | 7963 |  | 13705
|  |  | 7964 |  | 12948
|  |  | 7965 |  | 13524
|  |  | 7966 |  | 14428
|  |  | 7967 |  | 16488
|  |  | 7968 |  | 17703
|  |  | 7969 |  | 17497
|  |  | 7970 |  | 15375
|  |  | 7971 |  | 12346
|  |  | 7972 |  | 8850
|  |  | 7973 |  | 6630
|  |  | 7974 |  | 5998
|  |  | 7975 |  | 5507
|  |  | 7976 |  | 5459
|  |  | 7977 |  | 6116
|  |  | 7978 |  | 7459
|  |  | 7979 |  | 8870
|  |  | 7980 |  | 10247
|  |  | 7981 |  | 10530
|  |  | 7982 |  | 11838
|  |  | 7983 |  | 12087
|  |  | 7984 |  | 13111
|  |  | 7985 |  | 14228
|  |  | 7986 |  | 14408
|  |  | 7987 |  | 13431
|  |  | 7988 |  | 13245
|  |  | 7989 |  | 14364
|  |  | 7990 |  | 14285
|  |  | 7991 |  | 15923
|  |  | 7992 |  | 17582
|  |  | 7993 |  | 18031
|  |  | 7994 |  | 15926
|  |  | 7995 |  | 12582
|  |  | 7996 |  | 8757
|  |  | 7997 |  | 7036
|  |  | 7998 |  | 6134
|  |  | 7999 |  | 5504
|  |  | 8000 |  | 5429
|  |  | 8001 |  | 6236
|  |  | 8002 |  | 7403
|  |  | 8003 |  | 9123
|  |  | 8004 |  | 10370
|  |  | 8005 |  | 10763
|  |  | 8006 |  | 11435
|  |  | 8007 |  | 12286
|  |  | 8008 |  | 13103
|  |  | 8009 |  | 13574
|  |  | 8010 |  | 14678
|  |  | 8011 |  | 14107
|  |  | 8012 |  | 13399
|  |  | 8013 |  | 13365
|  |  | 8014 |  | 15029
|  |  | 8015 |  | 15750
|  |  | 8016 |  | 18295
|  |  | 8017 |  | 17693
|  |  | 8018 |  | 15853
|  |  | 8019 |  | 12575
|  |  | 8020 |  | 8911
|  |  | 8021 |  | 7000
|  |  | 8022 |  | 6088
|  |  | 8023 |  | 5497
|  |  | 8024 |  | 5490
|  |  | 8025 |  | 6148
|  |  | 8026 |  | 7600
|  |  | 8027 |  | 9077
|  |  | 8028 |  | 10243
|  |  | 8029 |  | 10791
|  |  | 8030 |  | 11300
|  |  | 8031 |  | 11915
|  |  | 8032 |  | 13110
|  |  | 8033 |  | 14438
|  |  | 8034 |  | 14293
|  |  | 8035 |  | 13852
|  |  | 8036 |  | 13452
|  |  | 8037 |  | 13582
|  |  | 8038 |  | 14358
|  |  | 8039 |  | 16490
|  |  | 8040 |  | 18340
|  |  | 8041 |  | 17706
|  |  | 8042 |  | 16429
|  |  | 8043 |  | 12577
|  |  | 8044 |  | 9086
|  |  | 8045 |  | 7098
|  |  | 8046 |  | 6154
|  |  | 8047 |  | 5642
|  |  | 8048 |  | 5768
|  |  | 8049 |  | 6422
|  |  | 8050 |  | 7718
|  |  | 8051 |  | 9069
|  |  | 8052 |  | 10191
|  |  | 8053 |  | 10481
|  |  | 8054 |  | 11629
|  |  | 8055 |  | 11850
|  |  | 8056 |  | 13103
|  |  | 8057 |  | 14145
|  |  | 8058 |  | 14020
|  |  | 8059 |  | 14158
|  |  | 8060 |  | 13658
|  |  | 8061 |  | 14058
|  |  | 8062 |  | 15076
|  |  | 8063 |  | 16500
|  |  | 8064 |  | 17889
|  |  | 8065 |  | 18132
|  |  | 8066 |  | 16063
|  |  | 8067 |  | 12922
|  |  | 8068 |  | 9237
|  |  | 8069 |  | 7089
|  |  | 8070 |  | 6018
|  |  | 8071 |  | 5592
|  |  | 8072 |  | 5985
|  |  | 8073 |  | 6165
|  |  | 8074 |  | 7772
|  |  | 8075 |  | 9459
|  |  | 8076 |  | 10541
|  |  | 8077 |  | 11055
|  |  | 8078 |  | 11523
|  |  | 8079 |  | 12517
|  |  | 8080 |  | 13502
|  |  | 8081 |  | 14683
|  |  | 8082 |  | 14398
|  |  | 8083 |  | 13851
|  |  | 8084 |  | 13413
|  |  | 8085 |  | 13952
|  |  | 8086 |  | 14747
|  |  | 8087 |  | 16986
|  |  | 8088 |  | 18467
|  |  | 8089 |  | 17980
|  |  | 8090 |  | 15871
|  |  | 8091 |  | 12851
|  |  | 8092 |  | 9247
|  |  | 8093 |  | 7242
|  |  | 8094 |  | 6276
|  |  | 8095 |  | 5737
|  |  | 8096 |  | 5803
|  |  | 8097 |  | 6163
|  |  | 8098 |  | 7910
|  |  | 8099 |  | 8978
|  |  | 8100 |  | 10556
|  |  | 8101 |  | 11118
|  |  | 8102 |  | 11402
|  |  | 8103 |  | 12716
|  |  | 8104 |  | 13228
|  |  | 8105 |  | 14884
|  |  | 8106 |  | 14719
|  |  | 8107 |  | 13910
|  |  | 8108 |  | 13964
|  |  | 8109 |  | 13927
|  |  | 8110 |  | 15161
|  |  | 8111 |  | 16696
|  |  | 8112 |  | 19127
|  |  | 8113 |  | 18242
|  |  | 8114 |  | 16300
|  |  | 8115 |  | 13213
|  |  | 8116 |  | 9350
|  |  | 8117 |  | 7124
|  |  | 8118 |  | 6292
|  |  | 8119 |  | 5926
|  |  | 8120 |  | 5610
|  |  | 8121 |  | 6248
|  |  | 8122 |  | 7732
|  |  | 8123 |  | 9324
|  |  | 8124 |  | 10334
|  |  | 8125 |  | 11626
|  |  | 8126 |  | 11805
|  |  | 8127 |  | 12476
|  |  | 8128 |  | 13715
|  |  | 8129 |  | 15026
|  |  | 8130 |  | 14605
|  |  | 8131 |  | 14467
|  |  | 8132 |  | 13969
|  |  | 8133 |  | 13749
|  |  | 8134 |  | 15163
|  |  | 8135 |  | 17376
|  |  | 8136 |  | 18405
|  |  | 8137 |  | 19461
|  |  | 8138 |  | 16791
|  |  | 8139 |  | 12865
|  |  | 8140 |  | 8988
|  |  | 8141 |  | 6951
|  |  | 8142 |  | 6333
|  |  | 8143 |  | 5976
|  |  | 8144 |  | 5849
|  |  | 8145 |  | 6546
|  |  | 8146 |  | 8111
|  |  | 8147 |  | 9383
|  |  | 8148 |  | 10696
|  |  | 8149 |  | 11081
|  |  | 8150 |  | 11810
|  |  | 8151 |  | 12484
|  |  | 8152 |  | 13384
|  |  | 8153 |  | 15076
|  |  | 8154 |  | 14425
|  |  | 8155 |  | 14456
|  |  | 8156 |  | 13837
|  |  | 8157 |  | 14245
|  |  | 8158 |  | 15318
|  |  | 8159 |  | 16675
|  |  | 8160 |  | 18207
|  |  | 8161 |  | 18520
|  |  | 8162 |  | 17097
|  |  | 8163 |  | 12689
|  |  | 8164 |  | 9329
|  |  | 8165 |  | 7134
|  |  | 8166 |  | 6454
|  |  | 8167 |  | 6014
|  |  | 8168 |  | 6063
|  |  | 8169 |  | 6483
|  |  | 8170 |  | 7836
|  |  | 8171 |  | 9501
|  |  | 8172 |  | 10674
|  |  | 8173 |  | 11156
|  |  | 8174 |  | 12292
|  |  | 8175 |  | 12388
|  |  | 8176 |  | 14014
|  |  | 8177 |  | 15445
|  |  | 8178 |  | 15542
|  |  | 8179 |  | 14525
|  |  | 8180 |  | 14585
|  |  | 8181 |  | 14129
|  |  | 8182 |  | 15294
|  |  | 8183 |  | 17130
|  |  | 8184 |  | 18483
|  |  | 8185 |  | 18946
|  |  | 8186 |  | 16836
|  |  | 8187 |  | 13136
|  |  | 8188 |  | 9158
|  |  | 8189 |  | 7398
|  |  | 8190 |  | 6308
|  |  | 8191 |  | 6098
|  |  | 8192 |  | 5901
|  |  | 8193 |  | 6613
|  |  | 8194 |  | 8062
|  |  | 8195 |  | 9619
|  |  | 8196 |  | 10672
|  |  | 8197 |  | 11391
|  |  | 8198 |  | 12329
|  |  | 8199 |  | 12838
|  |  | 8200 |  | 13761
|  |  | 8201 |  | 15081
|  |  | 8202 |  | 14941
|  |  | 8203 |  | 14470
|  |  | 8204 |  | 14126
|  |  | 8205 |  | 14546
|  |  | 8206 |  | 15558
|  |  | 8207 |  | 17018
|  |  | 8208 |  | 18859
|  |  | 8209 |  | 18671
|  |  | 8210 |  | 17017
|  |  | 8211 |  | 12870
|  |  | 8212 |  | 9480
|  |  | 8213 |  | 7509
|  |  | 8214 |  | 6471
|  |  | 8215 |  | 6037
|  |  | 8216 |  | 6074
|  |  | 8217 |  | 6416
|  |  | 8218 |  | 7997
|  |  | 8219 |  | 9512
|  |  | 8220 |  | 10678
|  |  | 8221 |  | 11356
|  |  | 8222 |  | 11975
|  |  | 8223 |  | 13144
|  |  | 8224 |  | 14162
|  |  | 8225 |  | 14865
|  |  | 8226 |  | 15422
|  |  | 8227 |  | 14827
|  |  | 8228 |  | 14361
|  |  | 8229 |  | 15233
|  |  | 8230 |  | 15390
|  |  | 8231 |  | 17925
|  |  | 8232 |  | 19157
|  |  | 8233 |  | 19701
|  |  | 8234 |  | 17222
|  |  | 8235 |  | 13401
|  |  | 8236 |  | 9500
|  |  | 8237 |  | 7049
|  |  | 8238 |  | 6473
|  |  | 8239 |  | 6171
|  |  | 8240 |  | 6096
|  |  | 8241 |  | 6720
|  |  | 8242 |  | 8046
|  |  | 8243 |  | 9619
|  |  | 8244 |  | 10739
|  |  | 8245 |  | 11727
|  |  | 8246 |  | 11991
|  |  | 8247 |  | 12807
|  |  | 8248 |  | 13937
|  |  | 8249 |  | 15698
|  |  | 8250 |  | 15532
|  |  | 8251 |  | 14807
|  |  | 8252 |  | 14926
|  |  | 8253 |  | 14368
|  |  | 8254 |  | 15627
|  |  | 8255 |  | 18106
|  |  | 8256 |  | 19457
|  |  | 8257 |  | 19995
|  |  | 8258 |  | 17721
|  |  | 8259 |  | 13923
|  |  | 8260 |  | 9296
|  |  | 8261 |  | 7338
|  |  | 8262 |  | 6344
|  |  | 8263 |  | 6062
|  |  | 8264 |  | 5894
|  |  | 8265 |  | 6748
|  |  | 8266 |  | 8430
|  |  | 8267 |  | 9781
|  |  | 8268 |  | 10877
|  |  | 8269 |  | 11869
|  |  | 8270 |  | 12463
|  |  | 8271 |  | 13356
|  |  | 8272 |  | 14482
|  |  | 8273 |  | 14959
|  |  | 8274 |  | 15529
|  |  | 8275 |  | 14763
|  |  | 8276 |  | 14556
|  |  | 8277 |  | 14694
|  |  | 8278 |  | 15474
|  |  | 8279 |  | 17785
|  |  | 8280 |  | 19617
|  |  | 8281 |  | 19723
|  |  | 8282 |  | 17476
|  |  | 8283 |  | 13102
|  |  | 8284 |  | 9733
|  |  | 8285 |  | 7477
|  |  | 8286 |  | 6486
|  |  | 8287 |  | 6142
|  |  | 8288 |  | 6014
|  |  | 8289 |  | 6871
|  |  | 8290 |  | 8374
|  |  | 8291 |  | 9810
|  |  | 8292 |  | 11037
|  |  | 8293 |  | 11920
|  |  | 8294 |  | 12262
|  |  | 8295 |  | 13055
|  |  | 8296 |  | 14864
|  |  | 8297 |  | 15106
|  |  | 8298 |  | 15448
|  |  | 8299 |  | 15280
|  |  | 8300 |  | 14699
|  |  | 8301 |  | 14736
|  |  | 8302 |  | 16221
|  |  | 8303 |  | 18069
|  |  | 8304 |  | 19786
|  |  | 8305 |  | 19096
|  |  | 8306 |  | 17402
|  |  | 8307 |  | 13700
|  |  | 8308 |  | 9757
|  |  | 8309 |  | 7323
|  |  | 8310 |  | 6600
|  |  | 8311 |  | 6296
|  |  | 8312 |  | 6443
|  |  | 8313 |  | 6584
|  |  | 8314 |  | 8462
|  |  | 8315 |  | 9774
|  |  | 8316 |  | 11167
|  |  | 8317 |  | 11434
|  |  | 8318 |  | 12376
|  |  | 8319 |  | 13192
|  |  | 8320 |  | 14498
|  |  | 8321 |  | 15510
|  |  | 8322 |  | 16097
|  |  | 8323 |  | 15337
|  |  | 8324 |  | 14420
|  |  | 8325 |  | 14857
|  |  | 8326 |  | 16277
|  |  | 8327 |  | 17029
|  |  | 8328 |  | 20457
|  |  | 8329 |  | 19654
|  |  | 8330 |  | 17679
|  |  | 8331 |  | 13222
|  |  | 8332 |  | 9925
|  |  | 8333 |  | 7627
|  |  | 8334 |  | 6640
|  |  | 8335 |  | 6182
|  |  | 8336 |  | 6019
|  |  | 8337 |  | 6696
|  |  | 8338 |  | 8238
|  |  | 8339 |  | 9720
|  |  | 8340 |  | 11086
|  |  | 8341 |  | 11711
|  |  | 8342 |  | 12656
|  |  | 8343 |  | 13547
|  |  | 8344 |  | 14062
|  |  | 8345 |  | 15441
|  |  | 8346 |  | 16084
|  |  | 8347 |  | 15063
|  |  | 8348 |  | 14918
|  |  | 8349 |  | 14514
|  |  | 8350 |  | 16325
|  |  | 8351 |  | 17840
|  |  | 8352 |  | 20472
|  |  | 8353 |  | 20431
|  |  | 8354 |  | 18257
|  |  | 8355 |  | 13927
|  |  | 8356 |  | 9830
|  |  | 8357 |  | 7529
|  |  | 8358 |  | 6883
|  |  | 8359 |  | 6467
|  |  | 8360 |  | 6352
|  |  | 8361 |  | 6906
|  |  | 8362 |  | 8551
|  |  | 8363 |  | 9975
|  |  | 8364 |  | 11271
|  |  | 8365 |  | 11536
|  |  | 8366 |  | 12527
|  |  | 8367 |  | 13525
|  |  | 8368 |  | 15078
|  |  | 8369 |  | 15191
|  |  | 8370 |  | 16281
|  |  | 8371 |  | 15570
|  |  | 8372 |  | 14471
|  |  | 8373 |  | 15691
|  |  | 8374 |  | 16180
|  |  | 8375 |  | 18460
|  |  | 8376 |  | 19793
|  |  | 8377 |  | 20471
|  |  | 8378 |  | 18349
|  |  | 8379 |  | 14368
|  |  | 8380 |  | 9986
|  |  | 8381 |  | 7576
|  |  | 8382 |  | 6947
|  |  | 8383 |  | 6226
|  |  | 8384 |  | 6282
|  |  | 8385 |  | 6980
|  |  | 8386 |  | 8596
|  |  | 8387 |  | 10442
|  |  | 8388 |  | 11363
|  |  | 8389 |  | 12348
|  |  | 8390 |  | 12901
|  |  | 8391 |  | 13353
|  |  | 8392 |  | 14535
|  |  | 8393 |  | 15691
|  |  | 8394 |  | 15871
|  |  | 8395 |  | 15675
|  |  | 8396 |  | 15098
|  |  | 8397 |  | 15400
|  |  | 8398 |  | 16376
|  |  | 8399 |  | 17590
|  |  | 8400 |  | 20320
|  |  | 8401 |  | 20380
|  |  | 8402 |  | 18174
|  |  | 8403 |  | 14155
|  |  | 8404 |  | 9864
|  |  | 8405 |  | 7974
|  |  | 8406 |  | 6708
|  |  | 8407 |  | 6464
|  |  | 8408 |  | 6093
|  |  | 8409 |  | 7194
|  |  | 8410 |  | 8410
|  |  | 8411 |  | 10091
|  |  | 8412 |  | 11258
|  |  | 8413 |  | 12132
|  |  | 8414 |  | 13003
|  |  | 8415 |  | 13313
|  |  | 8416 |  | 14477
|  |  | 8417 |  | 16255
|  |  | 8418 |  | 16096
|  |  | 8419 |  | 15673
|  |  | 8420 |  | 15101
|  |  | 8421 |  | 15333
|  |  | 8422 |  | 16816
|  |  | 8423 |  | 18849
|  |  | 8424 |  | 19620
|  |  | 8425 |  | 20816
|  |  | 8426 |  | 18341
|  |  | 8427 |  | 13923
|  |  | 8428 |  | 10253
|  |  | 8429 |  | 7494
|  |  | 8430 |  | 7059
|  |  | 8431 |  | 6119
|  |  | 8432 |  | 6154
|  |  | 8433 |  | 7203
|  |  | 8434 |  | 8490
|  |  | 8435 |  | 10216
|  |  | 8436 |  | 11291
|  |  | 8437 |  | 12337
|  |  | 8438 |  | 13136
|  |  | 8439 |  | 13080
|  |  | 8440 |  | 14945
|  |  | 8441 |  | 15726
|  |  | 8442 |  | 15734
|  |  | 8443 |  | 14742
|  |  | 8444 |  | 15007
|  |  | 8445 |  | 14930
|  |  | 8446 |  | 16387
|  |  | 8447 |  | 18004
|  |  | 8448 |  | 19907
|  |  | 8449 |  | 20330
|  |  | 8450 |  | 18361
|  |  | 8451 |  | 13784
|  |  | 8452 |  | 10186
|  |  | 8453 |  | 7674
|  |  | 8454 |  | 6727
|  |  | 8455 |  | 6313
|  |  | 8456 |  | 6234
|  |  | 8457 |  | 7033
|  |  | 8458 |  | 8356
|  |  | 8459 |  | 9976
|  |  | 8460 |  | 11542
|  |  | 8461 |  | 11987
|  |  | 8462 |  | 13026
|  |  | 8463 |  | 13683
|  |  | 8464 |  | 15353
|  |  | 8465 |  | 16146
|  |  | 8466 |  | 16207
|  |  | 8467 |  | 15841
|  |  | 8468 |  | 14548
|  |  | 8469 |  | 16431
|  |  | 8470 |  | 16201
|  |  | 8471 |  | 18564
|  |  | 8472 |  | 20015
|  |  | 8473 |  | 20184
|  |  | 8474 |  | 17974
|  |  | 8475 |  | 13783
|  |  | 8476 |  | 10224
|  |  | 8477 |  | 7672
|  |  | 8478 |  | 6562
|  |  | 8479 |  | 6257
|  |  | 8480 |  | 6360
|  |  | 8481 |  | 6643
|  |  | 8482 |  | 8575
|  |  | 8483 |  | 10410
|  |  | 8484 |  | 11695
|  |  | 8485 |  | 11999
|  |  | 8486 |  | 12834
|  |  | 8487 |  | 13259
|  |  | 8488 |  | 15141
|  |  | 8489 |  | 15868
|  |  | 8490 |  | 16896
|  |  | 8491 |  | 15556
|  |  | 8492 |  | 15301
|  |  | 8493 |  | 15982
|  |  | 8494 |  | 16314
|  |  | 8495 |  | 18091
|  |  | 8496 |  | 20650
|  |  | 8497 |  | 19941
|  |  | 8498 |  | 17829
|  |  | 8499 |  | 13948
|  |  | 8500 |  | 10089
|  |  | 8501 |  | 7887
|  |  | 8502 |  | 6890
|  |  | 8503 |  | 6296
|  |  | 8504 |  | 6178
|  |  | 8505 |  | 6899
|  |  | 8506 |  | 8484
|  |  | 8507 |  | 10139
|  |  | 8508 |  | 11324
|  |  | 8509 |  | 11691
|  |  | 8510 |  | 13234
|  |  | 8511 |  | 13469
|  |  | 8512 |  | 14948
|  |  | 8513 |  | 15979
|  |  | 8514 |  | 15937
|  |  | 8515 |  | 15466
|  |  | 8516 |  | 14555
|  |  | 8517 |  | 15833
|  |  | 8518 |  | 17150
|  |  | 8519 |  | 18145
|  |  | 8520 |  | 19872
|  |  | 8521 |  | 19878
|  |  | 8522 |  | 18193
|  |  | 8523 |  | 12141
|  |  | 8524 |  | 8019
|  |  | 8525 |  | 6010
|  |  | 8526 |  | 4674
|  |  | 8527 |  | 4482
|  |  | 8528 |  | 4279
|  |  | 8529 |  | 5160
|  |  | 8530 |  | 6881
|  |  | 8531 |  | 9052
|  |  | 8532 |  | 9910
|  |  | 8533 |  | 10637
|  |  | 8534 |  | 10845
|  |  | 8535 |  | 11383
|  |  | 8536 |  | 12913
|  |  | 8537 |  | 14246
|  |  | 8538 |  | 14851
|  |  | 8539 |  | 14087
|  |  | 8540 |  | 14226
|  |  | 8541 |  | 15761
|  |  | 8542 |  | 16558
|  |  | 8543 |  | 19295
|  |  | 8544 |  | 20392
|  |  | 8545 |  | 19115
|  |  | 8546 |  | 16831
|  |  | 8547 |  | 12219
|  |  | 8548 |  | 8191
|  |  | 8549 |  | 5628
|  |  | 8550 |  | 4636
|  |  | 8551 |  | 4325
|  |  | 8552 |  | 4487
|  |  | 8553 |  | 5288
|  |  | 8554 |  | 6957
|  |  | 8555 |  | 8832
|  |  | 8556 |  | 9762
|  |  | 8557 |  | 10394
|  |  | 8558 |  | 10519
|  |  | 8559 |  | 11379
|  |  | 8560 |  | 12982
|  |  | 8561 |  | 14753
|  |  | 8562 |  | 14519
|  |  | 8563 |  | 14902
|  |  | 8564 |  | 14618
|  |  | 8565 |  | 15495
|  |  | 8566 |  | 16856
|  |  | 8567 |  | 18513
|  |  | 8568 |  | 20225
|  |  | 8569 |  | 19377
|  |  | 8570 |  | 17292
|  |  | 8571 |  | 12770
|  |  | 8572 |  | 8123
|  |  | 8573 |  | 5701
|  |  | 8574 |  | 4833
|  |  | 8575 |  | 4249
|  |  | 8576 |  | 4424
|  |  | 8577 |  | 5276
|  |  | 8578 |  | 7138
|  |  | 8579 |  | 8720
|  |  | 8580 |  | 9879
|  |  | 8581 |  | 10234
|  |  | 8582 |  | 11058
|  |  | 8583 |  | 11586
|  |  | 8584 |  | 13126
|  |  | 8585 |  | 14340
|  |  | 8586 |  | 14870
|  |  | 8587 |  | 13771
|  |  | 8588 |  | 14219
|  |  | 8589 |  | 15204
|  |  | 8590 |  | 16825
|  |  | 8591 |  | 19506
|  |  | 8592 |  | 19941
|  |  | 8593 |  | 19631
|  |  | 8594 |  | 16775
|  |  | 8595 |  | 12856
|  |  | 8596 |  | 8117
|  |  | 8597 |  | 5899
|  |  | 8598 |  | 4746
|  |  | 8599 |  | 4136
|  |  | 8600 |  | 4463
|  |  | 8601 |  | 5328
|  |  | 8602 |  | 7110
|  |  | 8603 |  | 8423
|  |  | 8604 |  | 9917
|  |  | 8605 |  | 10071
|  |  | 8606 |  | 11248
|  |  | 8607 |  | 11283
|  |  | 8608 |  | 13179
|  |  | 8609 |  | 14318
|  |  | 8610 |  | 15181
|  |  | 8611 |  | 14324
|  |  | 8612 |  | 14457
|  |  | 8613 |  | 15208
|  |  | 8614 |  | 17030
|  |  | 8615 |  | 19199
|  |  | 8616 |  | 19656
|  |  | 8617 |  | 19096
|  |  | 8618 |  | 16974
|  |  | 8619 |  | 11797
|  |  | 8620 |  | 8094
|  |  | 8621 |  | 5788
|  |  | 8622 |  | 4685
|  |  | 8623 |  | 4379
|  |  | 8624 |  | 4350
|  |  | 8625 |  | 5308
|  |  | 8626 |  | 6864
|  |  | 8627 |  | 8790
|  |  | 8628 |  | 9674
|  |  | 8629 |  | 10448
|  |  | 8630 |  | 10886
|  |  | 8631 |  | 11358
|  |  | 8632 |  | 13019
|  |  | 8633 |  | 13786
|  |  | 8634 |  | 14749
|  |  | 8635 |  | 14370
|  |  | 8636 |  | 14392
|  |  | 8637 |  | 15309
|  |  | 8638 |  | 17014
|  |  | 8639 |  | 18632
|  |  | 8640 |  | 20639
|  |  | 8641 |  | 20263
|  |  | 8642 |  | 17084
|  |  | 8643 |  | 12233
|  |  | 8644 |  | 8432
|  |  | 8645 |  | 5526
|  |  | 8646 |  | 4555
|  |  | 8647 |  | 4469
|  |  | 8648 |  | 4356
|  |  | 8649 |  | 5305
|  |  | 8650 |  | 7105
|  |  | 8651 |  | 9310
|  |  | 8652 |  | 9752
|  |  | 8653 |  | 10249
|  |  | 8654 |  | 10858
|  |  | 8655 |  | 11497
|  |  | 8656 |  | 13213
|  |  | 8657 |  | 14022
|  |  | 8658 |  | 14566
|  |  | 8659 |  | 14182
|  |  | 8660 |  | 13794
|  |  | 8661 |  | 15214
|  |  | 8662 |  | 17291
|  |  | 8663 |  | 19093
|  |  | 8664 |  | 20935
|  |  | 8665 |  | 19398
|  |  | 8666 |  | 16618
|  |  | 8667 |  | 11745
|  |  | 8668 |  | 8119
|  |  | 8669 |  | 5794
|  |  | 8670 |  | 4644
|  |  | 8671 |  | 4281
|  |  | 8672 |  | 4321
|  |  | 8673 |  | 5343
|  |  | 8674 |  | 7100
|  |  | 8675 |  | 8968
|  |  | 8676 |  | 9795
|  |  | 8677 |  | 10726
|  |  | 8678 |  | 11102
|  |  | 8679 |  | 11628
|  |  | 8680 |  | 13393
|  |  | 8681 |  | 13626
|  |  | 8682 |  | 14475
|  |  | 8683 |  | 14556
|  |  | 8684 |  | 14287
|  |  | 8685 |  | 15316
|  |  | 8686 |  | 16848
|  |  | 8687 |  | 19772
|  |  | 8688 |  | 20139
|  |  | 8689 |  | 19389
|  |  | 8690 |  | 16909
|  |  | 8691 |  | 12285
|  |  | 8692 |  | 8195
|  |  | 8693 |  | 5624
|  |  | 8694 |  | 4643
|  |  | 8695 |  | 4369
|  |  | 8696 |  | 4222
|  |  | 8697 |  | 5239
|  |  | 8698 |  | 7130
|  |  | 8699 |  | 9100
|  |  | 8700 |  | 9720
|  |  | 8701 |  | 10088
|  |  | 8702 |  | 10636
|  |  | 8703 |  | 12004
|  |  | 8704 |  | 12660
|  |  | 8705 |  | 13941
|  |  | 8706 |  | 14545
|  |  | 8707 |  | 13986
|  |  | 8708 |  | 14572
|  |  | 8709 |  | 15659
|  |  | 8710 |  | 16540
|  |  | 8711 |  | 19743
|  |  | 8712 |  | 20300
|  |  | 8713 |  | 19242
|  |  | 8714 |  | 16738
|  |  | 8715 |  | 12131
|  |  | 8716 |  | 8232
|  |  | 8717 |  | 5720
|  |  | 8718 |  | 4698
|  |  | 8719 |  | 4285
|  |  | 8720 |  | 4451
|  |  | 8721 |  | 5194
|  |  | 8722 |  | 6903
|  |  | 8723 |  | 8872
|  |  | 8724 |  | 9778
|  |  | 8725 |  | 10256
|  |  | 8726 |  | 10876
|  |  | 8727 |  | 11921
|  |  | 8728 |  | 12989
|  |  | 8729 |  | 14647
|  |  | 8730 |  | 14979
|  |  | 8731 |  | 13952
|  |  | 8732 |  | 14616
|  |  | 8733 |  | 15378
|  |  | 8734 |  | 17456
|  |  | 8735 |  | 18776
|  |  | 8736 |  | 20866
|  |  | 8737 |  | 19476
|  |  | 8738 |  | 17059
|  |  | 8739 |  | 12192
|  |  | 8740 |  | 8079
|  |  | 8741 |  | 5625
|  |  | 8742 |  | 4644
|  |  | 8743 |  | 4444
|  |  | 8744 |  | 4353
|  |  | 8745 |  | 5392
|  |  | 8746 |  | 6958
|  |  | 8747 |  | 8820
|  |  | 8748 |  | 10085
|  |  | 8749 |  | 9961
|  |  | 8750 |  | 10918
|  |  | 8751 |  | 11749
|  |  | 8752 |  | 13233
|  |  | 8753 |  | 14574
|  |  | 8754 |  | 14155
|  |  | 8755 |  | 14001
|  |  | 8756 |  | 14391
|  |  | 8757 |  | 15606
|  |  | 8758 |  | 16825
|  |  | 8759 |  | 19121
|  |  | 8760 |  | 20768
|  |  | 8761 |  | 19388
|  |  | 8762 |  | 17142
|  |  | 8763 |  | 12736
|  |  | 8764 |  | 8246
|  |  | 8765 |  | 5715
|  |  | 8766 |  | 4739
|  |  | 8767 |  | 4241
|  |  | 8768 |  | 4320
|  |  | 8769 |  | 5450
|  |  | 8770 |  | 7124
|  |  | 8771 |  | 8937
|  |  | 8772 |  | 10052
|  |  | 8773 |  | 10515
|  |  | 8774 |  | 10844
|  |  | 8775 |  | 12041
|  |  | 8776 |  | 13207
|  |  | 8777 |  | 14519
|  |  | 8778 |  | 14356
|  |  | 8779 |  | 14562
|  |  | 8780 |  | 14478
|  |  | 8781 |  | 15531
|  |  | 8782 |  | 17281
|  |  | 8783 |  | 19337
|  |  | 8784 |  | 20128
|  |  | 8785 |  | 20226
|  |  | 8786 |  | 16499

## Eficiencia del modulo FV
Eficiencia del modulo fotovoltaico ƞpv | Temperatura de la celda Tc | Temperatura ambiente Ta |  | Datos Eficiencia Modulo Fotolvotaico
0.22487 | 8.3 | 8.3 | 2 | Eficiencia modulo de referencia ƞr | 0.19 | %
0.22496 | 8.2 | 8.2 | 3 | Eficiencia de acondicionamiento del modulo ƞpc | 1
0.22562 | 7.5 | 7.5 | 4 | NOCT | 48
0.22705 | 6 | 6 | 5 | Coeficiente de temperatura β | 0.005 | [-]
0.22724 | 5.8 | 5.8 | 6 | Temperatura de referencia Tref | 45 | °C
0.228 | 5 | 5 | 7
0.22848 | 4.5 | 4.5 | 8
0.22914 | 3.8 | 3.8 | 9
0.2267 | 6.37 | 4.2 | 10 |  |  | 8785
0.21958 | 13.865 | 8.3 | 11
0.21318 | 20.595 | 11.6 | 12
0.20359 | 30.69 | 14.1 | 13
0.19638 | 38.285 | 14.8 | 14
0.19833 | 36.235 | 15.2 | 15
0.20407 | 30.185 | 15.8 | 16
0.21175 | 22.1 | 15.8 | 17
0.21512 | 18.555 | 15.3 | 18
0.21896 | 14.515 | 12.1 | 19
0.22278 | 10.5 | 10.5 | 20
0.22296 | 10.3 | 10.3 | 21
0.22296 | 10.3 | 10.3 | 22
0.22373 | 9.5 | 9.5 | 23
0.2241 | 9.1 | 9.1 | 24
0.22334 | 9.9 | 9.9 | 25
0.22487 | 8.3 | 8.3 | 26
0.22515 | 8 | 8 | 27
0.22648 | 6.6 | 6.6 | 28
0.22525 | 7.9 | 7.9 | 29
0.22753 | 5.5 | 5.5 | 30
0.22629 | 6.8 | 6.8 | 31
0.22809 | 4.9 | 4.9 | 32
0.2279 | 5.1 | 5.1 | 33
0.22483 | 8.335 | 5.5 | 34
0.21508 | 18.605 | 9.4 | 35
0.20788 | 26.175 | 12.7 | 36
0.20208 | 32.28 | 14.5 | 37
0.19494 | 39.8 | 16.7 | 38
0.19704 | 37.585 | 18.3 | 39
0.20096 | 33.46 | 18.9 | 40
0.20642 | 27.715 | 18.3 | 41
0.21198 | 21.865 | 15.6 | 42
0.21856 | 14.935 | 14.2 | 43
0.22002 | 13.4 | 13.4 | 44
0.22088 | 12.5 | 12.5 | 45
0.2222 | 11.1 | 11.1 | 46
0.22392 | 9.3 | 9.3 | 47
0.22496 | 8.2 | 8.2 | 48
0.22544 | 7.7 | 7.7 | 49
0.22496 | 8.2 | 8.2 | 50
0.22553 | 7.6 | 7.6 | 51
0.22629 | 6.8 | 6.8 | 52
0.22629 | 6.8 | 6.8 | 53
0.22572 | 7.4 | 7.4 | 54
0.22676 | 6.3 | 6.3 | 55
0.22743 | 5.6 | 5.6 | 56
0.22743 | 5.6 | 5.6 | 57
0.22414 | 9.065 | 6.3 | 58
0.21662 | 16.975 | 9.8 | 59
0.20633 | 27.81 | 12.9 | 60
0.19841 | 36.15 | 15.5 | 61
0.19231 | 42.57 | 17.3 | 62
0.19351 | 41.305 | 18.1 | 63
0.20061 | 33.83 | 17.8 | 64
0.20614 | 28.015 | 17.2 | 65
0.21378 | 19.97 | 15.7 | 66
0.21865 | 14.84 | 13.3 | 67
0.22135 | 12 | 12 | 68
0.22268 | 10.6 | 10.6 | 69
0.22382 | 9.4 | 9.4 | 70
0.22487 | 8.3 | 8.3 | 71
0.22562 | 7.5 | 7.5 | 72
0.22544 | 7.7 | 7.7 | 73
0.22515 | 8 | 8 | 74
0.22534 | 7.8 | 7.8 | 75
0.22601 | 7.1 | 7.1 | 76
0.22553 | 7.6 | 7.6 | 77
0.22591 | 7.2 | 7.2 | 78
0.22667 | 6.4 | 6.4 | 79
0.22696 | 6.1 | 6.1 | 80
0.22686 | 6.2 | 6.2 | 81
0.22404 | 9.165 | 6.4 | 82
0.21476 | 18.935 | 9.1 | 83
0.20649 | 27.645 | 12 | 84
0.1977 | 36.9 | 15.2 | 85
0.19923 | 35.285 | 16.7 | 86
0.19484 | 39.91 | 18 | 87
0.20097 | 33.45 | 18.4 | 88
0.20571 | 28.46 | 17.4 | 89
0.21208 | 21.755 | 16.4 | 90
0.21709 | 16.48 | 14.1 | 91
0.22135 | 12 | 12 | 92
0.22306 | 10.2 | 10.2 | 93
0.2243 | 8.9 | 8.9 | 94
0.22515 | 8 | 8 | 95
0.2261 | 7 | 7 | 96
0.22639 | 6.7 | 6.7 | 97
0.22715 | 5.9 | 5.9 | 98
0.22705 | 6 | 6 | 99
0.22743 | 5.6 | 5.6 | 100
0.22724 | 5.8 | 5.8 | 101
0.22753 | 5.5 | 5.5 | 102
0.22819 | 4.8 | 4.8 | 103
0.22819 | 4.8 | 4.8 | 104
0.22848 | 4.5 | 4.5 | 105
0.22494 | 8.225 | 4.9 | 106
0.21556 | 18.1 | 8.3 | 107
0.20714 | 26.955 | 11.8 | 108
0.19894 | 35.59 | 14.1 | 109
0.19697 | 37.665 | 16 | 110
0.1967 | 37.945 | 17.4 | 111
0.20194 | 32.43 | 17.8 | 112
0.20807 | 25.975 | 19.5 | 113
0.21183 | 22.025 | 16.6 | 114
0.2184 | 15.1 | 13.7 | 115
0.22116 | 12.2 | 12.2 | 116
0.22439 | 8.8 | 8.8 | 117
0.22525 | 7.9 | 7.9 | 118
0.22582 | 7.3 | 7.3 | 119
0.22629 | 6.8 | 6.8 | 120
0.22705 | 6 | 6 | 121
0.22648 | 6.6 | 6.6 | 122
0.228 | 5 | 5 | 123
0.22876 | 4.2 | 4.2 | 124
0.22876 | 4.2 | 4.2 | 125
0.22885 | 4.1 | 4.1 | 126
0.22904 | 3.9 | 3.9 | 127
0.22943 | 3.5 | 3.5 | 128
0.22952 | 3.4 | 3.4 | 129
0.22654 | 6.54 | 4.3 | 130
0.22017 | 13.245 | 7.4 | 131
0.21163 | 22.23 | 11.1 | 132
0.20235 | 32.005 | 13.7 | 133
0.19944 | 35.065 | 15.5 | 134
0.20138 | 33.02 | 15.8 | 135
0.20575 | 28.425 | 16 | 136
0.21114 | 22.745 | 15.5 | 137
0.21529 | 18.38 | 14.6 | 138
0.21925 | 14.215 | 13.2 | 139
0.22192 | 11.4 | 11.4 | 140
0.2241 | 9.1 | 9.1 | 141
0.2241 | 9.1 | 9.1 | 142
0.2242 | 9 | 9 | 143
0.2241 | 9.1 | 9.1 | 144
0.22534 | 7.8 | 7.8 | 145
0.22629 | 6.8 | 6.8 | 146
0.22686 | 6.2 | 6.2 | 147
0.22724 | 5.8 | 5.8 | 148
0.22762 | 5.4 | 5.4 | 149
0.22809 | 4.9 | 4.9 | 150
0.22876 | 4.2 | 4.2 | 151
0.22885 | 4.1 | 4.1 | 152
0.22952 | 3.4 | 3.4 | 153
0.2244 | 8.79 | 4.1 | 154
0.21514 | 18.54 | 7.2 | 155
0.20667 | 27.45 | 10.3 | 156
0.19758 | 37.02 | 13.5 | 157
0.19341 | 41.415 | 15.2 | 158
0.19567 | 39.035 | 15.9 | 159
0.20174 | 32.645 | 15.6 | 160
0.20609 | 28.065 | 14.8 | 161
0.20993 | 24.025 | 13.7 | 162
0.21857 | 14.925 | 12.3 | 163
0.22316 | 10.1 | 10.1 | 164
0.22487 | 8.3 | 8.3 | 165
0.22572 | 7.4 | 7.4 | 166
0.22648 | 6.6 | 6.6 | 167
0.22724 | 5.8 | 5.8 | 168
0.22724 | 5.8 | 5.8 | 169
0.22772 | 5.3 | 5.3 | 170
0.22781 | 5.2 | 5.2 | 171
0.228 | 5 | 5 | 172
0.22809 | 4.9 | 4.9 | 173
0.22848 | 4.5 | 4.5 | 174
0.22885 | 4.1 | 4.1 | 175
0.22943 | 3.5 | 3.5 | 176
0.22961 | 3.3 | 3.3 | 177
0.22569 | 7.435 | 5.3 | 178
0.21971 | 13.73 | 6.1 | 179
0.20966 | 24.3 | 10.3 | 180
0.20071 | 33.73 | 13.5 | 181
0.19511 | 39.62 | 15.4 | 182
0.19741 | 37.195 | 15.6 | 183
0.20272 | 31.615 | 15.9 | 184
0.20817 | 25.875 | 15.2 | 185
0.21166 | 22.205 | 14.4 | 186
0.21698 | 16.605 | 13 | 187
0.22202 | 11.3 | 11.3 | 188
0.22477 | 8.4 | 8.4 | 189
0.22572 | 7.4 | 7.4 | 190
0.22629 | 6.8 | 6.8 | 191
0.22715 | 5.9 | 5.9 | 192
0.2279 | 5.1 | 5.1 | 193
0.22667 | 6.4 | 6.4 | 194
0.22753 | 5.5 | 5.5 | 195
0.22876 | 4.2 | 4.2 | 196
0.22895 | 4 | 4 | 197
0.22933 | 3.6 | 3.6 | 198
0.23019 | 2.7 | 2.7 | 199
0.23009 | 2.8 | 2.8 | 200
0.23113 | 1.7 | 1.7 | 201
0.22681 | 6.25 | 2.4 | 202
0.22023 | 13.18 | 5.9 | 203
0.2132 | 20.575 | 9.2 | 204
0.20523 | 28.965 | 12.2 | 205
0.19941 | 35.095 | 14.2 | 206
0.2003 | 34.16 | 16.1 | 207
0.20812 | 25.925 | 16.3 | 208
0.21097 | 22.93 | 16.7 | 209
0.21536 | 18.31 | 15.3 | 210
0.2191 | 14.365 | 12.3 | 211
0.22249 | 10.8 | 10.8 | 212
0.22316 | 10.1 | 10.1 | 213
0.22676 | 6.3 | 6.3 | 214
0.22762 | 5.4 | 5.4 | 215
0.22772 | 5.3 | 5.3 | 216
0.22857 | 4.4 | 4.4 | 217
0.22895 | 4 | 4 | 218
0.22876 | 4.2 | 4.2 | 219
0.22981 | 3.1 | 3.1 | 220
0.2299 | 3 | 3 | 221
0.23 | 2.9 | 2.9 | 222
0.23 | 2.9 | 2.9 | 223
0.2299 | 3 | 3 | 224
0.23085 | 2 | 2 | 225
0.22515 | 8 | 2.4 | 226
0.21727 | 16.29 | 5.3 | 227
0.21009 | 23.855 | 8 | 228
0.20157 | 32.825 | 10.6 | 229
0.19718 | 37.44 | 12.8 | 230
0.19854 | 36.015 | 14 | 231
0.2037 | 30.575 | 14.3 | 232
0.20814 | 25.91 | 13.8 | 233
0.21145 | 22.42 | 12.9 | 234
0.21776 | 15.78 | 10.6 | 235
0.22392 | 9.3 | 9.3 | 236
0.22667 | 6.4 | 6.4 | 237
0.22762 | 5.4 | 5.4 | 238
0.22809 | 4.9 | 4.9 | 239
0.22829 | 4.7 | 4.7 | 240
0.22772 | 5.3 | 5.3 | 241
0.22753 | 5.5 | 5.5 | 242
0.22772 | 5.3 | 5.3 | 243
0.22724 | 5.8 | 5.8 | 244
0.22705 | 6 | 6 | 245
0.22648 | 6.6 | 6.6 | 246
0.22629 | 6.8 | 6.8 | 247
0.22562 | 7.5 | 7.5 | 248
0.22534 | 7.8 | 7.8 | 249
0.22137 | 11.98 | 7.5 | 250
0.21573 | 17.915 | 8.5 | 251
0.2087 | 25.32 | 10.2 | 252
0.2012 | 33.215 | 11.9 | 253
0.19756 | 37.045 | 13.7 | 254
0.2004 | 34.055 | 15.4 | 255
0.2079 | 26.16 | 15.1 | 256
0.21094 | 22.96 | 14.7 | 257
0.21642 | 17.185 | 14 | 258
0.22091 | 12.465 | 11.1 | 259
0.22334 | 9.9 | 9.9 | 260
0.22572 | 7.4 | 7.4 | 261
0.22601 | 7.1 | 7.1 | 262
0.22591 | 7.2 | 7.2 | 263
0.22676 | 6.3 | 6.3 | 264
0.22781 | 5.2 | 5.2 | 265
0.22202 | 11.3 | 11.3 | 266
0.22202 | 11.3 | 11.3 | 267
0.22202 | 11.3 | 11.3 | 268
0.2223 | 11 | 11 | 269
0.22316 | 10.1 | 10.1 | 270
0.22249 | 10.8 | 10.8 | 271
0.22202 | 11.3 | 11.3 | 272
0.22202 | 11.3 | 11.3 | 273
0.21905 | 14.42 | 11.9 | 274
0.21364 | 20.115 | 12.8 | 275
0.2104 | 23.525 | 13.9 | 276
0.1999 | 34.58 | 14.7 | 277
0.19448 | 40.28 | 16.9 | 278
0.19709 | 37.54 | 17.1 | 279
0.20239 | 31.96 | 17.4 | 280
0.20756 | 26.52 | 16.3 | 281
0.2166 | 17 | 15.6 | 282
0.2188 | 14.685 | 14.3 | 283
0.22002 | 13.4 | 13.4 | 284
0.22164 | 11.7 | 11.7 | 285
0.22211 | 11.2 | 11.2 | 286
0.22211 | 11.2 | 11.2 | 287
0.22306 | 10.2 | 10.2 | 288
0.22363 | 9.6 | 9.6 | 289
0.22353 | 9.7 | 9.7 | 290
0.22306 | 10.2 | 10.2 | 291
0.21888 | 14.6 | 14.6 | 292
0.21784 | 15.7 | 15.7 | 293
0.21831 | 15.2 | 15.2 | 294
0.2186 | 14.9 | 14.9 | 295
0.21802 | 15.5 | 15.5 | 296
0.2204 | 13 | 13 | 297
0.22048 | 12.915 | 11.9 | 298
0.21155 | 22.315 | 14.3 | 299
0.21204 | 21.8 | 14.1 | 300
0.20499 | 29.225 | 14.7 | 301
0.19323 | 41.6 | 15 | 302
0.1986 | 35.945 | 16.8 | 303
0.20219 | 32.17 | 17.4 | 304
0.20607 | 28.08 | 17.3 | 305
0.20982 | 24.135 | 16.4 | 306
0.21711 | 16.465 | 14.4 | 307
0.2204 | 13 | 13 | 308
0.22107 | 12.3 | 12.3 | 309
0.22164 | 11.7 | 11.7 | 310
0.22353 | 9.7 | 9.7 | 311
0.22582 | 7.3 | 7.3 | 312
0.22696 | 6.1 | 6.1 | 313
0.22686 | 6.2 | 6.2 | 314
0.22819 | 4.8 | 4.8 | 315
0.22648 | 6.6 | 6.6 | 316
0.22534 | 7.8 | 7.8 | 317
0.22505 | 8.1 | 8.1 | 318
0.22448 | 8.7 | 8.7 | 319
0.22505 | 8.1 | 8.1 | 320
0.22325 | 10 | 10 | 321
0.21945 | 14 | 11.9 | 322
0.21425 | 19.475 | 13 | 323
0.20729 | 26.805 | 12.7 | 324
0.20102 | 33.405 | 13 | 325
0.19499 | 39.75 | 14.9 | 326
0.19663 | 38.025 | 15.8 | 327
0.20304 | 31.27 | 15.8 | 328
0.20867 | 25.35 | 15.2 | 329
0.21441 | 19.305 | 15.7 | 330
0.2171 | 16.475 | 15.6 | 331
0.21793 | 15.6 | 15.6 | 332
0.21784 | 15.7 | 15.7 | 333
0.21755 | 16 | 16 | 334
0.21746 | 16.1 | 16.1 | 335
0.21679 | 16.8 | 16.8 | 336
0.21641 | 17.2 | 17.2 | 337
0.21603 | 17.6 | 17.6 | 338
0.21603 | 17.6 | 17.6 | 339
0.21584 | 17.8 | 17.8 | 340
0.21556 | 18.1 | 18.1 | 341
0.21508 | 18.6 | 18.6 | 342
0.21518 | 18.5 | 18.5 | 343
0.2148 | 18.9 | 18.9 | 344
0.2147 | 19 | 19 | 345
0.21334 | 20.43 | 19.1 | 346
0.20873 | 25.28 | 19.4 | 347
0.20597 | 28.185 | 19.4 | 348
0.19714 | 37.485 | 20.3 | 349
0.19219 | 42.695 | 21.1 | 350
0.19181 | 43.1 | 22.8 | 351
0.20043 | 34.02 | 22.4 | 352
0.20216 | 32.205 | 22.3 | 353
0.21017 | 23.77 | 20.2 | 354
0.21369 | 20.065 | 19.4 | 355
0.2146 | 19.1 | 19.1 | 356
0.21489 | 18.8 | 18.8 | 357
0.21527 | 18.4 | 18.4 | 358
0.21527 | 18.4 | 18.4 | 359
0.21546 | 18.2 | 18.2 | 360
0.21565 | 18 | 18 | 361
0.21641 | 17.2 | 17.2 | 362
0.21726 | 16.3 | 16.3 | 363
0.21879 | 14.7 | 14.7 | 364
0.21983 | 13.6 | 13.6 | 365
0.22164 | 11.7 | 11.7 | 366
0.22192 | 11.4 | 11.4 | 367
0.22182 | 11.5 | 11.5 | 368
0.22173 | 11.6 | 11.6 | 369
0.22029 | 13.115 | 12.1 | 370
0.21564 | 18.015 | 12.8 | 371
0.2069 | 27.21 | 15.1 | 372
0.19717 | 37.455 | 16 | 373
0.19587 | 38.82 | 16 | 374
0.19938 | 35.13 | 16.3 | 375
0.20286 | 31.46 | 16.2 | 376
0.20706 | 27.045 | 15.6 | 377
0.21431 | 19.415 | 14.2 | 378
0.22091 | 12.46 | 11.9 | 379
0.22287 | 10.4 | 10.4 | 380
0.22334 | 9.9 | 9.9 | 381
0.22401 | 9.2 | 9.2 | 382
0.22353 | 9.7 | 9.7 | 383
0.22392 | 9.3 | 9.3 | 384
0.2241 | 9.1 | 9.1 | 385
0.22487 | 8.3 | 8.3 | 386
0.22525 | 7.9 | 7.9 | 387
0.22525 | 7.9 | 7.9 | 388
0.22544 | 7.7 | 7.7 | 389
0.22582 | 7.3 | 7.3 | 390
0.22657 | 6.5 | 6.5 | 391
0.22648 | 6.6 | 6.6 | 392
0.22572 | 7.4 | 7.4 | 393
0.22353 | 9.7 | 7.6 | 394
0.2178 | 15.74 | 9.3 | 395
0.20912 | 24.87 | 10.8 | 396
0.20269 | 31.645 | 11.1 | 397
0.19764 | 36.96 | 12.6 | 398
0.19952 | 34.98 | 13 | 399
0.20537 | 28.825 | 13.6 | 400
0.21051 | 23.415 | 13.3 | 401
0.21857 | 14.93 | 12.9 | 402
0.22047 | 12.925 | 12.4 | 403
0.22211 | 11.2 | 11.2 | 404
0.22202 | 11.3 | 11.3 | 405
0.2223 | 11 | 11 | 406
0.22202 | 11.3 | 11.3 | 407
0.22182 | 11.5 | 11.5 | 408
0.22145 | 11.9 | 11.9 | 409
0.2204 | 13 | 13 | 410
0.22012 | 13.3 | 13.3 | 411
0.21964 | 13.8 | 13.8 | 412
0.21926 | 14.2 | 14.2 | 413
0.21916 | 14.3 | 14.3 | 414
0.21879 | 14.7 | 14.7 | 415
0.21916 | 14.3 | 14.3 | 416
0.21936 | 14.1 | 14.1 | 417
0.21672 | 16.87 | 14.7 | 418
0.20969 | 24.27 | 15.1 | 419
0.20362 | 30.665 | 16 | 420
0.19722 | 37.395 | 16.5 | 421
0.20006 | 34.415 | 17.3 | 422
0.19496 | 39.78 | 18.5 | 423
0.20148 | 32.915 | 18.6 | 424
0.20483 | 29.39 | 19.1 | 425
0.20942 | 24.56 | 19.8 | 426
0.21338 | 20.385 | 18.6 | 427
0.21565 | 18 | 18 | 428
0.21603 | 17.6 | 17.6 | 429
0.21641 | 17.2 | 17.2 | 430
0.21688 | 16.7 | 16.7 | 431
0.21717 | 16.4 | 16.4 | 432
0.21641 | 17.2 | 17.2 | 433
0.21698 | 16.6 | 16.6 | 434
0.21688 | 16.7 | 16.7 | 435
0.21688 | 16.7 | 16.7 | 436
0.21688 | 16.7 | 16.7 | 437
0.21708 | 16.5 | 16.5 | 438
0.21784 | 15.7 | 15.7 | 439
0.21822 | 15.3 | 15.3 | 440
0.21793 | 15.6 | 15.6 | 441
0.21521 | 18.46 | 15.8 | 442
0.20951 | 24.465 | 16.8 | 443
0.20628 | 27.865 | 18.1 | 444
0.195 | 39.735 | 18.7 | 445
0.19197 | 42.925 | 19.3 | 446
0.19311 | 41.73 | 20.1 | 447
0.19927 | 35.245 | 20.3 | 448
0.20325 | 31.055 | 20.1 | 449
0.21372 | 20.035 | 18.6 | 450
0.21569 | 17.96 | 17.4 | 451
0.21726 | 16.3 | 16.3 | 452
0.21831 | 15.2 | 15.2 | 453
0.21879 | 14.7 | 14.7 | 454
0.21926 | 14.2 | 14.2 | 455
0.21879 | 14.7 | 14.7 | 456
0.21964 | 13.8 | 13.8 | 457
0.21954 | 13.9 | 13.9 | 458
0.21888 | 14.6 | 14.6 | 459
0.21784 | 15.7 | 15.7 | 460
0.21765 | 15.9 | 15.9 | 461
0.2186 | 14.9 | 14.9 | 462
0.2185 | 15 | 15 | 463
0.21746 | 16.1 | 16.1 | 464
0.21831 | 15.2 | 15.2 | 465
0.21547 | 18.19 | 15.6 | 466
0.21045 | 23.475 | 16.3 | 467
0.20767 | 26.395 | 16.7 | 468
0.19645 | 38.21 | 17.7 | 469
0.19365 | 41.16 | 18.2 | 470
0.19387 | 40.925 | 20.1 | 471
0.19926 | 35.25 | 20.9 | 472
0.20404 | 30.22 | 20 | 473
0.21359 | 20.17 | 18.7 | 474
0.21613 | 17.49 | 17 | 475
0.21755 | 16 | 16 | 476
0.2186 | 14.9 | 14.9 | 477
0.21907 | 14.4 | 14.4 | 478
0.21936 | 14.1 | 14.1 | 479
0.21945 | 14 | 14 | 480
0.21926 | 14.2 | 14.2 | 481
0.21926 | 14.2 | 14.2 | 482
0.21936 | 14.1 | 14.1 | 483
0.21936 | 14.1 | 14.1 | 484
0.21936 | 14.1 | 14.1 | 485
0.21954 | 13.9 | 13.9 | 486
0.21954 | 13.9 | 13.9 | 487
0.21936 | 14.1 | 14.1 | 488
0.21907 | 14.4 | 14.4 | 489
0.21789 | 15.645 | 14.7 | 490
0.2101 | 23.845 | 15.9 | 491
0.2094 | 24.58 | 17.3 | 492
0.20258 | 31.76 | 17.2 | 493
0.19048 | 44.49 | 18.8 | 494
0.19591 | 38.78 | 18.9 | 495
0.20086 | 33.565 | 18.9 | 496
0.20453 | 29.71 | 19 | 497
0.20761 | 26.465 | 18.8 | 498
0.21375 | 19.995 | 18 | 499
0.21603 | 17.6 | 17.6 | 500
0.21632 | 17.3 | 17.3 | 501
0.2167 | 16.9 | 16.9 | 502
0.21708 | 16.5 | 16.5 | 503
0.21698 | 16.6 | 16.6 | 504
0.21708 | 16.5 | 16.5 | 505
0.21688 | 16.7 | 16.7 | 506
0.21679 | 16.8 | 16.8 | 507
0.21679 | 16.8 | 16.8 | 508
0.21651 | 17.1 | 17.1 | 509
0.2167 | 16.9 | 16.9 | 510
0.21641 | 17.2 | 17.2 | 511
0.21622 | 17.4 | 17.4 | 512
0.21603 | 17.6 | 17.6 | 513
0.21391 | 19.83 | 17.8 | 514
0.21137 | 22.505 | 16.1 | 515
0.20374 | 30.54 | 16.4 | 516
0.19693 | 37.705 | 17.3 | 517
0.19371 | 41.1 | 17.3 | 518
0.19465 | 40.11 | 17.5 | 519
0.20105 | 33.365 | 18 | 520
0.20706 | 27.045 | 17 | 521
0.21315 | 20.635 | 17.1 | 522
0.21745 | 16.105 | 15.3 | 523
0.21916 | 14.3 | 14.3 | 524
0.21993 | 13.5 | 13.5 | 525
0.21983 | 13.6 | 13.6 | 526
0.22097 | 12.4 | 12.4 | 527
0.22182 | 11.5 | 11.5 | 528
0.22202 | 11.3 | 11.3 | 529
0.2223 | 11 | 11 | 530
0.22296 | 10.3 | 10.3 | 531
0.22306 | 10.2 | 10.2 | 532
0.22325 | 10 | 10 | 533
0.22392 | 9.3 | 9.3 | 534
0.22448 | 8.7 | 8.7 | 535
0.22487 | 8.3 | 8.3 | 536
0.22544 | 7.7 | 7.7 | 537
0.2226 | 10.68 | 8.3 | 538
0.21473 | 18.97 | 9.8 | 539
0.20682 | 27.295 | 12 | 540
0.19922 | 35.3 | 13.6 | 541
0.19556 | 39.15 | 15 | 542
0.19758 | 37.02 | 15.6 | 543
0.20327 | 31.035 | 16.3 | 544
0.20716 | 26.94 | 16.3 | 545
0.20967 | 24.295 | 16 | 546
0.2164 | 17.21 | 14.2 | 547
0.22097 | 12.4 | 12.4 | 548
0.22202 | 11.3 | 11.3 | 549
0.22211 | 11.2 | 11.2 | 550
0.2223 | 11 | 11 | 551
0.22306 | 10.2 | 10.2 | 552
0.2241 | 9.1 | 9.1 | 553
0.22572 | 7.4 | 7.4 | 554
0.22686 | 6.2 | 6.2 | 555
0.22715 | 5.9 | 5.9 | 556
0.22829 | 4.7 | 4.7 | 557
0.22885 | 4.1 | 4.1 | 558
0.22961 | 3.3 | 3.3 | 559
0.22923 | 3.7 | 3.7 | 560
0.23 | 2.9 | 2.9 | 561
0.22694 | 6.12 | 3.6 | 562
0.21957 | 13.87 | 7.5 | 563
0.21205 | 21.79 | 10.8 | 564
0.20376 | 30.52 | 13.3 | 565
0.20151 | 32.885 | 14.3 | 566
0.20355 | 30.735 | 15.3 | 567
0.20647 | 27.66 | 16.6 | 568
0.21343 | 20.335 | 15.4 | 569
0.21696 | 16.62 | 13.4 | 570
0.22097 | 12.395 | 11.8 | 571
0.22268 | 10.6 | 10.6 | 572
0.22448 | 8.7 | 8.7 | 573
0.22468 | 8.5 | 8.5 | 574
0.22601 | 7.1 | 7.1 | 575
0.22648 | 6.6 | 6.6 | 576
0.22762 | 5.4 | 5.4 | 577
0.22772 | 5.3 | 5.3 | 578
0.22819 | 4.8 | 4.8 | 579
0.22753 | 5.5 | 5.5 | 580
0.22838 | 4.6 | 4.6 | 581
0.22867 | 4.3 | 4.3 | 582
0.228 | 5 | 5 | 583
0.22829 | 4.7 | 4.7 | 584
0.22715 | 5.9 | 5.9 | 585
0.22602 | 7.085 | 6 | 586
0.21722 | 16.35 | 8.3 | 587
0.21282 | 20.98 | 13 | 588
0.2043 | 29.945 | 15 | 589
0.19288 | 41.97 | 15.3 | 590
0.19746 | 37.145 | 17.3 | 591
0.20152 | 32.875 | 18 | 592
0.20353 | 30.755 | 19.8 | 593
0.20662 | 27.505 | 19.7 | 594
0.21467 | 19.035 | 16.9 | 595
0.21784 | 15.7 | 15.7 | 596
0.21822 | 15.3 | 15.3 | 597
0.21869 | 14.8 | 14.8 | 598
0.21879 | 14.7 | 14.7 | 599
0.21907 | 14.4 | 14.4 | 600
0.21954 | 13.9 | 13.9 | 601
0.22021 | 13.2 | 13.2 | 602
0.2205 | 12.9 | 12.9 | 603
0.22164 | 11.7 | 11.7 | 604
0.2222 | 11.1 | 11.1 | 605
0.22268 | 10.6 | 10.6 | 606
0.2224 | 10.9 | 10.9 | 607
0.22278 | 10.5 | 10.5 | 608
0.22306 | 10.2 | 10.2 | 609
0.22077 | 12.61 | 10.3 | 610
0.21601 | 17.62 | 10.9 | 611
0.2095 | 24.47 | 10.4 | 612
0.2028 | 31.53 | 11.3 | 613
0.19712 | 37.505 | 12.9 | 614
0.1964 | 38.265 | 15.2 | 615
0.20319 | 31.115 | 15.4 | 616
0.20815 | 25.895 | 15.5 | 617
0.21621 | 17.415 | 13.6 | 618
0.22003 | 13.385 | 12.3 | 619
0.2223 | 11 | 11 | 620
0.22278 | 10.5 | 10.5 | 621
0.22306 | 10.2 | 10.2 | 622
0.22334 | 9.9 | 9.9 | 623
0.22401 | 9.2 | 9.2 | 624
0.22392 | 9.3 | 9.3 | 625
0.22629 | 6.8 | 6.8 | 626
0.22657 | 6.5 | 6.5 | 627
0.22648 | 6.6 | 6.6 | 628
0.22601 | 7.1 | 7.1 | 629
0.2262 | 6.9 | 6.9 | 630
0.22733 | 5.7 | 5.7 | 631
0.22772 | 5.3 | 5.3 | 632
0.22819 | 4.8 | 4.8 | 633
0.22298 | 10.28 | 6.5 | 634
0.21404 | 19.7 | 9.2 | 635
0.2079 | 26.16 | 10.2 | 636
0.20092 | 33.505 | 11 | 637
0.19768 | 36.915 | 12.1 | 638
0.1993 | 35.21 | 12.6 | 639
0.20555 | 28.63 | 12.6 | 640
0.2091 | 24.89 | 12.5 | 641
0.21231 | 21.515 | 12.1 | 642
0.21882 | 14.665 | 10.5 | 643
0.22401 | 9.2 | 9.2 | 644
0.22553 | 7.6 | 7.6 | 645
0.22562 | 7.5 | 7.5 | 646
0.22772 | 5.3 | 5.3 | 647
0.22971 | 3.2 | 3.2 | 648
0.23047 | 2.4 | 2.4 | 649
0.23104 | 1.8 | 1.8 | 650
0.2318 | 1 | 1 | 651
0.23075 | 2.1 | 2.1 | 652
0.23237 | 0.4 | 0.4 | 653
0.23199 | 0.8 | 0.8 | 654
0.23209 | 0.7 | 0.7 | 655
0.23247 | 0.3 | 0.3 | 656
0.23266 | 0.1 | 0.1 | 657
0.22936 | 3.565 | 0.8 | 658
0.22415 | 9.05 | 3.1 | 659
0.21916 | 14.31 | 5 | 660
0.20805 | 25.995 | 8.6 | 661
0.19973 | 34.755 | 11.2 | 662
0.19903 | 35.5 | 13.8 | 663
0.20515 | 29.055 | 14.6 | 664
0.21427 | 19.455 | 12.7 | 665
0.21883 | 14.65 | 10.8 | 666
0.22134 | 12.01 | 9 | 667
0.22515 | 8 | 8 | 668
0.22857 | 4.4 | 4.4 | 669
0.22904 | 3.9 | 3.9 | 670
0.22838 | 4.6 | 4.6 | 671
0.22838 | 4.6 | 4.6 | 672
0.22838 | 4.6 | 4.6 | 673
0.22819 | 4.8 | 4.8 | 674
0.22772 | 5.3 | 5.3 | 675
0.22753 | 5.5 | 5.5 | 676
0.22648 | 6.6 | 6.6 | 677
0.22705 | 6 | 6 | 678
0.22724 | 5.8 | 5.8 | 679
0.22696 | 6.1 | 6.1 | 680
0.2262 | 6.9 | 6.9 | 681
0.22171 | 11.625 | 8.3 | 682
0.21307 | 20.72 | 11.2 | 683
0.20668 | 27.445 | 13.2 | 684
0.20263 | 31.705 | 13.4 | 685
0.1962 | 38.475 | 15.2 | 686
0.19703 | 37.595 | 17.4 | 687
0.20216 | 32.195 | 17.6 | 688
0.20812 | 25.93 | 16.2 | 689
0.2118 | 22.055 | 15.3 | 690
0.21936 | 14.095 | 13.5 | 691
0.2205 | 12.9 | 12.9 | 692
0.22164 | 11.7 | 11.7 | 693
0.22249 | 10.8 | 10.8 | 694
0.22296 | 10.3 | 10.3 | 695
0.22448 | 8.7 | 8.7 | 696
0.22477 | 8.4 | 8.4 | 697
0.22648 | 6.6 | 6.6 | 698
0.22553 | 7.6 | 7.6 | 699
0.22629 | 6.8 | 6.8 | 700
0.22781 | 5.2 | 5.2 | 701
0.22885 | 4.1 | 4.1 | 702
0.23019 | 2.7 | 2.7 | 703
0.23047 | 2.4 | 2.4 | 704
0.23085 | 2 | 2 | 705
0.22784 | 5.17 | 3 | 706
0.21928 | 14.18 | 7.6 | 707
0.20902 | 24.98 | 10.7 | 708
0.20081 | 33.62 | 13.6 | 709
0.19548 | 39.235 | 15.4 | 710
0.19561 | 39.095 | 16.1 | 711
0.20177 | 32.615 | 16.9 | 712
0.20794 | 26.12 | 15.9 | 713
0.21586 | 17.775 | 14.1 | 714
0.21988 | 13.545 | 12.6 | 715
0.22164 | 11.7 | 11.7 | 716
0.2222 | 11.1 | 11.1 | 717
0.22306 | 10.2 | 10.2 | 718
0.22505 | 8.1 | 8.1 | 719
0.22505 | 8.1 | 8.1 | 720
0.22572 | 7.4 | 7.4 | 721
0.22601 | 7.1 | 7.1 | 722
0.22696 | 6.1 | 6.1 | 723
0.22724 | 5.8 | 5.8 | 724
0.22657 | 6.5 | 6.5 | 725
0.22667 | 6.4 | 6.4 | 726
0.22591 | 7.2 | 7.2 | 727
0.22772 | 5.3 | 5.3 | 728
0.22943 | 3.5 | 3.5 | 729
0.22695 | 6.105 | 3.9 | 730
0.21602 | 17.61 | 8.3 | 731
0.20704 | 27.06 | 11.8 | 732
0.1997 | 34.785 | 14.1 | 733
0.20217 | 32.185 | 14.3 | 734
0.19808 | 36.495 | 15.6 | 735
0.20362 | 30.66 | 16.1 | 736
0.20846 | 25.565 | 15.1 | 737
0.21584 | 17.795 | 13 | 738
0.21981 | 13.62 | 11.8 | 739
0.2223 | 11 | 11 | 740
0.22296 | 10.3 | 10.3 | 741
0.22392 | 9.3 | 9.3 | 742
0.22382 | 9.4 | 9.4 | 743
0.22562 | 7.5 | 7.5 | 744
0.22715 | 5.9 | 5.9 | 745
0.228 | 5 | 5 | 746
0.22876 | 4.2 | 4.2 | 747
0.22914 | 3.8 | 3.8 | 748
0.22981 | 3.1 | 3.1 | 749
0.22933 | 3.6 | 3.6 | 750
0.23019 | 2.7 | 2.7 | 751
0.23057 | 2.3 | 2.3 | 752
0.23057 | 2.3 | 2.3 | 753
0.22626 | 6.83 | 3.4 | 754
0.21643 | 17.175 | 7.2 | 755
0.20719 | 26.905 | 11.4 | 756
0.1974 | 37.215 | 15.9 | 757
0.19796 | 36.625 | 15.1 | 758
0.1978 | 36.79 | 16 | 759
0.20321 | 31.095 | 16.5 | 760
0.21148 | 22.385 | 15.7 | 761
0.21315 | 20.63 | 15.1 | 762
0.21907 | 14.405 | 12.9 | 763
0.22182 | 11.5 | 11.5 | 764
0.22259 | 10.7 | 10.7 | 765
0.22382 | 9.4 | 9.4 | 766
0.22525 | 7.9 | 7.9 | 767
0.22629 | 6.8 | 6.8 | 768
0.22743 | 5.6 | 5.6 | 769
0.22715 | 5.9 | 5.9 | 770
0.22819 | 4.8 | 4.8 | 771
0.22848 | 4.5 | 4.5 | 772
0.22914 | 3.8 | 3.8 | 773
0.22952 | 3.4 | 3.4 | 774
0.22923 | 3.7 | 3.7 | 775
0.22943 | 3.5 | 3.5 | 776
0.22961 | 3.3 | 3.3 | 777
0.22431 | 8.885 | 5 | 778
0.21362 | 20.135 | 9.6 | 779
0.20552 | 28.66 | 12.7 | 780
0.19651 | 38.145 | 15.5 | 781
0.19218 | 42.71 | 17.3 | 782
0.19502 | 39.72 | 17.6 | 783
0.2006 | 33.845 | 17.5 | 784
0.20524 | 28.96 | 16.5 | 785
0.20984 | 24.12 | 14.6 | 786
0.21587 | 17.77 | 13.5 | 787
0.2204 | 13 | 13 | 788
0.22278 | 10.5 | 10.5 | 789
0.22287 | 10.4 | 10.4 | 790
0.22439 | 8.8 | 8.8 | 791
0.22477 | 8.4 | 8.4 | 792
0.22572 | 7.4 | 7.4 | 793
0.22572 | 7.4 | 7.4 | 794
0.22572 | 7.4 | 7.4 | 795
0.22629 | 6.8 | 6.8 | 796
0.22715 | 5.9 | 5.9 | 797
0.22762 | 5.4 | 5.4 | 798
0.22724 | 5.8 | 5.8 | 799
0.22648 | 6.6 | 6.6 | 800
0.22676 | 6.3 | 6.3 | 801
0.2235 | 9.735 | 6.9 | 802
0.21879 | 14.69 | 8.6 | 803
0.21284 | 20.955 | 11.4 | 804
0.20263 | 31.71 | 14.7 | 805
0.19447 | 40.29 | 16.7 | 806
0.19503 | 39.705 | 17.9 | 807
0.20108 | 33.335 | 18.6 | 808
0.20983 | 24.125 | 17.3 | 809
0.21326 | 20.52 | 16.6 | 810
0.21557 | 18.08 | 15 | 811
0.22002 | 13.4 | 13.4 | 812
0.22068 | 12.7 | 12.7 | 813
0.22316 | 10.1 | 10.1 | 814
0.22344 | 9.8 | 9.8 | 815
0.22477 | 8.4 | 8.4 | 816
0.22515 | 8 | 8 | 817
0.22601 | 7.1 | 7.1 | 818
0.22601 | 7.1 | 7.1 | 819
0.22582 | 7.3 | 7.3 | 820
0.22629 | 6.8 | 6.8 | 821
0.22724 | 5.8 | 5.8 | 822
0.22724 | 5.8 | 5.8 | 823
0.22772 | 5.3 | 5.3 | 824
0.22743 | 5.6 | 5.6 | 825
0.22354 | 9.69 | 6.4 | 826
0.21543 | 18.23 | 8.5 | 827
0.20833 | 25.71 | 11.5 | 828
0.20141 | 32.99 | 14.3 | 829
0.19597 | 38.715 | 15.3 | 830
0.1988 | 35.74 | 15.3 | 831
0.2035 | 30.79 | 15.6 | 832
0.20963 | 24.335 | 14.5 | 833
0.21297 | 20.82 | 14.1 | 834
0.2192 | 14.26 | 13.7 | 835
0.21993 | 13.5 | 13.5 | 836
0.21983 | 13.6 | 13.6 | 837
0.22012 | 13.3 | 13.3 | 838
0.22021 | 13.2 | 13.2 | 839
0.2205 | 12.9 | 12.9 | 840
0.22059 | 12.8 | 12.8 | 841
0.22068 | 12.7 | 12.7 | 842
0.22068 | 12.7 | 12.7 | 843
0.22088 | 12.5 | 12.5 | 844
0.22097 | 12.4 | 12.4 | 845
0.22116 | 12.2 | 12.2 | 846
0.22116 | 12.2 | 12.2 | 847
0.22107 | 12.3 | 12.3 | 848
0.22135 | 12 | 12 | 849
0.21909 | 14.375 | 12.1 | 850
0.21478 | 18.915 | 12.3 | 851
0.20692 | 27.185 | 12.8 | 852
0.19985 | 34.63 | 14.4 | 853
0.19433 | 40.445 | 16.4 | 854
0.19538 | 39.335 | 16.9 | 855
0.20166 | 32.725 | 16.8 | 856
0.20815 | 25.89 | 15.6 | 857
0.21557 | 18.08 | 14.3 | 858
0.21912 | 14.35 | 13.3 | 859
0.22126 | 12.1 | 12.1 | 860
0.22249 | 10.8 | 10.8 | 861
0.22363 | 9.6 | 9.6 | 862
0.22392 | 9.3 | 9.3 | 863
0.22287 | 10.4 | 10.4 | 864
0.22249 | 10.8 | 10.8 | 865
0.2224 | 10.9 | 10.9 | 866
0.22268 | 10.6 | 10.6 | 867
0.2222 | 11.1 | 11.1 | 868
0.22211 | 11.2 | 11.2 | 869
0.2222 | 11.1 | 11.1 | 870
0.2222 | 11.1 | 11.1 | 871
0.22249 | 10.8 | 10.8 | 872
0.22268 | 10.6 | 10.6 | 873
0.22052 | 12.875 | 10.6 | 874
0.21314 | 20.645 | 11.3 | 875
0.20685 | 27.26 | 12 | 876
0.19995 | 34.525 | 13 | 877
0.20304 | 31.27 | 13.7 | 878
0.19874 | 35.795 | 14.9 | 879
0.20453 | 29.705 | 14.9 | 880
0.20817 | 25.87 | 15.3 | 881
0.21388 | 19.865 | 15 | 882
0.21756 | 15.99 | 14.1 | 883
0.22078 | 12.6 | 12.6 | 884
0.22135 | 12 | 12 | 885
0.22126 | 12.1 | 12.1 | 886
0.22173 | 11.6 | 11.6 | 887
0.2223 | 11 | 11 | 888
0.22202 | 11.3 | 11.3 | 889
0.22211 | 11.2 | 11.2 | 890
0.22192 | 11.4 | 11.4 | 891
0.22192 | 11.4 | 11.4 | 892
0.22192 | 11.4 | 11.4 | 893
0.22202 | 11.3 | 11.3 | 894
0.22202 | 11.3 | 11.3 | 895
0.2222 | 11.1 | 11.1 | 896
0.2222 | 11.1 | 11.1 | 897
0.2184 | 15.105 | 11.5 | 898
0.21117 | 22.715 | 12.6 | 899
0.20398 | 30.28 | 14.6 | 900
0.19706 | 37.565 | 16.6 | 901
0.19617 | 38.5 | 16.8 | 902
0.19602 | 38.665 | 17 | 903
0.20196 | 32.41 | 17.5 | 904
0.20986 | 24.09 | 17.3 | 905
0.21185 | 22.005 | 16.3 | 906
0.21719 | 16.38 | 14.7 | 907
0.2204 | 13 | 13 | 908
0.22107 | 12.3 | 12.3 | 909
0.22202 | 11.3 | 11.3 | 910
0.22296 | 10.3 | 10.3 | 911
0.22363 | 9.6 | 9.6 | 912
0.22468 | 8.5 | 8.5 | 913
0.22562 | 7.5 | 7.5 | 914
0.22562 | 7.5 | 7.5 | 915
0.22639 | 6.7 | 6.7 | 916
0.22648 | 6.6 | 6.6 | 917
0.22753 | 5.5 | 5.5 | 918
0.22724 | 5.8 | 5.8 | 919
0.22829 | 4.7 | 4.7 | 920
0.2279 | 5.1 | 5.1 | 921
0.22554 | 7.585 | 5.8 | 922
0.21743 | 16.125 | 10.7 | 923
0.20942 | 24.56 | 14.2 | 924
0.19969 | 34.805 | 16.5 | 925
0.19649 | 38.165 | 17.9 | 926
0.19872 | 35.825 | 19.2 | 927
0.2026 | 31.74 | 19.7 | 928
0.20752 | 26.56 | 19.7 | 929
0.21164 | 22.225 | 18.9 | 930
0.21578 | 17.86 | 17.3 | 931
0.21784 | 15.7 | 15.7 | 932
0.21926 | 14.2 | 14.2 | 933
0.22107 | 12.3 | 12.3 | 934
0.22135 | 12 | 12 | 935
0.22116 | 12.2 | 12.2 | 936
0.22325 | 10 | 10 | 937
0.22316 | 10.1 | 10.1 | 938
0.22316 | 10.1 | 10.1 | 939
0.22344 | 9.8 | 9.8 | 940
0.22325 | 10 | 10 | 941
0.22325 | 10 | 10 | 942
0.22344 | 9.8 | 9.8 | 943
0.22373 | 9.5 | 9.5 | 944
0.22382 | 9.4 | 9.4 | 945
0.21968 | 13.76 | 9.7 | 946
0.21256 | 21.25 | 10.4 | 947
0.20639 | 27.75 | 11.3 | 948
0.19894 | 35.59 | 12.7 | 949
0.19679 | 37.85 | 13 | 950
0.1987 | 35.84 | 13.3 | 951
0.20398 | 30.28 | 13.9 | 952
0.20732 | 26.77 | 14.1 | 953
0.21062 | 23.295 | 13.6 | 954
0.21841 | 15.095 | 13.1 | 955
0.22088 | 12.5 | 12.5 | 956
0.22107 | 12.3 | 12.3 | 957
0.22116 | 12.2 | 12.2 | 958
0.2222 | 11.1 | 11.1 | 959
0.22306 | 10.2 | 10.2 | 960
0.22296 | 10.3 | 10.3 | 961
0.22344 | 9.8 | 9.8 | 962
0.22306 | 10.2 | 10.2 | 963
0.22392 | 9.3 | 9.3 | 964
0.22487 | 8.3 | 8.3 | 965
0.2262 | 6.9 | 6.9 | 966
0.22724 | 5.8 | 5.8 | 967
0.22724 | 5.8 | 5.8 | 968
0.22696 | 6.1 | 6.1 | 969
0.22489 | 8.275 | 6.7 | 970
0.21685 | 16.74 | 9.6 | 971
0.20796 | 26.095 | 12.9 | 972
0.1999 | 34.58 | 15.4 | 973
0.19454 | 40.225 | 17.3 | 974
0.19554 | 39.17 | 18.8 | 975
0.19963 | 34.86 | 19.6 | 976
0.20379 | 30.485 | 20.3 | 977
0.20687 | 27.245 | 20 | 978
0.21276 | 21.045 | 18 | 979
0.21755 | 16 | 16 | 980
0.22021 | 13.2 | 13.2 | 981
0.22182 | 11.5 | 11.5 | 982
0.2223 | 11 | 11 | 983
0.22392 | 9.3 | 9.3 | 984
0.22439 | 8.8 | 8.8 | 985
0.2241 | 9.1 | 9.1 | 986
0.2241 | 9.1 | 9.1 | 987
0.22439 | 8.8 | 8.8 | 988
0.22657 | 6.5 | 6.5 | 989
0.22316 | 10.1 | 10.1 | 990
0.22392 | 9.3 | 9.3 | 991
0.2242 | 9 | 9 | 992
0.22287 | 10.4 | 10.4 | 993
0.21946 | 13.99 | 10.7 | 994
0.21465 | 19.05 | 12.4 | 995
0.20912 | 24.875 | 14.2 | 996
0.20121 | 33.205 | 17 | 997
0.19548 | 39.23 | 19.7 | 998
0.1968 | 37.845 | 20.8 | 999
0.20379 | 30.48 | 21.1 | 1000
0.20716 | 26.94 | 21.2 | 1001
0.21114 | 22.75 | 20.3 | 1002
0.21375 | 20.005 | 18.5 | 1003
0.21698 | 16.6 | 16.6 | 1004
0.21784 | 15.7 | 15.7 | 1005
0.21765 | 15.9 | 15.9 | 1006
0.21926 | 14.2 | 14.2 | 1007
0.22021 | 13.2 | 13.2 | 1008
0.22116 | 12.2 | 12.2 | 1009
0.22259 | 10.7 | 10.7 | 1010
0.22296 | 10.3 | 10.3 | 1011
0.22268 | 10.6 | 10.6 | 1012
0.2243 | 8.9 | 8.9 | 1013
0.22553 | 7.6 | 7.6 | 1014
0.22582 | 7.3 | 7.3 | 1015
0.22629 | 6.8 | 6.8 | 1016
0.22591 | 7.2 | 7.2 | 1017
0.21988 | 13.545 | 8.4 | 1018
0.21011 | 23.83 | 13.4 | 1019
0.20206 | 32.305 | 16.8 | 1020
0.19379 | 41.015 | 19.7 | 1021
0.18929 | 45.75 | 20.9 | 1022
0.19137 | 43.555 | 21.4 | 1023
0.19808 | 36.495 | 20.5 | 1024
0.20283 | 31.49 | 19.8 | 1025
0.20666 | 27.465 | 18.4 | 1026
0.21268 | 21.125 | 16.4 | 1027
0.2186 | 14.9 | 14.9 | 1028
0.22135 | 12 | 12 | 1029
0.2224 | 10.9 | 10.9 | 1030
0.22382 | 9.4 | 9.4 | 1031
0.22439 | 8.8 | 8.8 | 1032
0.22448 | 8.7 | 8.7 | 1033
0.2261 | 7 | 7 | 1034
0.2261 | 7 | 7 | 1035
0.22676 | 6.3 | 6.3 | 1036
0.22743 | 5.6 | 5.6 | 1037
0.22753 | 5.5 | 5.5 | 1038
0.22753 | 5.5 | 5.5 | 1039
0.22848 | 4.5 | 4.5 | 1040
0.22867 | 4.3 | 4.3 | 1041
0.223 | 10.265 | 6.1 | 1042
0.2141 | 19.63 | 10.6 | 1043
0.20479 | 29.43 | 14.8 | 1044
0.19595 | 38.74 | 17.6 | 1045
0.1926 | 42.26 | 18.6 | 1046
0.197 | 37.635 | 18.7 | 1047
0.20565 | 28.53 | 18.1 | 1048
0.20938 | 24.605 | 16.8 | 1049
0.21558 | 18.07 | 15.2 | 1050
0.21836 | 15.15 | 14.1 | 1051
0.22021 | 13.2 | 13.2 | 1052
0.22135 | 12 | 12 | 1053
0.22334 | 9.9 | 9.9 | 1054
0.22401 | 9.2 | 9.2 | 1055
0.22468 | 8.5 | 8.5 | 1056
0.22496 | 8.2 | 8.2 | 1057
0.22591 | 7.2 | 7.2 | 1058
0.22639 | 6.7 | 6.7 | 1059
0.22639 | 6.7 | 6.7 | 1060
0.22686 | 6.2 | 6.2 | 1061
0.22724 | 5.8 | 5.8 | 1062
0.2261 | 7 | 7 | 1063
0.2262 | 6.9 | 6.9 | 1064
0.22733 | 5.7 | 5.7 | 1065
0.22325 | 9.995 | 5.9 | 1066
0.21853 | 14.965 | 9.4 | 1067
0.21435 | 19.37 | 13 | 1068
0.2019 | 32.47 | 16.3 | 1069
0.19647 | 38.185 | 18.9 | 1070
0.19732 | 37.29 | 20 | 1071
0.20214 | 32.225 | 20.5 | 1072
0.20777 | 26.29 | 20.2 | 1073
0.21116 | 22.725 | 19.4 | 1074
0.21661 | 16.985 | 16.6 | 1075
0.21831 | 15.2 | 15.2 | 1076
0.21879 | 14.7 | 14.7 | 1077
0.21964 | 13.8 | 13.8 | 1078
0.22021 | 13.2 | 13.2 | 1079
0.22088 | 12.5 | 12.5 | 1080
0.2223 | 11 | 11 | 1081
0.22278 | 10.5 | 10.5 | 1082
0.22278 | 10.5 | 10.5 | 1083
0.22648 | 6.6 | 6.6 | 1084
0.22895 | 4 | 4 | 1085
0.22971 | 3.2 | 3.2 | 1086
0.23037 | 2.5 | 2.5 | 1087
0.23037 | 2.5 | 2.5 | 1088
0.23075 | 2.1 | 2.1 | 1089
0.22766 | 5.355 | 2.1 | 1090
0.22107 | 12.295 | 6.1 | 1091
0.20625 | 27.89 | 12 | 1092
0.19844 | 36.115 | 14.8 | 1093
0.19457 | 40.19 | 15.2 | 1094
0.19799 | 36.59 | 15.1 | 1095
0.20308 | 31.23 | 15.2 | 1096
0.20773 | 26.335 | 14.4 | 1097
0.2116 | 22.265 | 13.2 | 1098
0.2167 | 16.89 | 12.2 | 1099
0.2224 | 10.9 | 10.9 | 1100
0.22334 | 9.9 | 9.9 | 1101
0.22505 | 8.1 | 8.1 | 1102
0.22553 | 7.6 | 7.6 | 1103
0.22743 | 5.6 | 5.6 | 1104
0.22733 | 5.7 | 5.7 | 1105
0.2279 | 5.1 | 5.1 | 1106
0.22885 | 4.1 | 4.1 | 1107
0.2299 | 3 | 3 | 1108
0.23047 | 2.4 | 2.4 | 1109
0.23057 | 2.3 | 2.3 | 1110
0.23085 | 2 | 2 | 1111
0.23133 | 1.5 | 1.5 | 1112
0.23113 | 1.7 | 1.7 | 1113
0.22594 | 7.17 | 3.6 | 1114
0.21698 | 16.605 | 7.4 | 1115
0.21067 | 23.245 | 11.1 | 1116
0.20406 | 30.195 | 13.5 | 1117
0.19954 | 34.96 | 15.5 | 1118
0.20203 | 32.335 | 16.2 | 1119
0.20805 | 26.005 | 16.1 | 1120
0.21493 | 18.755 | 14.8 | 1121
0.21956 | 13.885 | 13.5 | 1122
0.22044 | 12.955 | 12.5 | 1123
0.22173 | 11.6 | 11.6 | 1124
0.22316 | 10.1 | 10.1 | 1125
0.22353 | 9.7 | 9.7 | 1126
0.22382 | 9.4 | 9.4 | 1127
0.22468 | 8.5 | 8.5 | 1128
0.22496 | 8.2 | 8.2 | 1129
0.22525 | 7.9 | 7.9 | 1130
0.2261 | 7 | 7 | 1131
0.22724 | 5.8 | 5.8 | 1132
0.228 | 5 | 5 | 1133
0.22876 | 4.2 | 4.2 | 1134
0.22904 | 3.9 | 3.9 | 1135
0.22904 | 3.9 | 3.9 | 1136
0.22904 | 3.9 | 3.9 | 1137
0.22653 | 6.545 | 4.2 | 1138
0.22025 | 13.155 | 6.4 | 1139
0.21375 | 20.005 | 10.1 | 1140
0.20324 | 31.06 | 13.7 | 1141
0.19865 | 35.895 | 15.7 | 1142
0.19692 | 37.715 | 17.8 | 1143
0.20236 | 31.985 | 18.3 | 1144
0.20696 | 27.15 | 18.4 | 1145
0.21319 | 20.59 | 15.9 | 1146
0.21559 | 18.06 | 15.4 | 1147
0.21964 | 13.8 | 13.8 | 1148
0.22068 | 12.7 | 12.7 | 1149
0.22154 | 11.8 | 11.8 | 1150
0.22182 | 11.5 | 11.5 | 1151
0.22021 | 13.2 | 13.2 | 1152
0.21822 | 15.3 | 15.3 | 1153
0.21641 | 17.2 | 17.2 | 1154
0.21679 | 16.8 | 16.8 | 1155
0.21726 | 16.3 | 16.3 | 1156
0.21755 | 16 | 16 | 1157
0.21802 | 15.5 | 15.5 | 1158
0.21831 | 15.2 | 15.2 | 1159
0.22353 | 9.7 | 9.7 | 1160
0.2241 | 9.1 | 9.1 | 1161
0.22001 | 13.415 | 9.6 | 1162
0.21083 | 23.07 | 11.8 | 1163
0.20416 | 30.09 | 13.5 | 1164
0.19784 | 36.75 | 14.7 | 1165
0.19789 | 36.7 | 15 | 1166
0.20408 | 30.18 | 15.2 | 1167
0.20411 | 30.145 | 15.9 | 1168
0.20569 | 28.485 | 16.2 | 1169
0.21142 | 22.455 | 15.7 | 1170
0.2154 | 18.265 | 14.8 | 1171
0.22052 | 12.87 | 12.8 | 1172
0.22126 | 12.1 | 12.1 | 1173
0.22173 | 11.6 | 11.6 | 1174
0.22249 | 10.8 | 10.8 | 1175
0.22334 | 9.9 | 9.9 | 1176
0.22373 | 9.5 | 9.5 | 1177
0.22268 | 10.6 | 10.6 | 1178
0.22278 | 10.5 | 10.5 | 1179
0.2222 | 11.1 | 11.1 | 1180
0.2223 | 11 | 11 | 1181
0.22135 | 12 | 12 | 1182
0.22126 | 12.1 | 12.1 | 1183
0.22116 | 12.2 | 12.2 | 1184
0.22128 | 12.07 | 12 | 1185
0.21703 | 16.545 | 12.8 | 1186
0.21057 | 23.345 | 14 | 1187
0.20434 | 29.905 | 15.1 | 1188
0.19705 | 37.58 | 16.3 | 1189
0.19303 | 41.815 | 17.7 | 1190
0.1933 | 41.525 | 19.3 | 1191
0.20105 | 33.37 | 19.3 | 1192
0.20439 | 29.85 | 19 | 1193
0.20904 | 24.96 | 18.1 | 1194
0.21497 | 18.715 | 16.3 | 1195
0.21822 | 15.3 | 15.3 | 1196
0.2185 | 15 | 15 | 1197
0.2186 | 14.9 | 14.9 | 1198
0.21907 | 14.4 | 14.4 | 1199
0.21936 | 14.1 | 14.1 | 1200
0.21926 | 14.2 | 14.2 | 1201
0.21954 | 13.9 | 13.9 | 1202
0.21954 | 13.9 | 13.9 | 1203
0.22021 | 13.2 | 13.2 | 1204
0.22031 | 13.1 | 13.1 | 1205
0.22088 | 12.5 | 12.5 | 1206
0.22002 | 13.4 | 13.4 | 1207
0.22021 | 13.2 | 13.2 | 1208
0.22012 | 13.3 | 13.3 | 1209
0.21588 | 17.76 | 13.7 | 1210
0.20893 | 25.075 | 14.4 | 1211
0.20323 | 31.07 | 14.9 | 1212
0.19607 | 38.615 | 15.9 | 1213
0.19229 | 42.59 | 16.9 | 1214
0.19475 | 39.995 | 17.7 | 1215
0.19984 | 34.64 | 18.4 | 1216
0.20283 | 31.495 | 19 | 1217
0.20577 | 28.395 | 18.7 | 1218
0.21105 | 22.845 | 18.4 | 1219
0.21574 | 17.9 | 17.9 | 1220
0.21641 | 17.2 | 17.2 | 1221
0.21632 | 17.3 | 17.3 | 1222
0.21632 | 17.3 | 17.3 | 1223
0.21612 | 17.5 | 17.5 | 1224
0.21584 | 17.8 | 17.8 | 1225
0.21622 | 17.4 | 17.4 | 1226
0.21641 | 17.2 | 17.2 | 1227
0.21698 | 16.6 | 16.6 | 1228
0.21688 | 16.7 | 16.7 | 1229
0.21717 | 16.4 | 16.4 | 1230
0.21774 | 15.8 | 15.8 | 1231
0.21793 | 15.6 | 15.6 | 1232
0.2184 | 15.1 | 15.1 | 1233
0.21537 | 18.295 | 15.6 | 1234
0.21186 | 21.99 | 16.6 | 1235
0.21019 | 23.745 | 16.5 | 1236
0.19771 | 36.88 | 18.4 | 1237
0.1998 | 34.68 | 18.3 | 1238
0.19829 | 36.27 | 19.4 | 1239
0.2025 | 31.845 | 19.7 | 1240
0.21256 | 21.255 | 18.7 | 1241
0.21269 | 21.115 | 18.7 | 1242
0.21435 | 19.365 | 18.7 | 1243
0.21518 | 18.5 | 18.5 | 1244
0.21508 | 18.6 | 18.6 | 1245
0.21508 | 18.6 | 18.6 | 1246
0.21546 | 18.2 | 18.2 | 1247
0.21537 | 18.3 | 18.3 | 1248
0.21556 | 18.1 | 18.1 | 1249
0.21565 | 18 | 18 | 1250
0.21584 | 17.8 | 17.8 | 1251
0.21574 | 17.9 | 17.9 | 1252
0.21612 | 17.5 | 17.5 | 1253
0.21651 | 17.1 | 17.1 | 1254
0.21679 | 16.8 | 16.8 | 1255
0.21679 | 16.8 | 16.8 | 1256
0.21758 | 15.97 | 15.9 | 1257
0.21416 | 19.57 | 16.7 | 1258
0.20558 | 28.6 | 18.8 | 1259
0.20351 | 30.775 | 19.4 | 1260
0.20086 | 33.57 | 19.5 | 1261
0.19274 | 42.12 | 20.7 | 1262
0.19536 | 39.36 | 20.6 | 1263
0.20459 | 29.64 | 16.9 | 1264
0.21194 | 21.905 | 16.2 | 1265
0.21044 | 23.485 | 17.5 | 1266
0.21156 | 22.305 | 18 | 1267
0.21641 | 17.2 | 17.2 | 1268
0.21907 | 14.4 | 14.4 | 1269
0.22012 | 13.3 | 13.3 | 1270
0.21916 | 14.3 | 14.3 | 1271
0.21898 | 14.5 | 14.5 | 1272
0.21916 | 14.3 | 14.3 | 1273
0.21879 | 14.7 | 14.7 | 1274
0.21822 | 15.3 | 15.3 | 1275
0.21879 | 14.7 | 14.7 | 1276
0.21898 | 14.5 | 14.5 | 1277
0.21916 | 14.3 | 14.3 | 1278
0.2184 | 15.1 | 15.1 | 1279
0.21793 | 15.6 | 15.6 | 1280
0.21799 | 15.54 | 15.4 | 1281
0.21342 | 20.35 | 15.1 | 1282
0.20731 | 26.775 | 16.1 | 1283
0.20177 | 32.615 | 16.9 | 1284
0.19422 | 40.555 | 18.4 | 1285
0.19149 | 43.435 | 18.9 | 1286
0.19379 | 41.015 | 19.7 | 1287
0.19855 | 36 | 19.9 | 1288
0.20219 | 32.165 | 20.3 | 1289
0.20513 | 29.07 | 19.9 | 1290
0.20964 | 24.33 | 19.5 | 1291
0.21508 | 18.6 | 18.6 | 1292
0.21565 | 18 | 18 | 1293
0.21574 | 17.9 | 17.9 | 1294
0.21594 | 17.7 | 17.7 | 1295
0.21584 | 17.8 | 17.8 | 1296
0.21489 | 18.8 | 18.8 | 1297
0.21498 | 18.7 | 18.7 | 1298
0.2147 | 19 | 19 | 1299
0.21489 | 18.8 | 18.8 | 1300
0.21518 | 18.5 | 18.5 | 1301
0.21518 | 18.5 | 18.5 | 1302
0.21537 | 18.3 | 18.3 | 1303
0.21556 | 18.1 | 18.1 | 1304
0.21531 | 18.355 | 17.9 | 1305
0.21028 | 23.655 | 18.3 | 1306
0.20436 | 29.88 | 19.1 | 1307
0.19875 | 35.785 | 20 | 1308
0.19159 | 43.325 | 21.1 | 1309
0.1884 | 46.685 | 22.5 | 1310
0.19079 | 44.165 | 22.5 | 1311
0.19623 | 38.445 | 22.1 | 1312
0.20181 | 32.565 | 20.7 | 1313
0.20484 | 29.375 | 20.1 | 1314
0.20925 | 24.735 | 19.8 | 1315
0.21437 | 19.345 | 19.1 | 1316
0.2147 | 19 | 19 | 1317
0.21442 | 19.3 | 19.3 | 1318
0.2146 | 19.1 | 19.1 | 1319
0.2146 | 19.1 | 19.1 | 1320
0.2146 | 19.1 | 19.1 | 1321
0.2146 | 19.1 | 19.1 | 1322
0.21489 | 18.8 | 18.8 | 1323
0.21546 | 18.2 | 18.2 | 1324
0.21574 | 17.9 | 17.9 | 1325
0.21717 | 16.4 | 16.4 | 1326
0.21774 | 15.8 | 15.8 | 1327
0.2184 | 15.1 | 15.1 | 1328
0.21864 | 14.855 | 14.4 | 1329
0.21567 | 17.98 | 14.2 | 1330
0.20914 | 24.85 | 14.7 | 1331
0.2046 | 29.63 | 16.4 | 1332
0.20273 | 31.605 | 16.8 | 1333
0.19342 | 41.4 | 16.9 | 1334
0.1994 | 35.1 | 16.9 | 1335
0.20663 | 27.49 | 15.8 | 1336
0.21526 | 18.41 | 14 | 1337
0.21283 | 20.965 | 14.7 | 1338
0.21582 | 17.82 | 13.9 | 1339
0.22089 | 12.48 | 12.2 | 1340
0.22202 | 11.3 | 11.3 | 1341
0.2223 | 11 | 11 | 1342
0.2224 | 10.9 | 10.9 | 1343
0.22259 | 10.7 | 10.7 | 1344
0.22249 | 10.8 | 10.8 | 1345
0.22278 | 10.5 | 10.5 | 1346
0.22306 | 10.2 | 10.2 | 1347
0.22334 | 9.9 | 9.9 | 1348
0.22439 | 8.8 | 8.8 | 1349
0.22553 | 7.6 | 7.6 | 1350
0.22582 | 7.3 | 7.3 | 1351
0.2261 | 7 | 7 | 1352
0.22654 | 6.54 | 6.4 | 1353
0.21989 | 13.54 | 7.8 | 1354
0.2116 | 22.265 | 11.1 | 1355
0.20504 | 29.17 | 13 | 1356
0.19886 | 35.67 | 14.6 | 1357
0.19635 | 38.315 | 15.6 | 1358
0.20419 | 30.06 | 15.5 | 1359
0.21216 | 21.67 | 15.3 | 1360
0.21797 | 15.555 | 13.7 | 1361
0.21862 | 14.875 | 14 | 1362
0.21599 | 17.645 | 12.5 | 1363
0.22218 | 11.125 | 10.6 | 1364
0.22287 | 10.4 | 10.4 | 1365
0.22401 | 9.2 | 9.2 | 1366
0.22448 | 8.7 | 8.7 | 1367
0.22515 | 8 | 8 | 1368
0.22544 | 7.7 | 7.7 | 1369
0.22753 | 5.5 | 5.5 | 1370
0.22809 | 4.9 | 4.9 | 1371
0.22981 | 3.1 | 3.1 | 1372
0.23152 | 1.3 | 1.3 | 1373
0.23085 | 2 | 2 | 1374
0.23189 | 0.9 | 0.9 | 1375
0.23199 | 0.8 | 0.8 | 1376
0.23056 | 2.31 | 1.4 | 1377
0.22105 | 12.315 | 5 | 1378
0.2143 | 19.42 | 7.8 | 1379
0.20771 | 26.36 | 9.7 | 1380
0.20058 | 33.865 | 11.5 | 1381
0.197 | 37.63 | 12.5 | 1382
0.19864 | 35.905 | 13.4 | 1383
0.20517 | 29.03 | 13.7 | 1384
0.20757 | 26.505 | 13.8 | 1385
0.21111 | 22.78 | 12.7 | 1386
0.21531 | 18.355 | 11.6 | 1387
0.22278 | 10.49 | 10 | 1388
0.2242 | 9 | 9 | 1389
0.22676 | 6.3 | 6.3 | 1390
0.2262 | 6.9 | 6.9 | 1391
0.22867 | 4.3 | 4.3 | 1392
0.2299 | 3 | 3 | 1393
0.23085 | 2 | 2 | 1394
0.23095 | 1.9 | 1.9 | 1395
0.2317 | 1.1 | 1.1 | 1396
0.23266 | 0.1 | 0.1 | 1397
0.23237 | 0.4 | 0.4 | 1398
0.23237 | 0.4 | 0.4 | 1399
0.2317 | 1.1 | 1.1 | 1400
0.23055 | 2.315 | 1.3 | 1401
0.22271 | 10.565 | 2.9 | 1402
0.21514 | 18.535 | 6.6 | 1403
0.20775 | 26.315 | 9.2 | 1404
0.20056 | 33.885 | 11.1 | 1405
0.19657 | 38.085 | 13.2 | 1406
0.19755 | 37.05 | 14.3 | 1407
0.20417 | 30.085 | 14.3 | 1408
0.20704 | 27.06 | 13.9 | 1409
0.21107 | 22.82 | 13.3 | 1410
0.2169 | 16.685 | 12.1 | 1411
0.22236 | 10.94 | 10.8 | 1412
0.22363 | 9.6 | 9.6 | 1413
0.22629 | 6.8 | 6.8 | 1414
0.22705 | 6 | 6 | 1415
0.22629 | 6.8 | 6.8 | 1416
0.2261 | 7 | 7 | 1417
0.22477 | 8.4 | 8.4 | 1418
0.22487 | 8.3 | 8.3 | 1419
0.22553 | 7.6 | 7.6 | 1420
0.22496 | 8.2 | 8.2 | 1421
0.22458 | 8.6 | 8.6 | 1422
0.22458 | 8.6 | 8.6 | 1423
0.22544 | 7.7 | 7.7 | 1424
0.22512 | 8.03 | 7.4 | 1425
0.22059 | 12.8 | 8.6 | 1426
0.21363 | 20.13 | 10.4 | 1427
0.20933 | 24.655 | 11.6 | 1428
0.2034 | 30.89 | 12.9 | 1429
0.20036 | 34.1 | 13.8 | 1430
0.20346 | 30.83 | 14.8 | 1431
0.20785 | 26.215 | 15.4 | 1432
0.21563 | 18.02 | 13.4 | 1433
0.22001 | 13.415 | 12.4 | 1434
0.22032 | 13.085 | 12 | 1435
0.22116 | 12.195 | 11.6 | 1436
0.22192 | 11.4 | 11.4 | 1437
0.2223 | 11 | 11 | 1438
0.22278 | 10.5 | 10.5 | 1439
0.22353 | 9.7 | 9.7 | 1440
0.22353 | 9.7 | 9.7 | 1441
0.2241 | 9.1 | 9.1 | 1442
0.22439 | 8.8 | 8.8 | 1443
0.22505 | 8.1 | 8.1 | 1444
0.22496 | 8.2 | 8.2 | 1445
0.22534 | 7.8 | 7.8 | 1446
0.2262 | 6.9 | 6.9 | 1447
0.22553 | 7.6 | 7.6 | 1448
0.22619 | 6.905 | 6.8 | 1449
0.22359 | 9.645 | 7.3 | 1450
0.21771 | 15.83 | 8.9 | 1451
0.21286 | 20.94 | 11 | 1452
0.2038 | 30.475 | 12.8 | 1453
0.20178 | 32.6 | 13 | 1454
0.20019 | 34.275 | 14.5 | 1455
0.20694 | 27.17 | 13.1 | 1456
0.21164 | 22.225 | 13.3 | 1457
0.21575 | 17.89 | 13.2 | 1458
0.21844 | 15.06 | 12.4 | 1459
0.22268 | 10.605 | 10.5 | 1460
0.22325 | 10 | 10 | 1461
0.22401 | 9.2 | 9.2 | 1462
0.22743 | 5.6 | 5.6 | 1463
0.2279 | 5.1 | 5.1 | 1464
0.22819 | 4.8 | 4.8 | 1465
0.22933 | 3.6 | 3.6 | 1466
0.22848 | 4.5 | 4.5 | 1467
0.22914 | 3.8 | 3.8 | 1468
0.22981 | 3.1 | 3.1 | 1469
0.22914 | 3.8 | 3.8 | 1470
0.22971 | 3.2 | 3.2 | 1471
0.23085 | 2 | 2 | 1472
0.23151 | 1.31 | 1.1 | 1473
0.22336 | 9.88 | 4.7 | 1474
0.21478 | 18.92 | 8.7 | 1475
0.21603 | 17.595 | 10.7 | 1476
0.19849 | 36.065 | 14.4 | 1477
0.19429 | 40.48 | 15.7 | 1478
0.19695 | 37.685 | 15.6 | 1479
0.20368 | 30.595 | 15.3 | 1480
0.20682 | 27.29 | 14.9 | 1481
0.20979 | 24.17 | 14.3 | 1482
0.21363 | 20.125 | 13.3 | 1483
0.22097 | 12.405 | 11.6 | 1484
0.22287 | 10.4 | 10.4 | 1485
0.22582 | 7.3 | 7.3 | 1486
0.22686 | 6.2 | 6.2 | 1487
0.22657 | 6.5 | 6.5 | 1488
0.22733 | 5.7 | 5.7 | 1489
0.22895 | 4 | 4 | 1490
0.22923 | 3.7 | 3.7 | 1491
0.22971 | 3.2 | 3.2 | 1492
0.23009 | 2.8 | 2.8 | 1493
0.23113 | 1.7 | 1.7 | 1494
0.23037 | 2.5 | 2.5 | 1495
0.23047 | 2.4 | 2.4 | 1496
0.23085 | 2 | 2 | 1497
0.22704 | 6.01 | 4.4 | 1498
0.22005 | 13.365 | 7.8 | 1499
0.21137 | 22.505 | 11.2 | 1500
0.20233 | 32.025 | 14.7 | 1501
0.19852 | 36.035 | 15.7 | 1502
0.20092 | 33.505 | 16.6 | 1503
0.20637 | 27.765 | 17.3 | 1504
0.2108 | 23.11 | 17.3 | 1505
0.21678 | 16.815 | 14.4 | 1506
0.21947 | 13.975 | 13.1 | 1507
0.22109 | 12.27 | 12.2 | 1508
0.22164 | 11.7 | 11.7 | 1509
0.22164 | 11.7 | 11.7 | 1510
0.22192 | 11.4 | 11.4 | 1511
0.2222 | 11.1 | 11.1 | 1512
0.2223 | 11 | 11 | 1513
0.2224 | 10.9 | 10.9 | 1514
0.22268 | 10.6 | 10.6 | 1515
0.22296 | 10.3 | 10.3 | 1516
0.22325 | 10 | 10 | 1517
0.22373 | 9.5 | 9.5 | 1518
0.22401 | 9.2 | 9.2 | 1519
0.22353 | 9.7 | 9.7 | 1520
0.22403 | 9.175 | 9 | 1521
0.22257 | 10.72 | 9.6 | 1522
0.21761 | 15.935 | 12.4 | 1523
0.2092 | 24.785 | 15.3 | 1524
0.20066 | 33.775 | 18.2 | 1525
0.1943 | 40.475 | 20.7 | 1526
0.19336 | 41.46 | 22.7 | 1527
0.20095 | 33.47 | 22.2 | 1528
0.20604 | 28.115 | 22.2 | 1529
0.21215 | 21.68 | 18.6 | 1530
0.21464 | 19.06 | 17.8 | 1531
0.2186 | 14.9 | 14.9 | 1532
0.21926 | 14.2 | 14.2 | 1533
0.22202 | 11.3 | 11.3 | 1534
0.22268 | 10.6 | 10.6 | 1535
0.22363 | 9.6 | 9.6 | 1536
0.22382 | 9.4 | 9.4 | 1537
0.2242 | 9 | 9 | 1538
0.22487 | 8.3 | 8.3 | 1539
0.22487 | 8.3 | 8.3 | 1540
0.22562 | 7.5 | 7.5 | 1541
0.22591 | 7.2 | 7.2 | 1542
0.22639 | 6.7 | 6.7 | 1543
0.22392 | 9.3 | 9.3 | 1544
0.22438 | 8.815 | 8.5 | 1545
0.22227 | 11.03 | 9.7 | 1546
0.21436 | 19.355 | 13.3 | 1547
0.20513 | 29.07 | 16.4 | 1548
0.19608 | 38.605 | 18.9 | 1549
0.1908 | 44.16 | 20.5 | 1550
0.19273 | 42.13 | 21.2 | 1551
0.1976 | 36.995 | 22.4 | 1552
0.20017 | 34.29 | 23.3 | 1553
0.20532 | 28.87 | 21.1 | 1554
0.21014 | 23.8 | 19.6 | 1555
0.21795 | 15.58 | 15.3 | 1556
0.21916 | 14.3 | 14.3 | 1557
0.22097 | 12.4 | 12.4 | 1558
0.22211 | 11.2 | 11.2 | 1559
0.22382 | 9.4 | 9.4 | 1560
0.22458 | 8.6 | 8.6 | 1561
0.22487 | 8.3 | 8.3 | 1562
0.2243 | 8.9 | 8.9 | 1563
0.22572 | 7.4 | 7.4 | 1564
0.2261 | 7 | 7 | 1565
0.2262 | 6.9 | 6.9 | 1566
0.22601 | 7.1 | 7.1 | 1567
0.22667 | 6.4 | 6.4 | 1568
0.22502 | 8.14 | 7.3 | 1569
0.22113 | 12.235 | 10.1 | 1570
0.21775 | 15.79 | 12.5 | 1571
0.20729 | 26.8 | 16.3 | 1572
0.19881 | 35.725 | 19.1 | 1573
0.19779 | 36.805 | 19.9 | 1574
0.20289 | 31.43 | 19.6 | 1575
0.19973 | 34.755 | 20.3 | 1576
0.20285 | 31.47 | 19.5 | 1577
0.20548 | 28.705 | 18.8 | 1578
0.20907 | 24.925 | 17.4 | 1579
0.21673 | 16.86 | 15.6 | 1580
0.2186 | 14.9 | 14.9 | 1581
0.21879 | 14.7 | 14.7 | 1582
0.22012 | 13.3 | 13.3 | 1583
0.2204 | 13 | 13 | 1584
0.21993 | 13.5 | 13.5 | 1585
0.21974 | 13.7 | 13.7 | 1586
0.22012 | 13.3 | 13.3 | 1587
0.22088 | 12.5 | 12.5 | 1588
0.22126 | 12.1 | 12.1 | 1589
0.2223 | 11 | 11 | 1590
0.22211 | 11.2 | 11.2 | 1591
0.2223 | 11 | 11 | 1592
0.22192 | 11.395 | 10.1 | 1593
0.21508 | 18.605 | 12.9 | 1594
0.20704 | 27.065 | 15.2 | 1595
0.20096 | 33.465 | 16.7 | 1596
0.19447 | 40.29 | 18.1 | 1597
0.19091 | 44.045 | 19.3 | 1598
0.19257 | 42.29 | 20.1 | 1599
0.20152 | 32.87 | 21.6 | 1600
0.20636 | 27.78 | 21.2 | 1601
0.20491 | 29.305 | 20.1 | 1602
0.20892 | 25.08 | 18.5 | 1603
0.21568 | 17.97 | 16.5 | 1604
0.21888 | 14.6 | 14.6 | 1605
0.22088 | 12.5 | 12.5 | 1606
0.22154 | 11.8 | 11.8 | 1607
0.22192 | 11.4 | 11.4 | 1608
0.22344 | 9.8 | 9.8 | 1609
0.22202 | 11.3 | 11.3 | 1610
0.22192 | 11.4 | 11.4 | 1611
0.22211 | 11.2 | 11.2 | 1612
0.22278 | 10.5 | 10.5 | 1613
0.22392 | 9.3 | 9.3 | 1614
0.2241 | 9.1 | 9.1 | 1615
0.22392 | 9.3 | 9.3 | 1616
0.2221 | 11.21 | 10.3 | 1617
0.21669 | 16.905 | 11.2 | 1618
0.21033 | 23.6 | 12.4 | 1619
0.20541 | 28.78 | 12.4 | 1620
0.1981 | 36.47 | 14 | 1621
0.19434 | 40.435 | 15.2 | 1622
0.19626 | 38.415 | 16.4 | 1623
0.20157 | 32.82 | 16.3 | 1624
0.20514 | 29.06 | 16.6 | 1625
0.20755 | 26.525 | 16.9 | 1626
0.21215 | 21.685 | 16.4 | 1627
0.21888 | 14.6 | 13.9 | 1628
0.22002 | 13.4 | 13.4 | 1629
0.22012 | 13.3 | 13.3 | 1630
0.22021 | 13.2 | 13.2 | 1631
0.22068 | 12.7 | 12.7 | 1632
0.22515 | 8 | 8 | 1633
0.22496 | 8.2 | 8.2 | 1634
0.22458 | 8.6 | 8.6 | 1635
0.22515 | 8 | 8 | 1636
0.22515 | 8 | 8 | 1637
0.22572 | 7.4 | 7.4 | 1638
0.22562 | 7.5 | 7.5 | 1639
0.22562 | 7.5 | 7.5 | 1640
0.22472 | 8.45 | 7.4 | 1641
0.22154 | 11.805 | 7.5 | 1642
0.21329 | 20.48 | 9.7 | 1643
0.21059 | 23.325 | 9.5 | 1644
0.20976 | 24.2 | 9.5 | 1645
0.20057 | 33.875 | 9.2 | 1646
0.20505 | 29.16 | 10.4 | 1647
0.21104 | 22.855 | 10.5 | 1648
0.21776 | 15.775 | 10.7 | 1649
0.21604 | 17.59 | 10.8 | 1650
0.21827 | 15.245 | 10.8 | 1651
0.22185 | 11.475 | 10.6 | 1652
0.22325 | 10 | 10 | 1653
0.22316 | 10.1 | 10.1 | 1654
0.22316 | 10.1 | 10.1 | 1655
0.22306 | 10.2 | 10.2 | 1656
0.2243 | 8.9 | 8.9 | 1657
0.22477 | 8.4 | 8.4 | 1658
0.22477 | 8.4 | 8.4 | 1659
0.22487 | 8.3 | 8.3 | 1660
0.22458 | 8.6 | 8.6 | 1661
0.22487 | 8.3 | 8.3 | 1662
0.22515 | 8 | 8 | 1663
0.22562 | 7.5 | 7.5 | 1664
0.22525 | 7.895 | 7.3 | 1665
0.21835 | 15.155 | 9.1 | 1666
0.20889 | 25.12 | 13.5 | 1667
0.20283 | 31.495 | 14.8 | 1668
0.19763 | 36.965 | 15.3 | 1669
0.19796 | 36.62 | 13.1 | 1670
0.20243 | 31.915 | 13.4 | 1671
0.2105 | 23.42 | 13.2 | 1672
0.21402 | 19.715 | 13.8 | 1673
0.21556 | 18.09 | 13.4 | 1674
0.21531 | 18.36 | 12.9 | 1675
0.22061 | 12.78 | 11.8 | 1676
0.22097 | 12.4 | 12.4 | 1677
0.22135 | 12 | 12 | 1678
0.22116 | 12.2 | 12.2 | 1679
0.22097 | 12.4 | 12.4 | 1680
0.22173 | 11.6 | 11.6 | 1681
0.22164 | 11.7 | 11.7 | 1682
0.2222 | 11.1 | 11.1 | 1683
0.22249 | 10.8 | 10.8 | 1684
0.2224 | 10.9 | 10.9 | 1685
0.22287 | 10.4 | 10.4 | 1686
0.22525 | 7.9 | 7.9 | 1687
0.2243 | 8.9 | 8.9 | 1688
0.22145 | 11.89 | 10.7 | 1689
0.21546 | 18.2 | 11.9 | 1690
0.2099 | 24.055 | 13.8 | 1691
0.20538 | 28.815 | 15.2 | 1692
0.20344 | 30.855 | 15 | 1693
0.20244 | 31.9 | 10.2 | 1694
0.198 | 36.58 | 16.7 | 1695
0.20205 | 32.32 | 17.9 | 1696
0.20723 | 26.86 | 17.2 | 1697
0.20913 | 24.865 | 17.2 | 1698
0.21282 | 20.975 | 16.6 | 1699
0.21816 | 15.36 | 14.8 | 1700
0.22012 | 13.3 | 13.3 | 1701
0.22097 | 12.4 | 12.4 | 1702
0.22382 | 9.4 | 9.4 | 1703
0.22392 | 9.3 | 9.3 | 1704
0.2262 | 6.9 | 6.9 | 1705
0.22676 | 6.3 | 6.3 | 1706
0.22753 | 5.5 | 5.5 | 1707
0.22781 | 5.2 | 5.2 | 1708
0.22885 | 4.1 | 4.1 | 1709
0.22971 | 3.2 | 3.2 | 1710
0.22933 | 3.6 | 3.6 | 1711
0.2299 | 3 | 3 | 1712
0.22766 | 5.36 | 3.4 | 1713
0.21797 | 15.555 | 7.4 | 1714
0.21059 | 23.325 | 11.6 | 1715
0.20289 | 31.43 | 14.7 | 1716
0.19629 | 38.375 | 16.5 | 1717
0.19299 | 41.855 | 17.6 | 1718
0.193 | 41.845 | 19.2 | 1719
0.19731 | 37.305 | 20.4 | 1720
0.20029 | 34.165 | 21.6 | 1721
0.2024 | 31.945 | 21.9 | 1722
0.21379 | 19.96 | 17.3 | 1723
0.21709 | 16.485 | 15.4 | 1724
0.21945 | 14 | 14 | 1725
0.22145 | 11.9 | 11.9 | 1726
0.22268 | 10.6 | 10.6 | 1727
0.22353 | 9.7 | 9.7 | 1728
0.22392 | 9.3 | 9.3 | 1729
0.22439 | 8.8 | 8.8 | 1730
0.22553 | 7.6 | 7.6 | 1731
0.22657 | 6.5 | 6.5 | 1732
0.22534 | 7.8 | 7.8 | 1733
0.22582 | 7.3 | 7.3 | 1734
0.22496 | 8.2 | 8.2 | 1735
0.22392 | 9.3 | 9.3 | 1736
0.22111 | 12.25 | 10.5 | 1737
0.21863 | 14.86 | 12.2 | 1738
0.21674 | 16.85 | 13.7 | 1739
0.20437 | 29.875 | 17.1 | 1740
0.19474 | 40.015 | 20.1 | 1741
0.18701 | 48.15 | 23.3 | 1742
0.18876 | 46.31 | 24.4 | 1743
0.19266 | 42.2 | 25.4 | 1744
0.19585 | 38.84 | 26.1 | 1745
0.19849 | 36.06 | 25.7 | 1746
0.20266 | 31.67 | 23.9 | 1747
0.21137 | 22.51 | 21.6 | 1748
0.21366 | 20.1 | 20.1 | 1749
0.21679 | 16.8 | 16.8 | 1750
0.21679 | 16.8 | 16.8 | 1751
0.21916 | 14.3 | 14.3 | 1752
0.21831 | 15.2 | 15.2 | 1753
0.21879 | 14.7 | 14.7 | 1754
0.21907 | 14.4 | 14.4 | 1755
0.22154 | 11.8 | 11.8 | 1756
0.22116 | 12.2 | 12.2 | 1757
0.22249 | 10.8 | 10.8 | 1758
0.22534 | 7.8 | 7.8 | 1759
0.22515 | 8 | 8 | 1760
0.22592 | 7.19 | 6.7 | 1761
0.21822 | 15.29 | 10.6 | 1762
0.20987 | 24.085 | 15.3 | 1763
0.20578 | 28.39 | 16 | 1764
0.19541 | 39.31 | 17.4 | 1765
0.19176 | 43.15 | 18.3 | 1766
0.19306 | 41.775 | 19.9 | 1767
0.19684 | 37.805 | 20.9 | 1768
0.20006 | 34.41 | 21.6 | 1769
0.20184 | 32.535 | 22 | 1770
0.20586 | 28.305 | 20.5 | 1771
0.21295 | 20.84 | 18.6 | 1772
0.21688 | 16.7 | 16.7 | 1773
0.21802 | 15.5 | 15.5 | 1774
0.21993 | 13.5 | 13.5 | 1775
0.22192 | 11.4 | 11.4 | 1776
0.22126 | 12.1 | 12.1 | 1777
0.2224 | 10.9 | 10.9 | 1778
0.22334 | 9.9 | 9.9 | 1779
0.22382 | 9.4 | 9.4 | 1780
0.22572 | 7.4 | 7.4 | 1781
0.22553 | 7.6 | 7.6 | 1782
0.22534 | 7.8 | 7.8 | 1783
0.22496 | 8.2 | 8.2 | 1784
0.22256 | 10.725 | 8.1 | 1785
0.21376 | 19.99 | 11.8 | 1786
0.20717 | 26.925 | 15.2 | 1787
0.20157 | 32.82 | 16.3 | 1788
0.19386 | 40.935 | 18.5 | 1789
0.19668 | 37.97 | 19.7 | 1790
0.19375 | 41.055 | 21 | 1791
0.20029 | 34.165 | 22.3 | 1792
0.19973 | 34.76 | 23.7 | 1793
0.20347 | 30.825 | 23.3 | 1794
0.20707 | 27.03 | 22.2 | 1795
0.21193 | 21.92 | 20.1 | 1796
0.21422 | 19.5 | 19.5 | 1797
0.21508 | 18.6 | 18.6 | 1798
0.21594 | 17.7 | 17.7 | 1799
0.21736 | 16.2 | 16.2 | 1800
0.2184 | 15.1 | 15.1 | 1801
0.21898 | 14.5 | 14.5 | 1802
0.22031 | 13.1 | 13.1 | 1803
0.22135 | 12 | 12 | 1804
0.22202 | 11.3 | 11.3 | 1805
0.22306 | 10.2 | 10.2 | 1806
0.22401 | 9.2 | 9.2 | 1807
0.22477 | 8.4 | 8.4 | 1808
0.22164 | 11.69 | 8.4 | 1809
0.21394 | 19.805 | 10.6 | 1810
0.2092 | 24.79 | 12.4 | 1811
0.20345 | 30.845 | 13.8 | 1812
0.19651 | 38.15 | 15.4 | 1813
0.19347 | 41.345 | 16.6 | 1814
0.19487 | 39.87 | 17.4 | 1815
0.19939 | 35.12 | 17.9 | 1816
0.20302 | 31.295 | 18.1 | 1817
0.20643 | 27.705 | 17.1 | 1818
0.21146 | 22.41 | 15.9 | 1819
0.21916 | 14.305 | 13.5 | 1820
0.22078 | 12.6 | 12.6 | 1821
0.22211 | 11.2 | 11.2 | 1822
0.22373 | 9.5 | 9.5 | 1823
0.22382 | 9.4 | 9.4 | 1824
0.22373 | 9.5 | 9.5 | 1825
0.22458 | 8.6 | 8.6 | 1826
0.22439 | 8.8 | 8.8 | 1827
0.22553 | 7.6 | 7.6 | 1828
0.2241 | 9.1 | 9.1 | 1829
0.22525 | 7.9 | 7.9 | 1830
0.22544 | 7.7 | 7.7 | 1831
0.22667 | 6.4 | 6.4 | 1832
0.22484 | 8.33 | 7 | 1833
0.21328 | 20.49 | 11.6 | 1834
0.21414 | 19.59 | 11.4 | 1835
0.20607 | 28.085 | 14.4 | 1836
0.20625 | 27.895 | 14 | 1837
0.199 | 35.53 | 13.9 | 1838
0.20425 | 29.995 | 14.7 | 1839
0.20927 | 24.72 | 15.2 | 1840
0.20767 | 26.395 | 16.7 | 1841
0.21286 | 20.94 | 15.2 | 1842
0.21478 | 18.915 | 15.1 | 1843
0.21856 | 14.935 | 14.2 | 1844
0.22078 | 12.6 | 12.6 | 1845
0.22363 | 9.6 | 9.6 | 1846
0.22401 | 9.2 | 9.2 | 1847
0.22544 | 7.7 | 7.7 | 1848
0.22591 | 7.2 | 7.2 | 1849
0.22648 | 6.6 | 6.6 | 1850
0.22676 | 6.3 | 6.3 | 1851
0.22572 | 7.4 | 7.4 | 1852
0.22496 | 8.2 | 8.2 | 1853
0.22448 | 8.7 | 8.7 | 1854
0.2242 | 9 | 9 | 1855
0.2242 | 9 | 9 | 1856
0.22344 | 9.8 | 9.1 | 1857
0.22166 | 11.675 | 9.4 | 1858
0.21736 | 16.2 | 9.9 | 1859
0.21299 | 20.805 | 8.8 | 1860
0.20843 | 25.6 | 7.4 | 1861
0.2062 | 27.95 | 7.3 | 1862
0.20893 | 25.07 | 7.5 | 1863
0.21417 | 19.56 | 8.5 | 1864
0.21733 | 16.235 | 9.9 | 1865
0.21614 | 17.48 | 10.9 | 1866
0.2216 | 11.74 | 10.2 | 1867
0.22398 | 9.235 | 8.5 | 1868
0.22458 | 8.6 | 8.6 | 1869
0.22505 | 8.1 | 8.1 | 1870
0.22657 | 6.5 | 6.5 | 1871
0.22772 | 5.3 | 5.3 | 1872
0.22809 | 4.9 | 4.9 | 1873
0.2261 | 7 | 7 | 1874
0.22819 | 4.8 | 4.8 | 1875
0.22648 | 6.6 | 6.6 | 1876
0.22943 | 3.5 | 3.5 | 1877
0.2299 | 3 | 3 | 1878
0.23019 | 2.7 | 2.7 | 1879
0.22857 | 4.4 | 4.4 | 1880
0.22633 | 6.76 | 4.8 | 1881
0.21667 | 16.925 | 8.7 | 1882
0.2107 | 23.21 | 11.1 | 1883
0.20489 | 29.33 | 12.6 | 1884
0.19824 | 36.325 | 14.1 | 1885
0.19535 | 39.37 | 14.8 | 1886
0.19641 | 38.255 | 15.4 | 1887
0.20066 | 33.775 | 16.8 | 1888
0.21495 | 18.735 | 13.1 | 1889
0.21517 | 18.51 | 12.7 | 1890
0.22001 | 13.41 | 11.8 | 1891
0.22013 | 13.285 | 10.8 | 1892
0.22278 | 10.5 | 10.5 | 1893
0.2222 | 11.1 | 11.1 | 1894
0.2242 | 9 | 9 | 1895
0.22353 | 9.7 | 9.7 | 1896
0.22544 | 7.7 | 7.7 | 1897
0.22515 | 8 | 8 | 1898
0.22534 | 7.8 | 7.8 | 1899
0.22676 | 6.3 | 6.3 | 1900
0.22857 | 4.4 | 4.4 | 1901
0.22895 | 4 | 4 | 1902
0.22914 | 3.8 | 3.8 | 1903
0.22895 | 4 | 4 | 1904
0.22586 | 7.25 | 5.5 | 1905
0.21904 | 14.43 | 8.2 | 1906
0.21108 | 22.815 | 10.6 | 1907
0.2049 | 29.315 | 12.2 | 1908
0.19694 | 37.695 | 14.7 | 1909
0.1941 | 40.68 | 15.2 | 1910
0.1977 | 36.895 | 14.6 | 1911
0.20675 | 27.365 | 15.5 | 1912
0.21122 | 22.665 | 15.7 | 1913
0.20755 | 26.53 | 16.8 | 1914
0.2108 | 23.105 | 16 | 1915
0.21952 | 13.925 | 12 | 1916
0.22316 | 10.1 | 10.1 | 1917
0.22334 | 9.9 | 9.9 | 1918
0.22334 | 9.9 | 9.9 | 1919
0.2262 | 6.9 | 6.9 | 1920
0.22743 | 5.6 | 5.6 | 1921
0.22762 | 5.4 | 5.4 | 1922
0.22705 | 6 | 6 | 1923
0.22753 | 5.5 | 5.5 | 1924
0.22743 | 5.6 | 5.6 | 1925
0.22582 | 7.3 | 7.3 | 1926
0.22582 | 7.3 | 7.3 | 1927
0.22724 | 5.8 | 5.8 | 1928
0.22591 | 7.205 | 5.7 | 1929
0.21913 | 14.335 | 8 | 1930
0.21201 | 21.83 | 10 | 1931
0.20622 | 27.925 | 11.3 | 1932
0.20493 | 29.28 | 13.6 | 1933
0.20311 | 31.2 | 14.4 | 1934
0.20353 | 30.76 | 14.1 | 1935
0.20772 | 26.345 | 15.6 | 1936
0.21138 | 22.495 | 14.2 | 1937
0.21426 | 19.465 | 14.6 | 1938
0.21255 | 21.26 | 13.7 | 1939
0.21902 | 14.455 | 11.9 | 1940
0.2223 | 11 | 11 | 1941
0.22496 | 8.2 | 8.2 | 1942
0.22544 | 7.7 | 7.7 | 1943
0.22363 | 9.6 | 9.6 | 1944
0.22316 | 10.1 | 10.1 | 1945
0.22743 | 5.6 | 5.6 | 1946
0.22772 | 5.3 | 5.3 | 1947
0.22829 | 4.7 | 4.7 | 1948
0.22876 | 4.2 | 4.2 | 1949
0.22961 | 3.3 | 3.3 | 1950
0.23019 | 2.7 | 2.7 | 1951
0.23085 | 2 | 2 | 1952
0.22587 | 7.24 | 3.6 | 1953
0.21594 | 17.7 | 8.6 | 1954
0.20949 | 24.485 | 12.2 | 1955
0.20308 | 31.235 | 14.4 | 1956
0.19654 | 38.115 | 16.1 | 1957
0.19322 | 41.615 | 16.8 | 1958
0.19485 | 39.895 | 17.6 | 1959
0.19866 | 35.885 | 18.7 | 1960
0.20469 | 29.54 | 16.8 | 1961
0.20764 | 26.435 | 15.9 | 1962
0.21145 | 22.42 | 14.3 | 1963
0.21782 | 15.715 | 12.6 | 1964
0.22202 | 11.3 | 11.3 | 1965
0.22401 | 9.2 | 9.2 | 1966
0.2241 | 9.1 | 9.1 | 1967
0.22582 | 7.3 | 7.3 | 1968
0.22686 | 6.2 | 6.2 | 1969
0.228 | 5 | 5 | 1970
0.22762 | 5.4 | 5.4 | 1971
0.22838 | 4.6 | 4.6 | 1972
0.22809 | 4.9 | 4.9 | 1973
0.22753 | 5.5 | 5.5 | 1974
0.22762 | 5.4 | 5.4 | 1975
0.22743 | 5.6 | 5.6 | 1976
0.22701 | 6.045 | 4.4 | 1977
0.21815 | 15.37 | 8.3 | 1978
0.21114 | 22.745 | 11.3 | 1979
0.20416 | 30.095 | 14.1 | 1980
0.19806 | 36.52 | 15.1 | 1981
0.19412 | 40.665 | 16.2 | 1982
0.19622 | 38.455 | 17 | 1983
0.20261 | 31.73 | 15.7 | 1984
0.20661 | 27.52 | 15.2 | 1985
0.20972 | 24.245 | 14.2 | 1986
0.21283 | 20.97 | 13.2 | 1987
0.21892 | 14.56 | 11.9 | 1988
0.22249 | 10.8 | 10.8 | 1989
0.2224 | 10.9 | 10.9 | 1990
0.22505 | 8.1 | 8.1 | 1991
0.22525 | 7.9 | 7.9 | 1992
0.22686 | 6.2 | 6.2 | 1993
0.22715 | 5.9 | 5.9 | 1994
0.22733 | 5.7 | 5.7 | 1995
0.22848 | 4.5 | 4.5 | 1996
0.22904 | 3.9 | 3.9 | 1997
0.22971 | 3.2 | 3.2 | 1998
0.22933 | 3.6 | 3.6 | 1999
0.23028 | 2.6 | 2.6 | 2000
0.22679 | 6.27 | 3.4 | 2001
0.21789 | 15.645 | 7.7 | 2002
0.21158 | 22.285 | 11.4 | 2003
0.20507 | 29.135 | 13.7 | 2004
0.1993 | 35.21 | 14.7 | 2005
0.19601 | 38.67 | 14.8 | 2006
0.19901 | 35.52 | 14.8 | 2007
0.20392 | 30.345 | 14.7 | 2008
0.20765 | 26.42 | 14.8 | 2009
0.21036 | 23.57 | 14.4 | 2010
0.21802 | 15.5 | 13.4 | 2011
0.21964 | 13.805 | 13 | 2012
0.22068 | 12.7 | 12.7 | 2013
0.22135 | 12 | 12 | 2014
0.22182 | 11.5 | 11.5 | 2015
0.22182 | 11.5 | 11.5 | 2016
0.22182 | 11.5 | 11.5 | 2017
0.22164 | 11.7 | 11.7 | 2018
0.22211 | 11.2 | 11.2 | 2019
0.2223 | 11 | 11 | 2020
0.22268 | 10.6 | 10.6 | 2021
0.22278 | 10.5 | 10.5 | 2022
0.22316 | 10.1 | 10.1 | 2023
0.22353 | 9.7 | 9.7 | 2024
0.22232 | 10.975 | 10.1 | 2025
0.21792 | 15.615 | 10.4 | 2026
0.21406 | 19.675 | 10.4 | 2027
0.21048 | 23.44 | 10.7 | 2028
0.19891 | 35.625 | 12.7 | 2029
0.19578 | 38.915 | 13.4 | 2030
0.1981 | 36.47 | 14 | 2031
0.20311 | 31.195 | 13.8 | 2032
0.20656 | 27.565 | 14.3 | 2033
0.21018 | 23.76 | 12.7 | 2034
0.21344 | 20.33 | 12 | 2035
0.21981 | 13.625 | 11 | 2036
0.2222 | 11.1 | 11.1 | 2037
0.2224 | 10.9 | 10.9 | 2038
0.22259 | 10.7 | 10.7 | 2039
0.22268 | 10.6 | 10.6 | 2040
0.22287 | 10.4 | 10.4 | 2041
0.22363 | 9.6 | 9.6 | 2042
0.22344 | 9.8 | 9.8 | 2043
0.22353 | 9.7 | 9.7 | 2044
0.22334 | 9.9 | 9.9 | 2045
0.22344 | 9.8 | 9.8 | 2046
0.22334 | 9.9 | 9.9 | 2047
0.22392 | 9.3 | 9.3 | 2048
0.22115 | 12.21 | 9.2 | 2049
0.21481 | 18.88 | 10.2 | 2050
0.21089 | 23.01 | 10.9 | 2051
0.20583 | 28.335 | 11.5 | 2052
0.19905 | 35.47 | 13 | 2053
0.20194 | 32.435 | 14.2 | 2054
0.19921 | 35.31 | 14.1 | 2055
0.20785 | 26.21 | 14.1 | 2056
0.20963 | 24.34 | 13 | 2057
0.21374 | 20.015 | 12 | 2058
0.21687 | 16.72 | 11.4 | 2059
0.22021 | 13.205 | 11 | 2060
0.2222 | 11.11 | 10.9 | 2061
0.2223 | 11 | 11 | 2062
0.2223 | 11 | 11 | 2063
0.22296 | 10.3 | 10.3 | 2064
0.22505 | 8.1 | 8.1 | 2065
0.22648 | 6.6 | 6.6 | 2066
0.22629 | 6.8 | 6.8 | 2067
0.22715 | 5.9 | 5.9 | 2068
0.22809 | 4.9 | 4.9 | 2069
0.22781 | 5.2 | 5.2 | 2070
0.228 | 5 | 5 | 2071
0.22933 | 3.6 | 3.6 | 2072
0.224 | 9.21 | 5.5 | 2073
0.2151 | 18.58 | 9.9 | 2074
0.20827 | 25.77 | 13.8 | 2075
0.20212 | 32.245 | 15.9 | 2076
0.19511 | 39.625 | 17.4 | 2077
0.19155 | 43.37 | 18.8 | 2078
0.19475 | 40.005 | 18.9 | 2079
0.19857 | 35.98 | 19.6 | 2080
0.20738 | 26.7 | 17.6 | 2081
0.2112 | 22.68 | 16.1 | 2082
0.21775 | 15.785 | 15.4 | 2083
0.21879 | 14.7 | 14.7 | 2084
0.2197 | 13.74 | 13.6 | 2085
0.22021 | 13.2 | 13.2 | 2086
0.22068 | 12.7 | 12.7 | 2087
0.22154 | 11.8 | 11.8 | 2088
0.22202 | 11.3 | 11.3 | 2089
0.2224 | 10.9 | 10.9 | 2090
0.22259 | 10.7 | 10.7 | 2091
0.22344 | 9.8 | 9.8 | 2092
0.22448 | 8.7 | 8.7 | 2093
0.22534 | 7.8 | 7.8 | 2094
0.22487 | 8.3 | 8.3 | 2095
0.22487 | 8.3 | 8.3 | 2096
0.22248 | 10.815 | 9.1 | 2097
0.21337 | 20.405 | 11.2 | 2098
0.2128 | 21.005 | 12.5 | 2099
0.207 | 27.1 | 13.1 | 2100
0.20597 | 28.19 | 13.7 | 2101
0.19926 | 35.25 | 13.2 | 2102
0.20492 | 29.3 | 13.9 | 2103
0.21094 | 22.96 | 13.3 | 2104
0.2106 | 23.315 | 13.2 | 2105
0.21541 | 18.255 | 12.2 | 2106
0.21752 | 16.03 | 11.9 | 2107
0.22048 | 12.92 | 11.8 | 2108
0.22163 | 11.705 | 11.6 | 2109
0.22173 | 11.6 | 11.6 | 2110
0.22173 | 11.6 | 11.6 | 2111
0.22182 | 11.5 | 11.5 | 2112
0.22211 | 11.2 | 11.2 | 2113
0.2223 | 11 | 11 | 2114
0.22249 | 10.8 | 10.8 | 2115
0.22278 | 10.5 | 10.5 | 2116
0.22287 | 10.4 | 10.4 | 2117
0.22296 | 10.3 | 10.3 | 2118
0.22296 | 10.3 | 10.3 | 2119
0.22296 | 10.3 | 10.3 | 2120
0.22174 | 11.585 | 10.5 | 2121
0.21958 | 13.86 | 11.2 | 2122
0.2151 | 18.58 | 12 | 2123
0.2087 | 25.32 | 13 | 2124
0.20155 | 32.84 | 14.5 | 2125
0.19694 | 37.69 | 16.2 | 2126
0.2001 | 34.37 | 16.1 | 2127
0.20687 | 27.245 | 15.8 | 2128
0.21173 | 22.125 | 15.3 | 2129
0.21274 | 21.065 | 14.1 | 2130
0.21819 | 15.325 | 13.4 | 2131
0.21905 | 14.42 | 13.3 | 2132
0.22031 | 13.1 | 13.1 | 2133
0.22097 | 12.4 | 12.4 | 2134
0.22116 | 12.2 | 12.2 | 2135
0.22135 | 12 | 12 | 2136
0.22154 | 11.8 | 11.8 | 2137
0.22154 | 11.8 | 11.8 | 2138
0.22135 | 12 | 12 | 2139
0.22154 | 11.8 | 11.8 | 2140
0.22135 | 12 | 12 | 2141
0.22145 | 11.9 | 11.9 | 2142
0.22164 | 11.7 | 11.7 | 2143
0.22173 | 11.6 | 11.6 | 2144
0.21988 | 13.545 | 11.2 | 2145
0.21327 | 20.51 | 11.9 | 2146
0.20879 | 25.225 | 12.8 | 2147
0.20415 | 30.11 | 13.1 | 2148
0.19832 | 36.24 | 13.7 | 2149
0.19552 | 39.19 | 14.2 | 2150
0.19797 | 36.615 | 13.9 | 2151
0.20379 | 30.48 | 12.7 | 2152
0.21421 | 19.52 | 13.5 | 2153
0.21318 | 20.595 | 14.4 | 2154
0.21717 | 16.395 | 14.4 | 2155
0.21672 | 16.87 | 14 | 2156
0.2204 | 13 | 13 | 2157
0.22145 | 11.9 | 11.9 | 2158
0.22192 | 11.4 | 11.4 | 2159
0.22278 | 10.5 | 10.5 | 2160
0.22296 | 10.3 | 10.3 | 2161
0.22287 | 10.4 | 10.4 | 2162
0.22296 | 10.3 | 10.3 | 2163
0.22373 | 9.5 | 9.5 | 2164
0.22477 | 8.4 | 8.4 | 2165
0.22591 | 7.2 | 7.2 | 2166
0.2261 | 7 | 7 | 2167
0.22696 | 6.1 | 6.1 | 2168
0.22137 | 11.98 | 7.5 | 2169
0.214 | 19.74 | 10.5 | 2170
0.20826 | 25.78 | 13.6 | 2171
0.20156 | 32.835 | 16 | 2172
0.19533 | 39.39 | 17.2 | 2173
0.19315 | 41.68 | 16.9 | 2174
0.19668 | 37.97 | 16.2 | 2175
0.20129 | 33.115 | 16.7 | 2176
0.20817 | 25.875 | 15.9 | 2177
0.21734 | 16.225 | 15 | 2178
0.21852 | 14.975 | 14.1 | 2179
0.21859 | 14.91 | 13.3 | 2180
0.22048 | 12.915 | 12.6 | 2181
0.22088 | 12.5 | 12.5 | 2182
0.22116 | 12.2 | 12.2 | 2183
0.22116 | 12.2 | 12.2 | 2184
0.22182 | 11.5 | 11.5 | 2185
2186
2187
2188
2189
2190
2191
2192
2193
2194
2195
2196
2197
2198
2199
2200
2201
2202
2203
2204
2205
2206
2207
2208
2209
2210
2211
2212
2213
2214
2215
2216
2217
2218
2219
2220
2221
2222
2223
2224
2225
2226
2227
2228
2229
2230
2231
2232
2233
2234
2235
2236
2237
2238
2239
2240
2241
2242
2243
2244
2245
2246
2247
2248
2249
2250
2251
2252
2253
2254
2255
2256
2257
2258
2259
2260
2261
2262
2263
2264
2265
2266
2267
2268
2269
2270
2271
2272
2273
2274
2275
2276
2277
2278
2279
2280
2281
2282
2283
2284
2285
2286
2287
2288
2289
2290
2291
2292
2293
2294
2295
2296
2297
2298
2299
2300
2301
2302
2303
2304
2305
2306
2307
2308
2309
2310
2311
2312
2313
2314
2315
2316
2317
2318
2319
2320
2321
2322
2323
2324
2325
2326
2327
2328
2329
2330
2331
2332
2333
2334
2335
2336
2337
2338
2339
2340
2341
2342
2343
2344
2345
2346
2347
2348
2349
2350
2351
2352
2353
2354
2355
2356
2357
2358
2359
2360
2361
2362
2363
2364
2365
2366
2367
2368
2369
2370
2371
2372
2373
2374
2375
2376
2377
2378
2379
2380
2381
2382
2383
2384
2385
2386
2387
2388
2389
2390
2391
2392
2393
2394
2395
2396
2397
2398
2399
2400
2401
2402
2403
2404
2405
2406
2407
2408
2409
2410
2411
2412
2413
2414
2415
2416
2417
2418
2419
2420
2421
2422
2423
2424
2425
2426
2427
2428
2429
2430
2431
2432
2433
2434
2435
2436
2437
2438
2439
2440
2441
2442
2443
2444
2445
2446
2447
2448
2449
2450
2451
2452
2453
2454
2455
2456
2457
2458
2459
2460
2461
2462
2463
2464
2465
2466
2467
2468
2469
2470
2471
2472
2473
2474
2475
2476
2477
2478
2479
2480
2481
2482
2483
2484
2485
2486
2487
2488
2489
2490
2491
2492
2493
2494
2495
2496
2497
2498
2499
2500
2501
2502
2503
2504
2505
2506
2507
2508
2509
2510
2511
2512
2513
2514
2515
2516
2517
2518
2519
2520
2521
2522
2523
2524
2525
2526
2527
2528
2529
2530
2531
2532
2533
2534
2535
2536
2537
2538
2539
2540
2541
2542
2543
2544
2545
2546
2547
2548
2549
2550
2551
2552
2553
2554
2555
2556
2557
2558
2559
2560
2561
2562
2563
2564
2565
2566
2567
2568
2569
2570
2571
2572
2573
2574
2575
2576
2577
2578
2579
2580
2581
2582
2583
2584
2585
2586
2587
2588
2589
2590
2591
2592
2593
2594
2595
2596
2597
2598
2599
2600
2601
2602
2603
2604
2605
2606
2607
2608
2609
2610
2611
2612
2613
2614
2615
2616
2617
2618
2619
2620
2621
2622
2623
2624
2625
2626
2627
2628
2629
2630
2631
2632
2633
2634
2635
2636
2637
2638
2639
2640
2641
2642
2643
2644
2645
2646
2647
2648
2649
2650
2651
2652
2653
2654
2655
2656
2657
2658
2659
2660
2661
2662
2663
2664
2665
2666
2667
2668
2669
2670
2671
2672
2673
2674
2675
2676
2677
2678
2679
2680
2681
2682
2683
2684
2685
2686
2687
2688
2689
2690
2691
2692
2693
2694
2695
2696
2697
2698
2699
2700
2701
2702
2703
2704
2705
2706
2707
2708
2709
2710
2711
2712
2713
2714
2715
2716
2717
2718
2719
2720
2721
2722
2723
2724
2725
2726
2727
2728
2729
2730
2731
2732
2733
2734
2735
2736
2737
2738
2739
2740
2741
2742
2743
2744
2745
2746
2747
2748
2749
2750
2751
2752
2753
2754
2755
2756
2757
2758
2759
2760
2761
2762
2763
2764
2765
2766
2767
2768
2769
2770
2771
2772
2773
2774
2775
2776
2777
2778
2779
2780
2781
2782
2783
2784
2785
2786
2787
2788
2789
2790
2791
2792
2793
2794
2795
2796
2797
2798
2799
2800
2801
2802
2803
2804
2805
2806
2807
2808
2809
2810
2811
2812
2813
2814
2815
2816
2817
2818
2819
2820
2821
2822
2823
2824
2825
2826
2827
2828
2829
2830
2831
2832
2833
2834
2835
2836
2837
2838
2839
2840
2841
2842
2843
2844
2845
2846
2847
2848
2849
2850
2851
2852
2853
2854
2855
2856
2857
2858
2859
2860
2861
2862
2863
2864
2865
2866
2867
2868
2869
2870
2871
2872
2873
2874
2875
2876
2877
2878
2879
2880
2881
2882
2883
2884
2885
2886
2887
2888
2889
2890
2891
2892
2893
2894
2895
2896
2897
2898
2899
2900
2901
2902
2903
2904
2905
2906
2907
2908
2909
2910
2911
2912
2913
2914
2915
2916
2917
2918
2919
2920
2921
2922
2923
2924
2925
2926
2927
2928
2929
2930
2931
2932
2933
2934
2935
2936
2937
2938
2939
2940
2941
2942
2943
2944
2945
2946
2947
2948
2949
2950
2951
2952
2953
2954
2955
2956
2957
2958
2959
2960
2961
2962
2963
2964
2965
2966
2967
2968
2969
2970
2971
2972
2973
2974
2975
2976
2977
2978
2979
2980
2981
2982
2983
2984
2985
2986
2987
2988
2989
2990
2991
2992
2993
2994
2995
2996
2997
2998
2999
3000
3001
3002
3003
3004
3005
3006
3007
3008
3009
3010
3011
3012
3013
3014
3015
3016
3017
3018
3019
3020
3021
3022
3023
3024
3025
3026
3027
3028
3029
3030
3031
3032
3033
3034
3035
3036
3037
3038
3039
3040
3041
3042
3043
3044
3045
3046
3047
3048
3049
3050
3051
3052
3053
3054
3055
3056
3057
3058
3059
3060
3061
3062
3063
3064
3065
3066
3067
3068
3069
3070
3071
3072
3073
3074
3075
3076
3077
3078
3079
3080
3081
3082
3083
3084
3085
3086
3087
3088
3089
3090
3091
3092
3093
3094
3095
3096
3097
3098
3099
3100
3101
3102
3103
3104
3105
3106
3107
3108
3109
3110
3111
3112
3113
3114
3115
3116
3117
3118
3119
3120
3121
3122
3123
3124
3125
3126
3127
3128
3129
3130
3131
3132
3133
3134
3135
3136
3137
3138
3139
3140
3141
3142
3143
3144
3145
3146
3147
3148
3149
3150
3151
3152
3153
3154
3155
3156
3157
3158
3159
3160
3161
3162
3163
3164
3165
3166
3167
3168
3169
3170
3171
3172
3173
3174
3175
3176
3177
3178
3179
3180
3181
3182
3183
3184
3185
3186
3187
3188
3189
3190
3191
3192
3193
3194
3195
3196
3197
3198
3199
3200
3201
3202
3203
3204
3205
3206
3207
3208
3209
3210
3211
3212
3213
3214
3215
3216
3217
3218
3219
3220
3221
3222
3223
3224
3225
3226
3227
3228
3229
3230
3231
3232
3233
3234
3235
3236
3237
3238
3239
3240
3241
3242
3243
3244
3245
3246
3247
3248
3249
3250
3251
3252
3253
3254
3255
3256
3257
3258
3259
3260
3261
3262
3263
3264
3265
3266
3267
3268
3269
3270
3271
3272
3273
3274
3275
3276
3277
3278
3279
3280
3281
3282
3283
3284
3285
3286
3287
3288
3289
3290
3291
3292
3293
3294
3295
3296
3297
3298
3299
3300
3301
3302
3303
3304
3305
3306
3307
3308
3309
3310
3311
3312
3313
3314
3315
3316
3317
3318
3319
3320
3321
3322
3323
3324
3325
3326
3327
3328
3329
3330
3331
3332
3333
3334
3335
3336
3337
3338
3339
3340
3341
3342
3343
3344
3345
3346
3347
3348
3349
3350
3351
3352
3353
3354
3355
3356
3357
3358
3359
3360
3361
3362
3363
3364
3365
3366
3367
3368
3369
3370
3371
3372
3373
3374
3375
3376
3377
3378
3379
3380
3381
3382
3383
3384
3385
3386
3387
3388
3389
3390
3391
3392
3393
3394
3395
3396
3397
3398
3399
3400
3401
3402
3403
3404
3405
3406
3407
3408
3409
3410
3411
3412
3413
3414
3415
3416
3417
3418
3419
3420
3421
3422
3423
3424
3425
3426
3427
3428
3429
3430
3431
3432
3433
3434
3435
3436
3437
3438
3439
3440
3441
3442
3443
3444
3445
3446
3447
3448
3449
3450
3451
3452
3453
3454
3455
3456
3457
3458
3459
3460
3461
3462
3463
3464
3465
3466
3467
3468
3469
3470
3471
3472
3473
3474
3475
3476
3477
3478
3479
3480
3481
3482
3483
3484
3485
3486
3487
3488
3489
3490
3491
3492
3493
3494
3495
3496
3497
3498
3499
3500
3501
3502
3503
3504
3505
3506
3507
3508
3509
3510
3511
3512
3513
3514
3515
3516
3517
3518
3519
3520
3521
3522
3523
3524
3525
3526
3527
3528
3529
3530
3531
3532
3533
3534
3535
3536
3537
3538
3539
3540
3541
3542
3543
3544
3545
3546
3547
3548
3549
3550
3551
3552
3553
3554
3555
3556
3557
3558
3559
3560
3561
3562
3563
3564
3565
3566
3567
3568
3569
3570
3571
3572
3573
3574
3575
3576
3577
3578
3579
3580
3581
3582
3583
3584
3585
3586
3587
3588
3589
3590
3591
3592
3593
3594
3595
3596
3597
3598
3599
3600
3601
3602
3603
3604
3605
3606
3607
3608
3609
3610
3611
3612
3613
3614
3615
3616
3617
3618
3619
3620
3621
3622
3623
3624
3625
3626
3627
3628
3629
3630
3631
3632
3633
3634
3635
3636
3637
3638
3639
3640
3641
3642
3643
3644
3645
3646
3647
3648
3649
3650
3651
3652
3653
3654
3655
3656
3657
3658
3659
3660
3661
3662
3663
3664
3665
3666
3667
3668
3669
3670
3671
3672
3673
3674
3675
3676
3677
3678
3679
3680
3681
3682
3683
3684
3685
3686
3687
3688
3689
3690
3691
3692
3693
3694
3695
3696
3697
3698
3699
3700
3701
3702
3703
3704
3705
3706
3707
3708
3709
3710
3711
3712
3713
3714
3715
3716
3717
3718
3719
3720
3721
3722
3723
3724
3725
3726
3727
3728
3729
3730
3731
3732
3733
3734
3735
3736
3737
3738
3739
3740
3741
3742
3743
3744
3745
3746
3747
3748
3749
3750
3751
3752
3753
3754
3755
3756
3757
3758
3759
3760
3761
3762
3763
3764
3765
3766
3767
3768
3769
3770
3771
3772
3773
3774
3775
3776
3777
3778
3779
3780
3781
3782
3783
3784
3785
3786
3787
3788
3789
3790
3791
3792
3793
3794
3795
3796
3797
3798
3799
3800
3801
3802
3803
3804
3805
3806
3807
3808
3809
3810
3811
3812
3813
3814
3815
3816
3817
3818
3819
3820
3821
3822
3823
3824
3825
3826
3827
3828
3829
3830
3831
3832
3833
3834
3835
3836
3837
3838
3839
3840
3841
3842
3843
3844
3845
3846
3847
3848
3849
3850
3851
3852
3853
3854
3855
3856
3857
3858
3859
3860
3861
3862
3863
3864
3865
3866
3867
3868
3869
3870
3871
3872
3873
3874
3875
3876
3877
3878
3879
3880
3881
3882
3883
3884
3885
3886
3887
3888
3889
3890
3891
3892
3893
3894
3895
3896
3897
3898
3899
3900
3901
3902
3903
3904
3905
3906
3907
3908
3909
3910
3911
3912
3913
3914
3915
3916
3917
3918
3919
3920
3921
3922
3923
3924
3925
3926
3927
3928
3929
3930
3931
3932
3933
3934
3935
3936
3937
3938
3939
3940
3941
3942
3943
3944
3945
3946
3947
3948
3949
3950
3951
3952
3953
3954
3955
3956
3957
3958
3959
3960
3961
3962
3963
3964
3965
3966
3967
3968
3969
3970
3971
3972
3973
3974
3975
3976
3977
3978
3979
3980
3981
3982
3983
3984
3985
3986
3987
3988
3989
3990
3991
3992
3993
3994
3995
3996
3997
3998
3999
4000
4001
4002
4003
4004
4005
4006
4007
4008
4009
4010
4011
4012
4013
4014
4015
4016
4017
4018
4019
4020
4021
4022
4023
4024
4025
4026
4027
4028
4029
4030
4031
4032
4033
4034
4035
4036
4037
4038
4039
4040
4041
4042
4043
4044
4045
4046
4047
4048
4049
4050
4051
4052
4053
4054
4055
4056
4057
4058
4059
4060
4061
4062
4063
4064
4065
4066
4067
4068
4069
4070
4071
4072
4073
4074
4075
4076
4077
4078
4079
4080
4081
4082
4083
4084
4085
4086
4087
4088
4089
4090
4091
4092
4093
4094
4095
4096
4097
4098
4099
4100
4101
4102
4103
4104
4105
4106
4107
4108
4109
4110
4111
4112
4113
4114
4115
4116
4117
4118
4119
4120
4121
4122
4123
4124
4125
4126
4127
4128
4129
4130
4131
4132
4133
4134
4135
4136
4137
4138
4139
4140
4141
4142
4143
4144
4145
4146
4147
4148
4149
4150
4151
4152
4153
4154
4155
4156
4157
4158
4159
4160
4161
4162
4163
4164
4165
4166
4167
4168
4169
4170
4171
4172
4173
4174
4175
4176
4177
4178
4179
4180
4181
4182
4183
4184
4185
4186
4187
4188
4189
4190
4191
4192
4193
4194
4195
4196
4197
4198
4199
4200
4201
4202
4203
4204
4205
4206
4207
4208
4209
4210
4211
4212
4213
4214
4215
4216
4217
4218
4219
4220
4221
4222
4223
4224
4225
4226
4227
4228
4229
4230
4231
4232
4233
4234
4235
4236
4237
4238
4239
4240
4241
4242
4243
4244
4245
4246
4247
4248
4249
4250
4251
4252
4253
4254
4255
4256
4257
4258
4259
4260
4261
4262
4263
4264
4265
4266
4267
4268
4269
4270
4271
4272
4273
4274
4275
4276
4277
4278
4279
4280
4281
4282
4283
4284
4285
4286
4287
4288
4289
4290
4291
4292
4293
4294
4295
4296
4297
4298
4299
4300
4301
4302
4303
4304
4305
4306
4307
4308
4309
4310
4311
4312
4313
4314
4315
4316
4317
4318
4319
4320
4321
4322
4323
4324
4325
4326
4327
4328
4329
4330
4331
4332
4333
4334
4335
4336
4337
4338
4339
4340
4341
4342
4343
4344
4345
4346
4347
4348
4349
4350
4351
4352
4353
4354
4355
4356
4357
4358
4359
4360
4361
4362
4363
4364
4365
4366
4367
4368
4369
4370
4371
4372
4373
4374
4375
4376
4377
4378
4379
4380
4381
4382
4383
4384
4385
4386
4387
4388
4389
4390
4391
4392
4393
4394
4395
4396
4397
4398
4399
4400
4401
4402
4403
4404
4405
4406
4407
4408
4409
4410
4411
4412
4413
4414
4415
4416
4417
4418
4419
4420
4421
4422
4423
4424
4425
4426
4427
4428
4429
4430
4431
4432
4433
4434
4435
4436
4437
4438
4439
4440
4441
4442
4443
4444
4445
4446
4447
4448
4449
4450
4451
4452
4453
4454
4455
4456
4457
4458
4459
4460
4461
4462
4463
4464
4465
4466
4467
4468
4469
4470
4471
4472
4473
4474
4475
4476
4477
4478
4479
4480
4481
4482
4483
4484
4485
4486
4487
4488
4489
4490
4491
4492
4493
4494
4495
4496
4497
4498
4499
4500
4501
4502
4503
4504
4505
4506
4507
4508
4509
4510
4511
4512
4513
4514
4515
4516
4517
4518
4519
4520
4521
4522
4523
4524
4525
4526
4527
4528
4529
4530
4531
4532
4533
4534
4535
4536
4537
4538
4539
4540
4541
4542
4543
4544
4545
4546
4547
4548
4549
4550
4551
4552
4553
4554
4555
4556
4557
4558
4559
4560
4561
4562
4563
4564
4565
4566
4567
4568
4569
4570
4571
4572
4573
4574
4575
4576
4577
4578
4579
4580
4581
4582
4583
4584
4585
4586
4587
4588
4589
4590
4591
4592
4593
4594
4595
4596
4597
4598
4599
4600
4601
4602
4603
4604
4605
4606
4607
4608
4609
4610
4611
4612
4613
4614
4615
4616
4617
4618
4619
4620
4621
4622
4623
4624
4625
4626
4627
4628
4629
4630
4631
4632
4633
4634
4635
4636
4637
4638
4639
4640
4641
4642
4643
4644
4645
4646
4647
4648
4649
4650
4651
4652
4653
4654
4655
4656
4657
4658
4659
4660
4661
4662
4663
4664
4665
4666
4667
4668
4669
4670
4671
4672
4673
4674
4675
4676
4677
4678
4679
4680
4681
4682
4683
4684
4685
4686
4687
4688
4689
4690
4691
4692
4693
4694
4695
4696
4697
4698
4699
4700
4701
4702
4703
4704
4705
4706
4707
4708
4709
4710
4711
4712
4713
4714
4715
4716
4717
4718
4719
4720
4721
4722
4723
4724
4725
4726
4727
4728
4729
4730
4731
4732
4733
4734
4735
4736
4737
4738
4739
4740
4741
4742
4743
4744
4745
4746
4747
4748
4749
4750
4751
4752
4753
4754
4755
4756
4757
4758
4759
4760
4761
4762
4763
4764
4765
4766
4767
4768
4769
4770
4771
4772
4773
4774
4775
4776
4777
4778
4779
4780
4781
4782
4783
4784
4785
4786
4787
4788
4789
4790
4791
4792
4793
4794
4795
4796
4797
4798
4799
4800
4801
4802
4803
4804
4805
4806
4807
4808
4809
4810
4811
4812
4813
4814
4815
4816
4817
4818
4819
4820
4821
4822
4823
4824
4825
4826
4827
4828
4829
4830
4831
4832
4833
4834
4835
4836
4837
4838
4839
4840
4841
4842
4843
4844
4845
4846
4847
4848
4849
4850
4851
4852
4853
4854
4855
4856
4857
4858
4859
4860
4861
4862
4863
4864
4865
4866
4867
4868
4869
4870
4871
4872
4873
4874
4875
4876
4877
4878
4879
4880
4881
4882
4883
4884
4885
4886
4887
4888
4889
4890
4891
4892
4893
4894
4895
4896
4897
4898
4899
4900
4901
4902
4903
4904
4905
4906
4907
4908
4909
4910
4911
4912
4913
4914
4915
4916
4917
4918
4919
4920
4921
4922
4923
4924
4925
4926
4927
4928
4929
4930
4931
4932
4933
4934
4935
4936
4937
4938
4939
4940
4941
4942
4943
4944
4945
4946
4947
4948
4949
4950
4951
4952
4953
4954
4955
4956
4957
4958
4959
4960
4961
4962
4963
4964
4965
4966
4967
4968
4969
4970
4971
4972
4973
4974
4975
4976
4977
4978
4979
4980
4981
4982
4983
4984
4985
4986
4987
4988
4989
4990
4991
4992
4993
4994
4995
4996
4997
4998
4999
5000
5001
5002
5003
5004
5005
5006
5007
5008
5009
5010
5011
5012
5013
5014
5015
5016
5017
5018
5019
5020
5021
5022
5023
5024
5025
5026
5027
5028
5029
5030
5031
5032
5033
5034
5035
5036
5037
5038
5039
5040
5041
5042
5043
5044
5045
5046
5047
5048
5049
5050
5051
5052
5053
5054
5055
5056
5057
5058
5059
5060
5061
5062
5063
5064
5065
5066
5067
5068
5069
5070
5071
5072
5073
5074
5075
5076
5077
5078
5079
5080
5081
5082
5083
5084
5085
5086
5087
5088
5089
5090
5091
5092
5093
5094
5095
5096
5097
5098
5099
5100
5101
5102
5103
5104
5105
5106
5107
5108
5109
5110
5111
5112
5113
5114
5115
5116
5117
5118
5119
5120
5121
5122
5123
5124
5125
5126
5127
5128
5129
5130
5131
5132
5133
5134
5135
5136
5137
5138
5139
5140
5141
5142
5143
5144
5145
5146
5147
5148
5149
5150
5151
5152
5153
5154
5155
5156
5157
5158
5159
5160
5161
5162
5163
5164
5165
5166
5167
5168
5169
5170
5171
5172
5173
5174
5175
5176
5177
5178
5179
5180
5181
5182
5183
5184
5185
5186
5187
5188
5189
5190
5191
5192
5193
5194
5195
5196
5197
5198
5199
5200
5201
5202
5203
5204
5205
5206
5207
5208
5209
5210
5211
5212
5213
5214
5215
5216
5217
5218
5219
5220
5221
5222
5223
5224
5225
5226
5227
5228
5229
5230
5231
5232
5233
5234
5235
5236
5237
5238
5239
5240
5241
5242
5243
5244
5245
5246
5247
5248
5249
5250
5251
5252
5253
5254
5255
5256
5257
5258
5259
5260
5261
5262
5263
5264
5265
5266
5267
5268
5269
5270
5271
5272
5273
5274
5275
5276
5277
5278
5279
5280
5281
5282
5283
5284
5285
5286
5287
5288
5289
5290
5291
5292
5293
5294
5295
5296
5297
5298
5299
5300
5301
5302
5303
5304
5305
5306
5307
5308
5309
5310
5311
5312
5313
5314
5315
5316
5317
5318
5319
5320
5321
5322
5323
5324
5325
5326
5327
5328
5329
5330
5331
5332
5333
5334
5335
5336
5337
5338
5339
5340
5341
5342
5343
5344
5345
5346
5347
5348
5349
5350
5351
5352
5353
5354
5355
5356
5357
5358
5359
5360
5361
5362
5363
5364
5365
5366
5367
5368
5369
5370
5371
5372
5373
5374
5375
5376
5377
5378
5379
5380
5381
5382
5383
5384
5385
5386
5387
5388
5389
5390
5391
5392
5393
5394
5395
5396
5397
5398
5399
5400
5401
5402
5403
5404
5405
5406
5407
5408
5409
5410
5411
5412
5413
5414
5415
5416
5417
5418
5419
5420
5421
5422
5423
5424
5425
5426
5427
5428
5429
5430
5431
5432
5433
5434
5435
5436
5437
5438
5439
5440
5441
5442
5443
5444
5445
5446
5447
5448
5449
5450
5451
5452
5453
5454
5455
5456
5457
5458
5459
5460
5461
5462
5463
5464
5465
5466
5467
5468
5469
5470
5471
5472
5473
5474
5475
5476
5477
5478
5479
5480
5481
5482
5483
5484
5485
5486
5487
5488
5489
5490
5491
5492
5493
5494
5495
5496
5497
5498
5499
5500
5501
5502
5503
5504
5505
5506
5507
5508
5509
5510
5511
5512
5513
5514
5515
5516
5517
5518
5519
5520
5521
5522
5523
5524
5525
5526
5527
5528
5529
5530
5531
5532
5533
5534
5535
5536
5537
5538
5539
5540
5541
5542
5543
5544
5545
5546
5547
5548
5549
5550
5551
5552
5553
5554
5555
5556
5557
5558
5559
5560
5561
5562
5563
5564
5565
5566
5567
5568
5569
5570
5571
5572
5573
5574
5575
5576
5577
5578
5579
5580
5581
5582
5583
5584
5585
5586
5587
5588
5589
5590
5591
5592
5593
5594
5595
5596
5597
5598
5599
5600
5601
5602
5603
5604
5605
5606
5607
5608
5609
5610
5611
5612
5613
5614
5615
5616
5617
5618
5619
5620
5621
5622
5623
5624
5625
5626
5627
5628
5629
5630
5631
5632
5633
5634
5635
5636
5637
5638
5639
5640
5641
5642
5643
5644
5645
5646
5647
5648
5649
5650
5651
5652
5653
5654
5655
5656
5657
5658
5659
5660
5661
5662
5663
5664
5665
5666
5667
5668
5669
5670
5671
5672
5673
5674
5675
5676
5677
5678
5679
5680
5681
5682
5683
5684
5685
5686
5687
5688
5689
5690
5691
5692
5693
5694
5695
5696
5697
5698
5699
5700
5701
5702
5703
5704
5705
5706
5707
5708
5709
5710
5711
5712
5713
5714
5715
5716
5717
5718
5719
5720
5721
5722
5723
5724
5725
5726
5727
5728
5729
5730
5731
5732
5733
5734
5735
5736
5737
5738
5739
5740
5741
5742
5743
5744
5745
5746
5747
5748
5749
5750
5751
5752
5753
5754
5755
5756
5757
5758
5759
5760
5761
5762
5763
5764
5765
5766
5767
5768
5769
5770
5771
5772
5773
5774
5775
5776
5777
5778
5779
5780
5781
5782
5783
5784
5785
5786
5787
5788
5789
5790
5791
5792
5793
5794
5795
5796
5797
5798
5799
5800
5801
5802
5803
5804
5805
5806
5807
5808
5809
5810
5811
5812
5813
5814
5815
5816
5817
5818
5819
5820
5821
5822
5823
5824
5825
5826
5827
5828
5829
5830
5831
5832
5833
5834
5835
5836
5837
5838
5839
5840
5841
5842
5843
5844
5845
5846
5847
5848
5849
5850
5851
5852
5853
5854
5855
5856
5857
5858
5859
5860
5861
5862
5863
5864
5865
5866
5867
5868
5869
5870
5871
5872
5873
5874
5875
5876
5877
5878
5879
5880
5881
5882
5883
5884
5885
5886
5887
5888
5889
5890
5891
5892
5893
5894
5895
5896
5897
5898
5899
5900
5901
5902
5903
5904
5905
5906
5907
5908
5909
5910
5911
5912
5913
5914
5915
5916
5917
5918
5919
5920
5921
5922
5923
5924
5925
5926
5927
5928
5929
5930
5931
5932
5933
5934
5935
5936
5937
5938
5939
5940
5941
5942
5943
5944
5945
5946
5947
5948
5949
5950
5951
5952
5953
5954
5955
5956
5957
5958
5959
5960
5961
5962
5963
5964
5965
5966
5967
5968
5969
5970
5971
5972
5973
5974
5975
5976
5977
5978
5979
5980
5981
5982
5983
5984
5985
5986
5987
5988
5989
5990
5991
5992
5993
5994
5995
5996
5997
5998
5999
6000
6001
6002
6003
6004
6005
6006
6007
6008
6009
6010
6011
6012
6013
6014
6015
6016
6017
6018
6019
6020
6021
6022
6023
6024
6025
6026
6027
6028
6029
6030
6031
6032
6033
6034
6035
6036
6037
6038
6039
6040
6041
6042
6043
6044
6045
6046
6047
6048
6049
6050
6051
6052
6053
6054
6055
6056
6057
6058
6059
6060
6061
6062
6063
6064
6065
6066
6067
6068
6069
6070
6071
6072
6073
6074
6075
6076
6077
6078
6079
6080
6081
6082
6083
6084
6085
6086
6087
6088
6089
6090
6091
6092
6093
6094
6095
6096
6097
6098
6099
6100
6101
6102
6103
6104
6105
6106
6107
6108
6109
6110
6111
6112
6113
6114
6115
6116
6117
6118
6119
6120
6121
6122
6123
6124
6125
6126
6127
6128
6129
6130
6131
6132
6133
6134
6135
6136
6137
6138
6139
6140
6141
6142
6143
6144
6145
6146
6147
6148
6149
6150
6151
6152
6153
6154
6155
6156
6157
6158
6159
6160
6161
6162
6163
6164
6165
6166
6167
6168
6169
6170
6171
6172
6173
6174
6175
6176
6177
6178
6179
6180
6181
6182
6183
6184
6185
6186
6187
6188
6189
6190
6191
6192
6193
6194
6195
6196
6197
6198
6199
6200
6201
6202
6203
6204
6205
6206
6207
6208
6209
6210
6211
6212
6213
6214
6215
6216
6217
6218
6219
6220
6221
6222
6223
6224
6225
6226
6227
6228
6229
6230
6231
6232
6233
6234
6235
6236
6237
6238
6239
6240
6241
6242
6243
6244
6245
6246
6247
6248
6249
6250
6251
6252
6253
6254
6255
6256
6257
6258
6259
6260
6261
6262
6263
6264
6265
6266
6267
6268
6269
6270
6271
6272
6273
6274
6275
6276
6277
6278
6279
6280
6281
6282
6283
6284
6285
6286
6287
6288
6289
6290
6291
6292
6293
6294
6295
6296
6297
6298
6299
6300
6301
6302
6303
6304
6305
6306
6307
6308
6309
6310
6311
6312
6313
6314
6315
6316
6317
6318
6319
6320
6321
6322
6323
6324
6325
6326
6327
6328
6329
6330
6331
6332
6333
6334
6335
6336
6337
6338
6339
6340
6341
6342
6343
6344
6345
6346
6347
6348
6349
6350
6351
6352
6353
6354
6355
6356
6357
6358
6359
6360
6361
6362
6363
6364
6365
6366
6367
6368
6369
6370
6371
6372
6373
6374
6375
6376
6377
6378
6379
6380
6381
6382
6383
6384
6385
6386
6387
6388
6389
6390
6391
6392
6393
6394
6395
6396
6397
6398
6399
6400
6401
6402
6403
6404
6405
6406
6407
6408
6409
6410
6411
6412
6413
6414
6415
6416
6417
6418
6419
6420
6421
6422
6423
6424
6425
6426
6427
6428
6429
6430
6431
6432
6433
6434
6435
6436
6437
6438
6439
6440
6441
6442
6443
6444
6445
6446
6447
6448
6449
6450
6451
6452
6453
6454
6455
6456
6457
6458
6459
6460
6461
6462
6463
6464
6465
6466
6467
6468
6469
6470
6471
6472
6473
6474
6475
6476
6477
6478
6479
6480
6481
6482
6483
6484
6485
6486
6487
6488
6489
6490
6491
6492
6493
6494
6495
6496
6497
6498
6499
6500
6501
6502
6503
6504
6505
6506
6507
6508
6509
6510
6511
6512
6513
6514
6515
6516
6517
6518
6519
6520
6521
6522
6523
6524
6525
6526
6527
6528
6529
6530
6531
6532
6533
6534
6535
6536
6537
6538
6539
6540
6541
6542
6543
6544
6545
6546
6547
6548
6549
6550
6551
6552
6553
6554
6555
6556
6557
6558
6559
6560
6561
6562
6563
6564
6565
6566
6567
6568
6569
6570
6571
6572
6573
6574
6575
6576
6577
6578
6579
6580
6581
6582
6583
6584
6585
6586
6587
6588
6589
6590
6591
6592
6593
6594
6595
6596
6597
6598
6599
6600
6601
6602
6603
6604
6605
6606
6607
6608
6609
6610
6611
6612
6613
6614
6615
6616
6617
6618
6619
6620
6621
6622
6623
6624
6625
6626
6627
6628
6629
6630
6631
6632
6633
6634
6635
6636
6637
6638
6639
6640
6641
6642
6643
6644
6645
6646
6647
6648
6649
6650
6651
6652
6653
6654
6655
6656
6657
6658
6659
6660
6661
6662
6663
6664
6665
6666
6667
6668
6669
6670
6671
6672
6673
6674
6675
6676
6677
6678
6679
6680
6681
6682
6683
6684
6685
6686
6687
6688
6689
6690
6691
6692
6693
6694
6695
6696
6697
6698
6699
6700
6701
6702
6703
6704
6705
6706
6707
6708
6709
6710
6711
6712
6713
6714
6715
6716
6717
6718
6719
6720
6721
6722
6723
6724
6725
6726
6727
6728
6729
6730
6731
6732
6733
6734
6735
6736
6737
6738
6739
6740
6741
6742
6743
6744
6745
6746
6747
6748
6749
6750
6751
6752
6753
6754
6755
6756
6757
6758
6759
6760
6761
6762
6763
6764
6765
6766
6767
6768
6769
6770
6771
6772
6773
6774
6775
6776
6777
6778
6779
6780
6781
6782
6783
6784
6785
6786
6787
6788
6789
6790
6791
6792
6793
6794
6795
6796
6797
6798
6799
6800
6801
6802
6803
6804
6805
6806
6807
6808
6809
6810
6811
6812
6813
6814
6815
6816
6817
6818
6819
6820
6821
6822
6823
6824
6825
6826
6827
6828
6829
6830
6831
6832
6833
6834
6835
6836
6837
6838
6839
6840
6841
6842
6843
6844
6845
6846
6847
6848
6849
6850
6851
6852
6853
6854
6855
6856
6857
6858
6859
6860
6861
6862
6863
6864
6865
6866
6867
6868
6869
6870
6871
6872
6873
6874
6875
6876
6877
6878
6879
6880
6881
6882
6883
6884
6885
6886
6887
6888
6889
6890
6891
6892
6893
6894
6895
6896
6897
6898
6899
6900
6901
6902
6903
6904
6905
6906
6907
6908
6909
6910
6911
6912
6913
6914
6915
6916
6917
6918
6919
6920
6921
6922
6923
6924
6925
6926
6927
6928
6929
6930
6931
6932
6933
6934
6935
6936
6937
6938
6939
6940
6941
6942
6943
6944
6945
6946
6947
6948
6949
6950
6951
6952
6953
6954
6955
6956
6957
6958
6959
6960
6961
6962
6963
6964
6965
6966
6967
6968
6969
6970
6971
6972
6973
6974
6975
6976
6977
6978
6979
6980
6981
6982
6983
6984
6985
6986
6987
6988
6989
6990
6991
6992
6993
6994
6995
6996
6997
6998
6999
7000
7001
7002
7003
7004
7005
7006
7007
7008
7009
7010
7011
7012
7013
7014
7015
7016
7017
7018
7019
7020
7021
7022
7023
7024
7025
7026
7027
7028
7029
7030
7031
7032
7033
7034
7035
7036
7037
7038
7039
7040
7041
7042
7043
7044
7045
7046
7047
7048
7049
7050
7051
7052
7053
7054
7055
7056
7057
7058
7059
7060
7061
7062
7063
7064
7065
7066
7067
7068
7069
7070
7071
7072
7073
7074
7075
7076
7077
7078
7079
7080
7081
7082
7083
7084
7085
7086
7087
7088
7089
7090
7091
7092
7093
7094
7095
7096
7097
7098
7099
7100
7101
7102
7103
7104
7105
7106
7107
7108
7109
7110
7111
7112
7113
7114
7115
7116
7117
7118
7119
7120
7121
7122
7123
7124
7125
7126
7127
7128
7129
7130
7131
7132
7133
7134
7135
7136
7137
7138
7139
7140
7141
7142
7143
7144
7145
7146
7147
7148
7149
7150
7151
7152
7153
7154
7155
7156
7157
7158
7159
7160
7161
7162
7163
7164
7165
7166
7167
7168
7169
7170
7171
7172
7173
7174
7175
7176
7177
7178
7179
7180
7181
7182
7183
7184
7185
7186
7187
7188
7189
7190
7191
7192
7193
7194
7195
7196
7197
7198
7199
7200
7201
7202
7203
7204
7205
7206
7207
7208
7209
7210
7211
7212
7213
7214
7215
7216
7217
7218
7219
7220
7221
7222
7223
7224
7225
7226
7227
7228
7229
7230
7231
7232
7233
7234
7235
7236
7237
7238
7239
7240
7241
7242
7243
7244
7245
7246
7247
7248
7249
7250
7251
7252
7253
7254
7255
7256
7257
7258
7259
7260
7261
7262
7263
7264
7265
7266
7267
7268
7269
7270
7271
7272
7273
7274
7275
7276
7277
7278
7279
7280
7281
7282
7283
7284
7285
7286
7287
7288
7289
7290
7291
7292
7293
7294
7295
7296
7297
7298
7299
7300
7301
7302
7303
7304
7305
7306
7307
7308
7309
7310
7311
7312
7313
7314
7315
7316
7317
7318
7319
7320
7321
7322
7323
7324
7325
7326
7327
7328
7329
7330
7331
7332
7333
7334
7335
7336
7337
7338
7339
7340
7341
7342
7343
7344
7345
7346
7347
7348
7349
7350
7351
7352
7353
7354
7355
7356
7357
7358
7359
7360
7361
7362
7363
7364
7365
7366
7367
7368
7369
7370
7371
7372
7373
7374
7375
7376
7377
7378
7379
7380
7381
7382
7383
7384
7385
7386
7387
7388
7389
7390
7391
7392
7393
7394
7395
7396
7397
7398
7399
7400
7401
7402
7403
7404
7405
7406
7407
7408
7409
7410
7411
7412
7413
7414
7415
7416
7417
7418
7419
7420
7421
7422
7423
7424
7425
7426
7427
7428
7429
7430
7431
7432
7433
7434
7435
7436
7437
7438
7439
7440
7441
7442
7443
7444
7445
7446
7447
7448
7449
7450
7451
7452
7453
7454
7455
7456
7457
7458
7459
7460
7461
7462
7463
7464
7465
7466
7467
7468
7469
7470
7471
7472
7473
7474
7475
7476
7477
7478
7479
7480
7481
7482
7483
7484
7485
7486
7487
7488
7489
7490
7491
7492
7493
7494
7495
7496
7497
7498
7499
7500
7501
7502
7503
7504
7505
7506
7507
7508
7509
7510
7511
7512
7513
7514
7515
7516
7517
7518
7519
7520
7521
7522
7523
7524
7525
7526
7527
7528
7529
7530
7531
7532
7533
7534
7535
7536
7537
7538
7539
7540
7541
7542
7543
7544
7545
7546
7547
7548
7549
7550
7551
7552
7553
7554
7555
7556
7557
7558
7559
7560
7561
7562
7563
7564
7565
7566
7567
7568
7569
7570
7571
7572
7573
7574
7575
7576
7577
7578
7579
7580
7581
7582
7583
7584
7585
7586
7587
7588
7589
7590
7591
7592
7593
7594
7595
7596
7597
7598
7599
7600
7601
7602
7603
7604
7605
7606
7607
7608
7609
7610
7611
7612
7613
7614
7615
7616
7617
7618
7619
7620
7621
7622
7623
7624
7625
7626
7627
7628
7629
7630
7631
7632
7633
7634
7635
7636
7637
7638
7639
7640
7641
7642
7643
7644
7645
7646
7647
7648
7649
7650
7651
7652
7653
7654
7655
7656
7657
7658
7659
7660
7661
7662
7663
7664
7665
7666
7667
7668
7669
7670
7671
7672
7673
7674
7675
7676
7677
7678
7679
7680
7681
7682
7683
7684
7685
7686
7687
7688
7689
7690
7691
7692
7693
7694
7695
7696
7697
7698
7699
7700
7701
7702
7703
7704
7705
7706
7707
7708
7709
7710
7711
7712
7713
7714
7715
7716
7717
7718
7719
7720
7721
7722
7723
7724
7725
7726
7727
7728
7729
7730
7731
7732
7733
7734
7735
7736
7737
7738
7739
7740
7741
7742
7743
7744
7745
7746
7747
7748
7749
7750
7751
7752
7753
7754
7755
7756
7757
7758
7759
7760
7761
7762
7763
7764
7765
7766
7767
7768
7769
7770
7771
7772
7773
7774
7775
7776
7777
7778
7779
7780
7781
7782
7783
7784
7785
7786
7787
7788
7789
7790
7791
7792
7793
7794
7795
7796
7797
7798
7799
7800
7801
7802
7803
7804
7805
7806
7807
7808
7809
7810
7811
7812
7813
7814
7815
7816
7817
7818
7819
7820
7821
7822
7823
7824
7825
7826
7827
7828
7829
7830
7831
7832
7833
7834
7835
7836
7837
7838
7839
7840
7841
7842
7843
7844
7845
7846
7847
7848
7849
7850
7851
7852
7853
7854
7855
7856
7857
7858
7859
7860
7861
7862
7863
7864
7865
7866
7867
7868
7869
7870
7871
7872
7873
7874
7875
7876
7877
7878
7879
7880
7881
7882
7883
7884
7885
7886
7887
7888
7889
7890
7891
7892
7893
7894
7895
7896
7897
7898
7899
7900
7901
7902
7903
7904
7905
7906
7907
7908
7909
7910
7911
7912
7913
7914
7915
7916
7917
7918
7919
7920
7921
7922
7923
7924
7925
7926
7927
7928
7929
7930
7931
7932
7933
7934
7935
7936
7937
7938
7939
7940
7941
7942
7943
7944
7945
7946
7947
7948
7949
7950
7951
7952
7953
7954
7955
7956
7957
7958
7959
7960
7961
7962
7963
7964
7965
7966
7967
7968
7969
7970
7971
7972
7973
7974
7975
7976
7977
7978
7979
7980
7981
7982
7983
7984
7985
7986
7987
7988
7989
7990
7991
7992
7993
7994
7995
7996
7997
7998
7999
8000
8001
8002
8003
8004
8005
8006
8007
8008
8009
8010
8011
8012
8013
8014
8015
8016
8017
8018
8019
8020
8021
8022
8023
8024
8025
8026
8027
8028
8029
8030
8031
8032
8033
8034
8035
8036
8037
8038
8039
8040
8041
8042
8043
8044
8045
8046
8047
8048
8049
8050
8051
8052
8053
8054
8055
8056
8057
8058
8059
8060
8061
8062
8063
8064
8065
8066
8067
8068
8069
8070
8071
8072
8073
8074
8075
8076
8077
8078
8079
8080
8081
8082
8083
8084
8085
8086
8087
8088
8089
8090
8091
8092
8093
8094
8095
8096
8097
8098
8099
8100
8101
8102
8103
8104
8105
8106
8107
8108
8109
8110
8111
8112
8113
8114
8115
8116
8117
8118
8119
8120
8121
8122
8123
8124
8125
8126
8127
8128
8129
8130
8131
8132
8133
8134
8135
8136
8137
8138
8139
8140
8141
8142
8143
8144
8145
8146
8147
8148
8149
8150
8151
8152
8153
8154
8155
8156
8157
8158
8159
8160
8161
8162
8163
8164
8165
8166
8167
8168
8169
8170
8171
8172
8173
8174
8175
8176
8177
8178
8179
8180
8181
8182
8183
8184
8185
8186
8187
8188
8189
8190
8191
8192
8193
8194
8195
8196
8197
8198
8199
8200
8201
8202
8203
8204
8205
8206
8207
8208
8209
8210
8211
8212
8213
8214
8215
8216
8217
8218
8219
8220
8221
8222
8223
8224
8225
8226
8227
8228
8229
8230
8231
8232
8233
8234
8235
8236
8237
8238
8239
8240
8241
8242
8243
8244
8245
8246
8247
8248
8249
8250
8251
8252
8253
8254
8255
8256
8257
8258
8259
8260
8261
8262
8263
8264
8265
8266
8267
8268
8269
8270
8271
8272
8273
8274
8275
8276
8277
8278
8279
8280
8281
8282
8283
8284
8285
8286
8287
8288
8289
8290
8291
8292
8293
8294
8295
8296
8297
8298
8299
8300
8301
8302
8303
8304
8305
8306
8307
8308
8309
8310
8311
8312
8313
8314
8315
8316
8317
8318
8319
8320
8321
8322
8323
8324
8325
8326
8327
8328
8329
8330
8331
8332
8333
8334
8335
8336
8337
8338
8339
8340
8341
8342
8343
8344
8345
8346
8347
8348
8349
8350
8351
8352
8353
8354
8355
8356
8357
8358
8359
8360
8361
8362
8363
8364
8365
8366
8367
8368
8369
8370
8371
8372
8373
8374
8375
8376
8377
8378
8379
8380
8381
8382
8383
8384
8385
8386
8387
8388
8389
8390
8391
8392
8393
8394
8395
8396
8397
8398
8399
8400
8401
8402
8403
8404
8405
8406
8407
8408
8409
8410
8411
8412
8413
8414
8415
8416
8417
8418
8419
8420
8421
8422
8423
8424
8425
8426
8427
8428
8429
8430
8431
8432
8433
8434
8435
8436
8437
8438
8439
8440
8441
8442
8443
8444
8445
8446
8447
8448
8449
8450
8451
8452
8453
8454
8455
8456
8457
8458
8459
8460
8461
8462
8463
8464
8465
8466
8467
8468
8469
8470
8471
8472
8473
8474
8475
8476
8477
8478
8479
8480
8481
8482
8483
8484
8485
8486
8487
8488
8489
8490
8491
8492
8493
8494
8495
8496
8497
8498
8499
8500
8501
8502
8503
8504
8505
8506
8507
8508
8509
8510
8511
8512
8513
8514
8515
8516
8517
8518
8519
8520
8521
8522
8523
8524
8525
8526
8527
8528
8529
8530
8531
8532
8533
8534
8535
8536
8537
8538
8539
8540
8541
8542
8543
8544
8545
8546
8547
8548
8549
8550
8551
8552
8553
8554
8555
8556
8557
8558
8559
8560
8561
8562
8563
8564
8565
8566
8567
8568
8569
8570
8571
8572
8573
8574
8575
8576
8577
8578
8579
8580
8581
8582
8583
8584
8585
8586
8587
8588
8589
8590
8591
8592
8593
8594
8595
8596
8597
8598
8599
8600
8601
8602
8603
8604
8605
8606
8607
8608
8609
8610
8611
8612
8613
8614
8615
8616
8617
8618
8619
8620
8621
8622
8623
8624
8625
8626
8627
8628
8629
8630
8631
8632
8633
8634
8635
8636
8637
8638
8639
8640
8641
8642
8643
8644
8645
8646
8647
8648
8649
8650
8651
8652
8653
8654
8655
8656
8657
8658
8659
8660
8661
8662
8663
8664
8665
8666
8667
8668
8669
8670
8671
8672
8673
8674
8675
8676
8677
8678
8679
8680
8681
8682
8683
8684
8685
8686
8687
8688
8689
8690
8691
8692
8693
8694
8695
8696
8697
8698
8699
8700
8701
8702
8703
8704
8705
8706
8707
8708
8709
8710
8711
8712
8713
8714
8715
8716
8717
8718
8719
8720
8721
8722
8723
8724
8725
8726
8727
8728
8729
8730
8731
8732
8733
8734
8735
8736
8737
8738
8739
8740
8741
8742
8743
8744
8745
8746
8747
8748
8749
8750
8751
8752
8753
8754
8755
8756
8757
8758
8759
8760
8761
8762
8763
8764
8765
8766
8767
8768
8769
8770
8771
8772
8773
8774
8775
8776
8777
8778
8779
8780
8781
8782
8783
8784
8785

## Datos sitio
ESPAÑA | [5 empty] | NAZARETH, LA GUAJIRA
Condiciones ambientales | [5 empty] | Condiciones ambientales
P. requerida [kW] | Irradiacianca [W/m2] | V. del viento [m/s] | T. Ambiente [°C] | Altura [m.s.n.m] |  | P. requerida [kW] | Irradiacianca [W/m2] | V. del viento [m/s] | T. Ambiente [°C] | Altura [m.s.n.m]
12039 | 0 | 1.8 | 11.3 | 1674 | 0 | 0 | 0 | 5.75 | 26.4 | 10
8079 | 0 | 2.3 | 11.3 |  | 0 | 0 | 0 | 5.55 | 26.2
5741 | 0 | 2.3 | 11.3 |  | 0 | 0 | 0 | 5.4 | 26.1
4738 | 0 | 1.1 | 11 |  | 0 | 0 | 0 | 5.25 | 26
4362 | 0 | 1.8 | 10.1 |  | 0 | 0 | 0 | 5.2 | 25.9
4386 | 0 | 1.4 | 10.8 |  | 0 | 0 | 0 | 5.15 | 26.2
5190 | 0 | 0 | 11.3 |  | 0 | 0 | 133 | 5.35 | 27
7009 | 0 | 0 | 11.3 |  | 0 | 0 | 434 | 5.65 | 28.3 |  | 7
8965 | 72 | 1.4 | 11.9 |  | 10 | 0.33333 | 619 | 5.9 | 29.7
10101 | 209 | 0.9 | 12.8 |  | 40 | 1.3333 | 724 | 6.1 | 30.7
10504 | 275 | 0 | 13.9 |  | 80 | 2.6667 | 808 | 6.3 | 31.3
10811 | 568 | 1.4 | 14.7 |  | 100 | 3.3333 | 819 | 6.3 | 31.8
11755 | 668 | 0 | 16.9 |  | 110 | 3.6667 | 815 | 6.1 | 32.1
13027 | 584 | 1.8 | 17.1 |  | 105 | 3.5 | 800 | 5.9 | 32.2
14235 | 416 | 1.4 | 17.4 |  | 93 | 3.1 | 746 | 5.8 | 32.1
14448 | 292 | 4.1 | 16.3 |  | 81 | 2.7 | 653 | 5.8 | 31.6
14194 | 40 | 4.5 | 15.6 |  | 30 | 1 | 501 | 5.75 | 30.8
14495 | 11 | 2.7 | 14.3 |  | 5 | 0.16667 | 219 | 5.65 | 29.8
15472 | 0 | 2.3 | 13.4 |  | 160 | 5.3333 | 0 | 5.6 | 28.7
16853 | 0 | 2.3 | 11.7 |  | 192 | 6.4 | 0 | 5.7 | 28.1
19392 | 0 | 4.5 | 11.2 |  | 198 | 6.6 | 0 | 5.7 | 27.7
20159 | 0 | 1.8 | 11.2 |  | 180 | 6 | 0 | 5.65 | 27.5
19515 | 0 | 0 | 10.2 |  | 30 | 1 | 0 | 5.7 | 27.3
17002 | 0 | 1.8 | 9.6 |  | 0 | 0 | 0 | 5.7 | 27.1
12473 | 0 | 2.3 | 9.7 |  |  | 47.1333
8010 | 0 | 1.8 | 10.2
5872 | 0 | 10.4 | 14.6
4749 | 0 | 10.9 | 15.7
4306 | 0 | 7.7 | 15.2
4299 | 0 | 5.9 | 14.9
5147 | 0 | 11.8 | 15.5
6904 | 0 | 6.8 | 13
8798 | 29 | 7.2 | 11.9
9635 | 229 | 7.7 | 14.3
10094 | 220 | 14 | 14.1
11102 | 415 | 12.7 | 14.7
12059 | 760 | 9.6 | 15
13184 | 547 | 14 | 16.8
14279 | 422 | 13.6 | 17.4
14927 | 308 | 10.7 | 17.3
14552 | 221 | 9.3 | 16.4
14074 | 59 | 10 | 14.4
15425 | 0 | 11.8 | 13
17043 | 0 | 9 | 12.3
18881 | 0 | 8.1 | 11.7
20080 | 0 | 4.1 | 9.7
20093 | 0 | 3.6 | 7.3
17424 | 0 | 0 | 6.1
12118 | 0 | 0.9 | 6.2
8267 | 0 | 2.3 | 4.8
5634 | 0 | 2.7 | 6.6
4578 | 0 | 2.3 | 7.8
4290 | 0 | 0 | 8.1
4387 | 0 | 0 | 8.7
5284 | 0 | 0.9 | 8.1
7092 | 0 | 2.7 | 10
8877 | 60 | 6.3 | 11.9
9840 | 185 | 10 | 13
10772 | 403 | 10.4 | 12.7
10919 | 583 | 12.2 | 13
11676 | 710 | 10.9 | 14.9
13135 | 635 | 9.3 | 15.8
14258 | 442 | 11.8 | 15.8
15065 | 290 | 11.3 | 15.2
14301 | 103 | 9.3 | 15.7
13692 | 25 | 11.8 | 15.6
14886 | 0 | 12.2 | 15.6
16535 | 0 | 12.7 | 15.7
19636 | 0 | 12.7 | 16
20065 | 0 | 10.4 | 16.1
19843 | 0 | 13.6 | 16.8
17189 | 0 | 7.7 | 17.2
12358 | 0 | 11.3 | 17.6
8018 | 0 | 11.8 | 17.6
5732 | 0 | 9.9 | 17.8
4700 | 0 | 10.2 | 18.1
4395 | 0 | 11.9 | 18.6
4405 | 0 | 14 | 18.5
5313 | 0 | 9.3 | 18.9
6823 | 0 | 10.9 | 19
8386 | 38 | 13.6 | 19.1
9690 | 168 | 13.6 | 19.4
10516 | 251 | 10.7 | 19.4
10704 | 491 | 14 | 20.3
11417 | 617 | 10.4 | 21.1
13099 | 580 | 12.8 | 22.8
14159 | 332 | 13.6 | 22.4
14640 | 283 | 15.7 | 22.3
14376 | 102 | 15.4 | 20.2
14345 | 19 | 13.9 | 19.4
15163 | 0 | 16.5 | 19.1
17447 | 0 | 16.5 | 18.8
19250 | 0 | 14.8 | 18.4
20849 | 0 | 10.2 | 18.4
19949 | 0 | 13.1 | 18.2
16999 | 0 | 11.6 | 18
11885 | 0 | 12.7 | 17.2
8095 | 0 | 1.4 | 16.3
5754 | 0 | 0.9 | 14.7
4545 | 0 | 2.7 | 13.6
4483 | 0 | 3.2 | 11.7
4300 | 0 | 4.5 | 11.4
5128 | 0 | 2.3 | 11.5
7220 | 0 | 1.8 | 11.6
8340 | 29 | 0.9 | 12.1
9956 | 149 | 6.3 | 12.8
10516 | 346 | 9.5 | 15.1
10816 | 613 | 9.5 | 16
11666 | 652 | 10.2 | 16
13131 | 538 | 9.6 | 16.3
14209 | 436 | 9.6 | 16.2
14845 | 327 | 10.2 | 15.6
14526 | 149 | 14 | 14.2
13945 | 16 | 11.3 | 11.9
14924 | 0 | 10.9 | 10.4
16177 | 0 | 8.1 | 9.9
19418 | 0 | 3.2 | 9.2
20695 | 0 | 5.9 | 9.7
19317 | 0 | 8.1 | 9.3
17123 | 0 | 7.7 | 9.1
12534 | 0 | 8.6 | 8.3
8075 | 0 | 8.6 | 7.9
5838 | 0 | 8.1 | 7.9
4665 | 0 | 11.3 | 7.7
4363 | 0 | 13.1 | 7.3
4302 | 0 | 8.1 | 6.5
5185 | 0 | 6.8 | 6.6
6939 | 0 | 11 | 7.4
8761 | 60 | 12.7 | 7.6
9726 | 184 | 10.2 | 9.3
10318 | 402 | 14 | 10.8
10811 | 587 | 11.8 | 11.1
11391 | 696 | 10.2 | 12.6
13243 | 628 | 10.4 | 13
14588 | 435 | 10.7 | 13.6
14132 | 289 | 11 | 13.3
13921 | 58 | 11.3 | 12.9
14267 | 15 | 9.5 | 12.4
15176 | 0 | 10 | 11.2
17363 | 0 | 9.9 | 11.3
19678 | 0 | 11 | 11
20830 | 0 | 10.4 | 11.3
19490 | 0 | 10.4 | 11.5
16454 | 0 | 13.6 | 11.9
12453 | 0 | 11.6 | 13
8016 | 0 | 12.7 | 13.3
5609 | 0 | 13.6 | 13.8
4505 | 0 | 12.2 | 14.2
4359 | 0 | 13.1 | 14.3
4466 | 0 | 13.3 | 14.7
5233 | 0 | 11.6 | 14.3
7030 | 0 | 12.7 | 14.1
8860 | 62 | 10.7 | 14.7
9903 | 262 | 14 | 15.1
10327 | 419 | 13.9 | 16
10721 | 597 | 10.7 | 16.5
11586 | 489 | 11.9 | 17.3
13057 | 608 | 11 | 18.5
14251 | 409 | 10.7 | 18.6
15435 | 294 | 10.4 | 19.1
14397 | 136 | 11.6 | 19.8
13899 | 51 | 13.6 | 18.6
15984 | 0 | 10.4 | 18
16875 | 0 | 14 | 17.6
18946 | 0 | 10.2 | 17.2
20229 | 0 | 12.7 | 16.7
20140 | 0 | 10.9 | 16.4
17062 | 0 | 9.6 | 17.2
12175 | 0 | 13.6 | 16.6
8084 | 0 | 9.6 | 16.7
5787 | 0 | 13.6 | 16.7
4632 | 0 | 9 | 16.7
4360 | 0 | 9.5 | 16.5
4347 | 0 | 13.6 | 15.7
5218 | 0 | 8.1 | 15.3
7207 | 0 | 11.3 | 15.6
8794 | 76 | 10.4 | 15.8
10217 | 219 | 13.6 | 16.8
10406 | 279 | 11.3 | 18.1
10490 | 601 | 14 | 18.7
11740 | 675 | 14 | 19.3
12668 | 618 | 9.3 | 20.1
14396 | 427 | 14 | 20.3
15036 | 313 | 13.6 | 20.1
14501 | 41 | 10 | 18.6
13956 | 16 | 7.2 | 17.4
15796 | 0 | 0 | 16.3
17198 | 0 | 3.2 | 15.2
19239 | 0 | 2.3 | 14.7
20108 | 0 | 0 | 14.2
20111 | 0 | 0 | 14.7
17188 | 0 | 4.1 | 13.8
12659 | 0 | 0 | 13.9
8256 | 0 | 6.8 | 14.6
5824 | 0 | 7.2 | 15.7
4795 | 0 | 10 | 15.9
4422 | 0 | 4.5 | 14.9
4321 | 0 | 9.5 | 15
5125 | 0 | 12.2 | 16.1
6968 | 0 | 6.8 | 15.2
8413 | 74 | 8.1 | 15.6
9853 | 205 | 12.7 | 16.3
10410 | 277 | 6.8 | 16.7
10961 | 586 | 13.6 | 17.7
11603 | 656 | 12.7 | 18.2
12925 | 595 | 13.1 | 20.1
14503 | 410 | 9.6 | 20.9
15010 | 292 | 10.7 | 20
14006 | 42 | 12.2 | 18.7
14367 | 14 | 9.6 | 17
14874 | 0 | 10.9 | 16
17122 | 0 | 14 | 14.9
19138 | 0 | 10.7 | 14.4
20770 | 0 | 9.3 | 14.1
19394 | 0 | 10 | 14
17373 | 0 | 11.8 | 14.2
11919 | 0 | 14 | 14.2
7873 | 0 | 13.6 | 14.1
5626 | 0 | 9.6 | 14.1
4733 | 0 | 10.2 | 14.1
4314 | 0 | 13.6 | 13.9
4409 | 0 | 9.5 | 13.9
5222 | 0 | 7.7 | 14.1
6811 | 0 | 11.3 | 14.4
9019 | 27 | 11.8 | 14.7
10140 | 227 | 12.2 | 15.9
9987 | 208 | 13.6 | 17.3
10849 | 416 | 9.5 | 17.2
11561 | 734 | 9.3 | 18.8
13467 | 568 | 9.3 | 18.9
14302 | 419 | 12.2 | 18.9
14781 | 306 | 12.7 | 19
14465 | 219 | 9.5 | 18.8
14735 | 57 | 13.1 | 18
15007 | 0 | 12.2 | 17.6
17175 | 0 | 9.3 | 17.3
18926 | 0 | 10.2 | 16.9
19957 | 0 | 12.7 | 16.5
18982 | 0 | 12.7 | 16.6
17457 | 0 | 9.3 | 16.5
12045 | 0 | 9.3 | 16.7
8162 | 0 | 9.3 | 16.8
5919 | 0 | 9.6 | 16.8
4677 | 0 | 14.5 | 17.1
4411 | 0 | 13.6 | 16.9
4494 | 0 | 15.7 | 17.2
5237 | 0 | 15.1 | 17.4
7062 | 0 | 14.2 | 17.6
8839 | 58 | 13.3 | 17.8
10108 | 183 | 13.1 | 16.1
10326 | 404 | 8.1 | 16.4
10735 | 583 | 9.6 | 17.3
11352 | 680 | 11.9 | 17.3
12983 | 646 | 10.7 | 17.5
14229 | 439 | 13.6 | 18
15184 | 287 | 10.2 | 17
14108 | 101 | 9.3 | 17.1
13765 | 23 | 9.3 | 15.3
15480 | 0 | 10.9 | 14.3
17212 | 0 | 9.5 | 13.5
19822 | 0 | 9.5 | 13.6
19964 | 0 | 8.1 | 12.4
19395 | 0 | 7.7 | 11.5
17187 | 0 | 8.1 | 11.3
12139 | 0 | 9 | 11
8152 | 0 | 10.4 | 10.3
5687 | 0 | 10 | 10.2
4520 | 0 | 11.8 | 10
4366 | 0 | 10.4 | 9.3
4377 | 0 | 7.2 | 8.7
5064 | 0 | 9 | 8.3
6890 | 0 | 10 | 7.7
8702 | 68 | 14 | 8.3
9602 | 262 | 10.2 | 9.8
10129 | 437 | 9.9 | 12
10740 | 620 | 10.2 | 13.6
11517 | 690 | 9.3 | 15
13645 | 612 | 9.9 | 15.6
14542 | 421 | 14 | 16.3
14910 | 304 | 14 | 16.3
14367 | 237 | 14 | 16
13806 | 86 | 8.6 | 14.2
15018 | 0 | 11.8 | 12.4
16978 | 0 | 10 | 11.3
19623 | 0 | 9.5 | 11.2
20274 | 0 | 7.7 | 11
20509 | 0 | 1.8 | 10.2
16869 | 0 | 6.8 | 9.1
12160 | 0 | 8.1 | 7.4
7999 | 0 | 1.8 | 6.2
5669 | 0 | 2.7 | 5.9
4610 | 0 | 5.9 | 4.7
4414 | 0 | 2.7 | 4.1
4380 | 0 | 6.3 | 3.3
5271 | 0 | 5 | 3.7
7045 | 0 | 3.6 | 2.9
8907 | 72 | 3.6 | 3.6
10012 | 182 | 3.6 | 7.5
10462 | 314 | 2.7 | 10.8
11221 | 492 | 2.3 | 13.3
11561 | 531 | 3.2 | 14.3
12843 | 441 | 2.7 | 15.3
14074 | 316 | 1.4 | 16.6
14630 | 141 | 5.9 | 15.4
14545 | 92 | 6.8 | 13.4
13588 | 17 | 4.1 | 11.8
15374 | 0 | 0 | 10.6
16556 | 0 | 4.5 | 8.7
19627 | 0 | 3.2 | 8.5
20652 | 0 | 2.3 | 7.1
19759 | 0 | 2.7 | 6.6
17066 | 0 | 2.3 | 5.4
12215 | 0 | 2.7 | 5.3
8141 | 0 | 2.7 | 4.8
5594 | 0 | 1.4 | 5.5
4563 | 0 | 1.8 | 4.6
4331 | 0 | 3.2 | 4.3
4337 | 0 | 2.7 | 5
5158 | 0 | 1.8 | 4.7
6965 | 0 | 0 | 5.9
8712 | 31 | 0 | 6
9957 | 230 | 2.3 | 8.3
10263 | 228 | 6.8 | 13
11171 | 427 | 13.6 | 15
11393 | 762 | 11.8 | 15.3
12745 | 567 | 7.2 | 17.3
14880 | 425 | 9.5 | 18
14914 | 313 | 11.3 | 19.8
14005 | 223 | 14 | 19.7
14164 | 61 | 10.4 | 16.9
15009 | 0 | 10.2 | 15.7
17280 | 0 | 7.7 | 15.3
19575 | 0 | 10.9 | 14.8
20552 | 0 | 7.2 | 14.7
19505 | 0 | 0 | 14.4
16933 | 0 | 0.9 | 13.9
12313 | 0 | 5.9 | 13.2
8101 | 0 | 1.8 | 12.9
5587 | 0 | 3.2 | 11.7
4635 | 0 | 2.7 | 11.1
4426 | 0 | 2.3 | 10.6
4502 | 0 | 0 | 10.9
5303 | 0 | 0 | 10.5
7053 | 0 | 2.7 | 10.2
8908 | 66 | 3.6 | 10.3
9929 | 192 | 8.6 | 10.9
10005 | 402 | 2.7 | 10.4
10865 | 578 | 1.8 | 11.3
11773 | 703 | 3.6 | 12.9
13028 | 659 | 9 | 15.2
14405 | 449 | 11.8 | 15.4
14326 | 297 | 5.4 | 15.5
14893 | 109 | 7.2 | 13.6
14020 | 31 | 11.3 | 12.3
15971 | 0 | 11 | 11
17006 | 0 | 10.2 | 10.5
18855 | 0 | 10.4 | 10.2
20556 | 0 | 8.6 | 9.9
19589 | 0 | 2.7 | 9.2
17204 | 0 | 10.4 | 9.3
12058 | 0 | 0.9 | 6.8
8143 | 0 | 5.4 | 6.5
5819 | 0 | 9 | 6.6
4707 | 0 | 6.3 | 7.1
4205 | 0 | 10.7 | 6.9
4289 | 0 | 7.7 | 5.7
5120 | 0 | 8.6 | 5.3
6965 | 0 | 5.9 | 4.8
8817 | 108 | 10.9 | 6.5
9760 | 300 | 12.2 | 9.2
10262 | 456 | 12.2 | 10.2
10767 | 643 | 12.2 | 11
11516 | 709 | 9.3 | 12.1
13335 | 646 | 9.9 | 12.6
14418 | 458 | 10.4 | 12.6
14131 | 354 | 14 | 12.5
14316 | 269 | 11.8 | 12.1
14129 | 119 | 10.9 | 10.5
15414 | 0 | 10 | 9.2
17125 | 0 | 6.8 | 7.6
18899 | 0 | 5.4 | 7.5
19750 | 0 | 5.9 | 5.3
20101 | 0 | 4.5 | 3.2
17275 | 0 | 4.1 | 2.4
11620 | 0 | 5.4 | 1.8
8086 | 0 | 3.2 | 1
5563 | 0 | 5.9 | 2.1
4730 | 0 | 6.8 | 0.4
4343 | 0 | 6.3 | 0.8
4336 | 0 | 8.1 | 0.7
5215 | 0 | 5.9 | 0.3
6897 | 0 | 5 | 0.1
8774 | 79 | 1.4 | 0.8
9900 | 170 | 0.9 | 3.1
10685 | 266 | 3.6 | 5
11000 | 497 | 4.1 | 8.6
11327 | 673 | 0.9 | 11.2
12510 | 620 | 0.9 | 13.8
14310 | 413 | 0 | 14.6
14716 | 193 | 2.7 | 12.7
14181 | 110 | 5 | 10.8
14180 | 86 | 1.8 | 9
15314 | 0 | 1.4 | 8
16851 | 0 | 1.4 | 4.4
19550 | 0 | 2.3 | 3.9
20756 | 0 | 1.4 | 4.6
19639 | 0 | 2.3 | 4.6
16691 | 0 | 0 | 4.6
12239 | 0 | 2.3 | 4.8
7864 | 0 | 1.4 | 5.3
5994 | 0 | 2.3 | 5.5
4594 | 0 | 2.3 | 6.6
4427 | 0 | 1.4 | 6
4480 | 0 | 0 | 5.8
5336 | 0 | 4.5 | 6.1
6941 | 0 | 5.9 | 6.9
8430 | 95 | 5.4 | 8.3
10029 | 272 | 11.3 | 11.2
10181 | 407 | 9.9 | 13.2
10834 | 523 | 10.2 | 13.4
11694 | 665 | 9.6 | 15.2
13085 | 577 | 14 | 17.4
13996 | 417 | 10.7 | 17.6
15046 | 278 | 10.7 | 16.2
13904 | 193 | 9.9 | 15.3
14293 | 17 | 8.6 | 13.5
15169 | 0 | 5.9 | 12.9
17197 | 0 | 3.6 | 11.7
19540 | 0 | 6.8 | 10.8
21376 | 0 | 5.4 | 10.3
19381 | 0 | 8.1 | 8.7
17077 | 0 | 2.3 | 8.4
12193 | 0 | 4.1 | 6.6
8186 | 0 | 6.8 | 7.6
5537 | 0 | 1.8 | 6.8
4620 | 0 | 0 | 5.2
4353 | 0 | 2.7 | 4.1
4378 | 0 | 1.4 | 2.7
5281 | 0 | 4.1 | 2.4
7033 | 0 | 3.2 | 2
8812 | 62 | 5.9 | 3
9785 | 188 | 4.1 | 7.6
10388 | 408 | 1.8 | 10.7
10915 | 572 | 3.6 | 13.6
11370 | 681 | 1.8 | 15.4
13303 | 657 | 1.4 | 16.1
13873 | 449 | 2.7 | 16.9
14585 | 292 | 5.4 | 15.9
14499 | 105 | 5.9 | 14.1
14235 | 27 | 6.8 | 12.6
14627 | 0 | 6.3 | 11.7
17198 | 0 | 3.2 | 11.1
19211 | 0 | 1.4 | 10.2
20763 | 0 | 5.4 | 8.1
19980 | 0 | 4.1 | 8.1
16923 | 0 | 1.8 | 7.4
12268 | 0 | 2.7 | 7.1
7962 | 0 | 2.7 | 6.1
5710 | 0 | 2.7 | 5.8
4686 | 0 | 5 | 6.5
4475 | 0 | 0.9 | 6.4
4258 | 0 | 6.8 | 7.2
5278 | 0 | 1.8 | 5.3
6986 | 0 | 3.6 | 3.5
8659 | 63 | 2.7 | 3.9
10334 | 266 | 1.8 | 8.3
10565 | 436 | 1.4 | 11.8
10831 | 591 | 0.9 | 14.1
11665 | 511 | 0.9 | 14.3
12741 | 597 | 1.4 | 15.6
14226 | 416 | 4.1 | 16.1
14582 | 299 | 5.4 | 15.1
14397 | 137 | 6.8 | 13
14008 | 52 | 3.6 | 11.8
15089 | 0 | 2.7 | 11
17221 | 0 | 2.7 | 10.3
19152 | 0 | 1.4 | 9.3
20636 | 0 | 1.8 | 9.4
20322 | 0 | 2.3 | 7.5
17383 | 0 | 2.7 | 5.9
11857 | 0 | 2.3 | 5
8410 | 0 | 2.3 | 4.2
5863 | 0 | 1.8 | 3.8
4763 | 0 | 2.7 | 3.1
4412 | 0 | 4.1 | 3.6
4349 | 0 | 1.8 | 2.7
5333 | 0 | 2.3 | 2.3
7076 | 0 | 2.7 | 2.3
8868 | 98 | 1.8 | 3.4
9445 | 285 | 0 | 7.2
10649 | 443 | 0 | 11.4
11256 | 609 | 1.4 | 15.9
12274 | 615 | 5.9 | 15.1
13285 | 594 | 6.3 | 16
13749 | 417 | 5.9 | 16.5
14216 | 191 | 6.3 | 15.7
14386 | 158 | 6.3 | 15.1
13715 | 43 | 5 | 12.9
15394 | 0 | 3.6 | 11.5
16798 | 0 | 4.5 | 10.7
18397 | 0 | 4.5 | 9.4
19948 | 0 | 4.5 | 7.9
18929 | 0 | 2.3 | 6.8
16359 | 0 | 2.7 | 5.6
12136 | 0 | 2.7 | 5.9
8124 | 0 | 1.4 | 4.8
5653 | 0 | 3.6 | 4.5
4690 | 0 | 2.7 | 3.8
4450 | 0 | 3.2 | 3.4
4367 | 0 | 2.7 | 3.7
5129 | 0 | 2.7 | 3.5
6924 | 0 | 3.2 | 3.3
9041 | 111 | 0.9 | 5
10030 | 301 | 1.4 | 9.6
10227 | 456 | 0.9 | 12.7
11026 | 647 | 1.4 | 15.5
11873 | 726 | 0 | 17.3
12915 | 632 | 1.4 | 17.6
14630 | 467 | 4.5 | 17.5
15004 | 356 | 4.5 | 16.5
14251 | 272 | 5.9 | 14.6
14447 | 122 | 2.7 | 13.5
15260 | 0 | 0 | 13
16680 | 0 | 2.3 | 10.5
19385 | 0 | 3.6 | 10.4
20736 | 0 | 2.7 | 8.8
19205 | 0 | 4.1 | 8.4
17294 | 0 | 2.7 | 7.4
12138 | 0 | 2.7 | 7.4
7803 | 0 | 1.4 | 7.4
5994 | 0 | 1.4 | 6.8
4667 | 0 | 1.8 | 5.9
4320 | 0 | 1.8 | 5.4
4511 | 0 | 2.7 | 5.8
5227 | 0 | 1.8 | 6.6
6936 | 0 | 2.3 | 6.3
8870 | 81 | 2.7 | 6.9
9730 | 174 | 1.8 | 8.6
10581 | 273 | 1.4 | 11.4
11075 | 486 | 0 | 14.7
11861 | 674 | 0.9 | 16.7
13252 | 623 | 0 | 17.9
14529 | 421 | 1.4 | 18.6
14459 | 195 | 5.9 | 17.3
14550 | 112 | 4.1 | 16.6
13537 | 88 | 4.1 | 15
15629 | 0 | 2.3 | 13.4
17262 | 0 | 1.8 | 12.7
19135 | 0 | 3.2 | 10.1
20733 | 0 | 1.4 | 9.8
20117 | 0 | 1.4 | 8.4
16825 | 0 | 2.3 | 8
11865 | 0 | 2.3 | 7.1
7822 | 0 | 0.9 | 7.1
6020 | 0 | 1.4 | 7.3
4791 | 0 | 1.4 | 6.8
4356 | 0 | 2.3 | 5.8
4470 | 0 | 0 | 5.8
5255 | 0 | 2.7 | 5.3
7024 | 0 | 2.3 | 5.6
8928 | 94 | 2.3 | 6.4
9798 | 278 | 4.1 | 8.5
10758 | 406 | 0 | 11.5
10746 | 534 | 2.3 | 14.3
11342 | 669 | 5.4 | 15.3
12845 | 584 | 5.4 | 15.3
14498 | 434 | 4.5 | 15.6
14584 | 281 | 5.4 | 14.5
14638 | 192 | 3.6 | 14.1
14461 | 16 | 5 | 13.7
15202 | 0 | 2.7 | 13.5
16884 | 0 | 0 | 13.6
19306 | 0 | 1.8 | 13.3
19251 | 0 | 1.8 | 13.2
18893 | 0 | 1.4 | 12.9
17334 | 0 | 1.8 | 12.8
11962 | 0 | 0 | 12.7
8140 | 0 | 0 | 12.7
5723 | 0 | 0 | 12.5
4537 | 0 | 0 | 12.4
4367 | 0 | 0 | 12.2
4438 | 0 | 1.8 | 12.2
5222 | 0 | 1.4 | 12.3
7002 | 0 | 0 | 12
8720 | 65 | 2.3 | 12.1
9961 | 189 | 4.1 | 12.3
9881 | 411 | 2.7 | 12.8
10854 | 578 | 0.9 | 14.4
11536 | 687 | 1.8 | 16.4
12496 | 641 | 2.3 | 16.9
14501 | 455 | 5.4 | 16.8
15018 | 294 | 5.9 | 15.6
14633 | 108 | 5 | 14.3
13964 | 30 | 4.1 | 13.3
14899 | 0 | 0 | 12.1
16940 | 0 | 1.8 | 10.8
19421 | 0 | 0 | 9.6
20369 | 0 | 2.7 | 9.3
19977 | 0 | 1.4 | 10.4
16812 | 0 | 1.4 | 10.8
12336 | 0 | 1.4 | 10.9
7908 | 0 | 1.8 | 10.6
5639 | 0 | 1.4 | 11.1
4731 | 0 | 1.8 | 11.2
4083 | 0 | 3.6 | 11.1
4377 | 0 | 5.9 | 11.1
5085 | 0 | 2.3 | 10.8
6790 | 0 | 3.6 | 10.6
8758 | 65 | 4.5 | 10.6
10041 | 267 | 1.8 | 11.3
10370 | 436 | 2.3 | 12
10754 | 615 | 2.3 | 13
11427 | 502 | 2.3 | 13.7
13242 | 597 | 1.4 | 14.9
14052 | 423 | 0 | 14.9
14416 | 302 | 1.4 | 15.3
14140 | 139 | 0 | 15
14401 | 54 | 3.2 | 14.1
15254 | 0 | 1.4 | 12.6
17222 | 0 | 1.8 | 12
18874 | 0 | 1.4 | 12.1
20491 | 0 | 3.2 | 11.6
19005 | 0 | 3.2 | 11
16588 | 0 | 2.3 | 11.3
12038 | 0 | 0 | 11.2
8081 | 0 | 0 | 11.4
5697 | 0 | 0 | 11.4
4695 | 0 | 2.3 | 11.4
4306 | 0 | 0.9 | 11.3
4293 | 0 | 2.3 | 11.3
5143 | 0 | 0.9 | 11.1
6954 | 0 | 1.8 | 11.1
8749 | 103 | 0 | 11.5
10046 | 289 | 0 | 12.6
10045 | 448 | 1.4 | 14.6
10532 | 599 | 0 | 16.6
11623 | 620 | 1.8 | 16.8
12322 | 619 | 2.3 | 17
14182 | 426 | 2.7 | 17.5
14888 | 194 | 3.2 | 17.3
14047 | 163 | 4.1 | 16.3
14775 | 48 | 4.5 | 14.7
15801 | 0 | 2.7 | 13
16828 | 0 | 1.8 | 12.3
18928 | 0 | 2.3 | 11.3
19276 | 0 | 4.1 | 10.3
19078 | 0 | 1.4 | 9.6
16769 | 0 | 1.8 | 8.5
12084 | 0 | 2.3 | 7.5
7993 | 0 | 0 | 7.5
5911 | 0 | 5.9 | 6.7
4636 | 0 | 0 | 6.6
4370 | 0 | 3.2 | 5.5
4349 | 0 | 1.4 | 5.8
5196 | 0 | 3.6 | 4.7
6956 | 0 | 4.1 | 5.1
8667 | 51 | 1.8 | 5.8
9473 | 155 | 2.3 | 10.7
10101 | 296 | 3.6 | 14.2
10857 | 523 | 1.4 | 16.5
11644 | 579 | 3.6 | 17.9
13152 | 475 | 3.6 | 19.2
14270 | 344 | 5.9 | 19.7
14619 | 196 | 6.3 | 19.7
13878 | 95 | 7.7 | 18.9
14349 | 16 | 5.9 | 17.3
14702 | 0 | 5.4 | 15.7
16631 | 0 | 2.3 | 14.2
18871 | 0 | 4.1 | 12.3
20413 | 0 | 2.7 | 12
18669 | 0 | 2.7 | 12.2
17110 | 0 | 3.2 | 10
11828 | 0 | 2.3 | 10.1
7956 | 0 | 0 | 10.1
5618 | 0 | 3.6 | 9.8
4749 | 0 | 2.3 | 10
4441 | 0 | 0 | 10
4208 | 0 | 2.3 | 9.8
5032 | 0 | 2.7 | 9.5
6951 | 0 | 1.8 | 9.4
8647 | 116 | 3.6 | 9.7
9630 | 310 | 5.4 | 10.4
10336 | 470 | 1.8 | 11.3
10872 | 654 | 2.7 | 12.7
11080 | 710 | 5 | 13
13121 | 644 | 3.6 | 13.3
14435 | 468 | 2.3 | 13.9
14430 | 362 | 4.1 | 14.1
14614 | 277 | 5.9 | 13.6
14353 | 57 | 2.7 | 13.1
15525 | 0 | 2.3 | 12.5
16792 | 0 | 2.3 | 12.3
18958 | 0 | 2.3 | 12.2
19530 | 0 | 2.3 | 11.1
19116 | 0 | 1.4 | 10.2
17472 | 0 | 2.3 | 10.3
11948 | 0 | 2.3 | 9.8
7736 | 0 | 5.9 | 10.2
5634 | 0 | 4.1 | 9.3
4705 | 0 | 3.6 | 8.3
4238 | 0 | 3.6 | 6.9
4376 | 0 | 3.6 | 5.8
5095 | 0 | 1.8 | 5.8
6955 | 0 | 6.3 | 6.1
8554 | 45 | 6.3 | 6.7
9696 | 204 | 5.9 | 9.6
10173 | 377 | 2.3 | 12.9
10614 | 548 | 1.8 | 15.4
11524 | 655 | 3.6 | 17.3
12711 | 582 | 4.1 | 18.8
13851 | 436 | 5 | 19.6
14750 | 291 | 3.6 | 20.3
13731 | 207 | 5.4 | 20
13628 | 87 | 6.3 | 18
15191 | 0 | 7.2 | 16
16451 | 0 | 3.6 | 13.2
18893 | 0 | 2.7 | 11.5
20133 | 0 | 5.9 | 11
19331 | 0 | 2.7 | 9.3
16504 | 0 | 5.4 | 8.8
11850 | 0 | 7.2 | 9.1
8348 | 0 | 5.9 | 9.1
5712 | 0 | 5 | 8.8
4638 | 0 | 3.2 | 6.5
4320 | 0 | 2.7 | 10.1
4245 | 0 | 5.9 | 9.3
4975 | 0 | 5.9 | 9
6973 | 0 | 10.4 | 10.4
8540 | 94 | 6.3 | 10.7
9929 | 190 | 4.1 | 12.4
10326 | 305 | 6.8 | 14.2
10486 | 463 | 5.4 | 17
11506 | 558 | 11.8 | 19.7
12264 | 487 | 6.3 | 20.8
13280 | 268 | 9.5 | 21.1
14334 | 164 | 7.7 | 21.2
14062 | 70 | 8.1 | 20.3
13944 | 43 | 8.6 | 18.5
14618 | 0 | 9 | 16.6
16225 | 0 | 8.6 | 15.7
18720 | 0 | 10 | 15.9
20406 | 0 | 8.1 | 14.2
19179 | 0 | 5.9 | 13.2
16370 | 0 | 7.7 | 12.2
11980 | 0 | 0.9 | 10.7
7882 | 0 | 5.9 | 10.3
5819 | 0 | 5.9 | 10.6
4558 | 0 | 4.1 | 8.9
4342 | 0 | 5 | 7.6
4154 | 0 | 4.1 | 7.3
5297 | 0 | 3.2 | 6.8
6962 | 0 | 0 | 7.2
8795 | 147 | 2.7 | 8.4
9386 | 298 | 2.7 | 13.4
10040 | 443 | 2.3 | 16.8
10302 | 609 | 0 | 19.7
11029 | 710 | 4.1 | 20.9
12562 | 633 | 6.3 | 21.4
14073 | 457 | 7.2 | 20.5
14410 | 334 | 6.8 | 19.8
13446 | 259 | 7.7 | 18.4
14127 | 135 | 4.5 | 16.4
14753 | 0 | 0.9 | 14.9
17527 | 0 | 2.7 | 12
18605 | 0 | 3.6 | 10.9
18596 | 0 | 2.3 | 9.4
19063 | 0 | 1.8 | 8.8
16698 | 0 | 1.4 | 8.7
11884 | 0 | 2.7 | 7
7802 | 0 | 1.4 | 7
5475 | 0 | 1.4 | 6.3
4478 | 0 | 2.3 | 5.6
4225 | 0 | 1.8 | 5.5
4383 | 0 | 0.9 | 5.5
5033 | 0 | 1.8 | 4.5
6821 | 0 | 1.4 | 4.3
8494 | 119 | 2.3 | 6.1
9532 | 258 | 0 | 10.6
10024 | 418 | 0 | 14.8
10525 | 604 | 0.9 | 17.6
11736 | 676 | 1.8 | 18.6
12487 | 541 | 5.4 | 18.7
13968 | 298 | 5.9 | 18.1
14750 | 223 | 5.9 | 16.8
13676 | 82 | 5.9 | 15.2
13806 | 30 | 4.5 | 14.1
15583 | 0 | 1.8 | 13.2
16900 | 0 | 1.4 | 12
18294 | 0 | 1.8 | 9.9
19858 | 0 | 1.4 | 9.2
19231 | 0 | 0.9 | 8.5
16832 | 0 | 1.4 | 8.2
11780 | 0 | 2.7 | 7.2
8076 | 0 | 1.4 | 6.7
5863 | 0 | 0 | 6.7
4538 | 0 | 2.3 | 6.2
4170 | 0 | 1.8 | 5.8
4252 | 0 | 5.9 | 7
5071 | 0 | 1.4 | 6.9
6820 | 0 | 3.6 | 5.7
8652 | 117 | 3.6 | 5.9
9455 | 159 | 2.3 | 9.4
10343 | 182 | 2.3 | 13
10651 | 462 | 5.4 | 16.3
11215 | 551 | 4.5 | 18.9
12422 | 494 | 11.3 | 20
14384 | 335 | 9.3 | 20.5
14682 | 174 | 13.1 | 20.2
13830 | 95 | 8.1 | 19.4
13813 | 11 | 3.2 | 16.6
14704 | 0 | 10.4 | 15.2
16373 | 0 | 10.7 | 14.7
18879 | 0 | 14 | 13.8
20068 | 0 | 13.6 | 13.2
19200 | 0 | 10.9 | 12.5
16333 | 0 | 8.1 | 11
12055 | 0 | 6.8 | 10.5
7633 | 0 | 8.1 | 10.5
5559 | 0 | 3.6 | 6.6
4533 | 0 | 4.5 | 4
4311 | 0 | 1.4 | 3.2
4399 | 0 | 2.7 | 2.5
5254 | 0 | 3.2 | 2.5
6666 | 0 | 2.7 | 2.1
8529 | 93 | 2.7 | 2.1
9611 | 177 | 1.8 | 6.1
10296 | 454 | 2.3 | 12
10337 | 609 | 0 | 14.8
11530 | 714 | 3.2 | 15.2
13026 | 614 | 6.3 | 15.1
14235 | 458 | 6.3 | 15.2
14528 | 341 | 8.1 | 14.4
14761 | 259 | 8.6 | 13.2
13891 | 134 | 5.4 | 12.2
15002 | 0 | 2.7 | 10.9
16452 | 0 | 0 | 9.9
18700 | 0 | 3.6 | 8.1
19883 | 0 | 5.4 | 7.6
18443 | 0 | 2.3 | 5.6
16740 | 0 | 5 | 5.7
12195 | 0 | 2.3 | 5.1
7815 | 0 | 2.3 | 4.1
5515 | 0 | 2.3 | 3
4473 | 0 | 2.3 | 2.4
4344 | 0 | 2.7 | 2.3
4392 | 0 | 4.1 | 2
4942 | 0 | 1.8 | 1.5
7079 | 0 | 5.9 | 1.7
8649 | 102 | 1.8 | 3.6
9955 | 263 | 1.8 | 7.4
10411 | 347 | 0 | 11.1
10427 | 477 | 1.4 | 13.5
11663 | 556 | 0 | 15.5
12777 | 461 | 1.8 | 16.2
13737 | 283 | 4.1 | 16.1
14099 | 113 | 8.1 | 14.8
14458 | 11 | 6.8 | 13.5
13593 | 13 | 5.4 | 12.5
14487 | 0 | 1.4 | 11.6
16678 | 0 | 0 | 10.1
18361 | 0 | 3.6 | 9.7
19476 | 0 | 4.5 | 9.4
19364 | 0 | 4.1 | 8.5
16113 | 0 | 2.7 | 8.2
12008 | 0 | 2.3 | 7.9
7936 | 0 | 3.6 | 7
5517 | 0 | 0 | 5.8
4436 | 0 | 0 | 5
4264 | 0 | 1.4 | 4.2
4145 | 0 | 2.3 | 3.9
5158 | 0 | 0.9 | 3.9
6738 | 0 | 2.7 | 3.9
8259 | 67 | 3.2 | 4.2
9331 | 193 | 1.8 | 6.4
9958 | 283 | 1.4 | 10.1
10410 | 496 | 0 | 13.7
10967 | 577 | 1.4 | 15.7
12593 | 569 | 2.7 | 17.8
13750 | 391 | 6.3 | 18.3
13759 | 250 | 4.1 | 18.4
14241 | 134 | 5.4 | 15.9
13631 | 76 | 3.2 | 15.4
15097 | 0 | 1.8 | 13.8
16859 | 0 | 1.8 | 12.7
18187 | 0 | 4.1 | 11.8
18787 | 0 | 1.8 | 11.5
19001 | 0 | 8.1 | 13.2
15751 | 0 | 2.7 | 15.3
12000 | 0 | 9.6 | 17.2
7877 | 0 | 10.4 | 16.8
5672 | 0 | 10.9 | 16.3
4569 | 0 | 10.4 | 16
4369 | 0 | 13.6 | 15.5
4112 | 0 | 7.2 | 15.2
5010 | 0 | 9 | 9.7
6628 | 0 | 12.7 | 9.1
8851 | 109 | 9 | 9.6
9475 | 322 | 14 | 11.8
9660 | 474 | 10.7 | 13.5
10423 | 630 | 11.6 | 14.7
11829 | 620 | 13.1 | 15
12326 | 428 | 14.5 | 15.2
13713 | 407 | 11.6 | 15.9
14691 | 351 | 10.7 | 16.2
13683 | 193 | 11.6 | 15.7
13691 | 99 | 12.7 | 14.8
14482 | 2 | 8.1 | 12.8
16227 | 0 | 6.8 | 12.1
18464 | 0 | 5.4 | 11.6
19403 | 0 | 7.7 | 10.8
18724 | 0 | 7.7 | 9.9
16108 | 0 | 6.8 | 9.5
11959 | 0 | 2.3 | 10.6
7567 | 0 | 5 | 10.5
5526 | 0 | 5.4 | 11.1
4568 | 0 | 8.6 | 11
4175 | 0 | 12.2 | 12
4162 | 0 | 13.6 | 12.1
5009 | 0 | 13.1 | 12.2
6802 | 2 | 11.3 | 12
8377 | 107 | 14 | 12.8
9778 | 267 | 10.7 | 14
9790 | 423 | 10.2 | 15.1
10225 | 608 | 10.7 | 16.3
11021 | 689 | 9.6 | 17.7
12292 | 635 | 10 | 19.3
13558 | 402 | 14 | 19.3
14090 | 310 | 9.3 | 19
13937 | 196 | 13.6 | 18.1
13564 | 69 | 13.6 | 16.3
14734 | 0 | 9.9 | 15.3
16356 | 0 | 13.6 | 15
18828 | 0 | 10.9 | 14.9
19397 | 0 | 5.9 | 14.4
18788 | 0 | 6.8 | 14.1
16121 | 0 | 8.1 | 14.2
11368 | 0 | 7.7 | 13.9
7382 | 0 | 10.4 | 13.9
5561 | 0 | 8.6 | 13.2
4559 | 0 | 6.3 | 13.1
4066 | 0 | 6.8 | 12.5
4235 | 0 | 10.9 | 13.4
5176 | 0 | 8.1 | 13.2
6522 | 0 | 12.5 | 13.3
8416 | 116 | 11.3 | 13.7
9418 | 305 | 11.6 | 14.4
9706 | 462 | 10.4 | 14.9
10653 | 649 | 10.7 | 15.9
10863 | 734 | 11.6 | 16.9
12605 | 637 | 10.7 | 17.7
13552 | 464 | 13.1 | 18.4
14194 | 357 | 13.1 | 19
13389 | 277 | 13.9 | 18.7
14210 | 127 | 14.5 | 18.4
14549 | 0 | 13.9 | 17.9
16341 | 0 | 16.2 | 17.2
18601 | 0 | 13.3 | 17.3
20018 | 0 | 11.9 | 17.3
19141 | 0 | 11.3 | 17.5
16509 | 0 | 12.5 | 17.8
11244 | 0 | 10.4 | 17.4
7642 | 0 | 11.6 | 17.2
5729 | 0 | 12.2 | 16.6
4643 | 0 | 10 | 16.7
4213 | 0 | 14 | 16.4
4245 | 0 | 10.9 | 15.8
4895 | 0 | 13.6 | 15.6
6456 | 0 | 8.1 | 15.1
8645 | 77 | 10 | 15.6
9590 | 154 | 9.3 | 16.6
9641 | 207 | 10.7 | 16.5
10144 | 528 | 13.1 | 18.4
11335 | 468 | 12.8 | 18.3
12291 | 482 | 13.3 | 19.4
13429 | 347 | 13.1 | 19.7
13744 | 73 | 13.3 | 18.7
13441 | 69 | 11.9 | 18.7
13685 | 19 | 11.6 | 18.7
14455 | 0 | 12.2 | 18.5
16287 | 0 | 14 | 18.6
18194 | 0 | 12.5 | 18.6
19224 | 0 | 10.4 | 18.2
18542 | 0 | 10.2 | 18.3
16264 | 0 | 11 | 18.1
11316 | 0 | 10 | 18
7833 | 0 | 11.8 | 17.8
5578 | 0 | 11.3 | 17.9
4448 | 0 | 9.6 | 17.5
4039 | 0 | 12.2 | 17.1
4057 | 0 | 10.4 | 16.8
5042 | 0 | 8.6 | 16.8
6392 | 2 | 8.6 | 15.9
8215 | 82 | 7.7 | 16.7
9548 | 280 | 10.4 | 18.8
9896 | 325 | 14 | 19.4
9998 | 402 | 9.6 | 19.5
11126 | 612 | 11.9 | 20.7
12858 | 536 | 10.4 | 20.6
13821 | 364 | 10.2 | 16.9
13536 | 163 | 11.8 | 16.2
13516 | 171 | 6.8 | 17.5
13476 | 123 | 9.5 | 18
14404 | 0 | 9 | 17.2
16189 | 0 | 1.4 | 14.4
18000 | 0 | 1.8 | 13.3
18921 | 0 | 5 | 14.3
18463 | 0 | 8.6 | 14.5
16136 | 0 | 10 | 14.3
11776 | 0 | 7.2 | 14.7
7589 | 0 | 9 | 15.3
5404 | 0 | 10.9 | 14.7
4464 | 0 | 10.4 | 14.5
4199 | 0 | 9 | 14.3
4148 | 0 | 13.6 | 15.1
4964 | 0 | 13.1 | 15.6
6517 | 4 | 12.2 | 15.4
8475 | 150 | 9.5 | 15.1
9489 | 305 | 9 | 16.1
9894 | 449 | 12.7 | 16.9
10522 | 633 | 9.3 | 18.4
11193 | 701 | 9.3 | 18.9
12501 | 609 | 10.7 | 19.7
13812 | 460 | 11.3 | 19.9
13760 | 339 | 13.3 | 20.3
13306 | 262 | 13.9 | 19.9
13452 | 138 | 11.6 | 19.5
14759 | 0 | 13.1 | 18.6
16000 | 0 | 10.2 | 18
18504 | 0 | 8.1 | 17.9
19054 | 0 | 3.6 | 17.7
19315 | 0 | 4.1 | 17.8
16308 | 0 | 10.4 | 18.8
11492 | 0 | 13.6 | 18.7
7886 | 0 | 8.1 | 19
5400 | 0 | 9 | 18.8
4509 | 0 | 12.2 | 18.5
4101 | 0 | 10.4 | 18.5
4097 | 0 | 10 | 18.3
4861 | 0 | 11.8 | 18.1
6628 | 13 | 12.2 | 17.9
8438 | 153 | 9.5 | 18.3
9275 | 308 | 7.2 | 19.1
10467 | 451 | 8.1 | 20
10620 | 635 | 13.6 | 21.1
11073 | 691 | 12.5 | 22.5
12619 | 619 | 12.5 | 22.5
13747 | 467 | 12.2 | 22.1
14022 | 339 | 11.3 | 20.7
13871 | 265 | 12.2 | 20.1
13500 | 141 | 8.1 | 19.8
14356 | 7 | 12.7 | 19.1
15625 | 0 | 9.6 | 19
18392 | 0 | 11.6 | 19.3
19179 | 0 | 11.3 | 19.1
18633 | 0 | 13.6 | 19.1
15606 | 0 | 10.7 | 19.1
11741 | 0 | 10.4 | 19.1
7379 | 0 | 11.3 | 18.8
5224 | 0 | 11.3 | 18.2
4327 | 0 | 13.3 | 17.9
4207 | 0 | 10.7 | 16.4
4011 | 0 | 13.6 | 15.8
5066 | 0 | 13.9 | 15.1
6551 | 13 | 12.2 | 14.4
8184 | 108 | 14.5 | 14.2
9437 | 290 | 14.5 | 14.7
9817 | 378 | 10.4 | 16.4
10315 | 423 | 12.7 | 16.8
11375 | 700 | 13.6 | 16.9
12437 | 520 | 12.5 | 16.9
13573 | 334 | 9.6 | 15.8
13593 | 126 | 13.1 | 14
13717 | 179 | 14 | 14.7
13142 | 112 | 9.6 | 13.9
14279 | 8 | 10.7 | 12.2
16611 | 0 | 7.7 | 11.3
18213 | 0 | 4.5 | 11
19096 | 0 | 8.1 | 10.9
18599 | 0 | 6.8 | 10.7
16205 | 0 | 9 | 10.8
11173 | 0 | 10 | 10.5
7856 | 0 | 12.2 | 10.2
5334 | 0 | 11.3 | 9.9
4304 | 0 | 9.5 | 8.8
4041 | 0 | 13.1 | 7.6
4133 | 0 | 12.7 | 7.3
4808 | 0 | 10.4 | 7
6659 | 4 | 2.7 | 6.4
8142 | 164 | 8.6 | 7.8
9260 | 319 | 10 | 11.1
9848 | 462 | 11.3 | 13
10457 | 602 | 12.7 | 14.6
11046 | 649 | 14 | 15.6
12281 | 416 | 10.9 | 15.5
13685 | 182 | 7.2 | 15.3
13760 | 53 | 1.4 | 13.7
13429 | 25 | 4.5 | 14
13038 | 147 | 9.6 | 12.5
14640 | 15 | 10 | 10.6
15641 | 0 | 13.1 | 10.4
18681 | 0 | 9.3 | 9.2
19089 | 0 | 11 | 8.7
19040 | 0 | 10.7 | 8
16589 | 0 | 10.9 | 7.7
11323 | 0 | 1.8 | 5.5
7648 | 0 | 5.9 | 4.9
5451 | 0 | 2.7 | 3.1
4260 | 0 | 3.6 | 1.3
4109 | 0 | 3.6 | 2
4073 | 0 | 4.1 | 0.9
4848 | 0 | 4.1 | 0.8
6534 | 26 | 7.7 | 1.4
8225 | 209 | 4.1 | 5
9300 | 332 | 9.5 | 7.8
9662 | 476 | 7.7 | 9.7
10058 | 639 | 4.1 | 11.5
11224 | 718 | 2.3 | 12.5
11974 | 643 | 1.4 | 13.4
12989 | 438 | 3.2 | 13.7
13360 | 363 | 6.3 | 13.8
13499 | 288 | 7.7 | 12.7
13125 | 193 | 6.8 | 11.6
14167 | 14 | 4.5 | 10
15664 | 0 | 0 | 9
18343 | 0 | 1.4 | 6.3
19904 | 0 | 5.9 | 6.9
18248 | 0 | 2.7 | 4.3
15988 | 0 | 1.4 | 3
11496 | 0 | 2.7 | 2
7660 | 0 | 4.5 | 1.9
5213 | 0 | 4.5 | 1.1
4419 | 0 | 5 | 0.1
4275 | 0 | 5 | 0.4
4040 | 0 | 2.7 | 0.4
4868 | 0 | 1.8 | 1.1
6269 | 29 | 2.3 | 1.3
8405 | 219 | 5.9 | 2.9
9536 | 341 | 7.7 | 6.6
9804 | 489 | 10.9 | 9.2
10333 | 651 | 6.8 | 11.1
10765 | 711 | 5.9 | 13.2
11772 | 650 | 11.8 | 14.3
13492 | 451 | 10.2 | 14.3
13089 | 376 | 9.9 | 13.9
12898 | 272 | 9.6 | 13.3
13235 | 131 | 9.3 | 12.1
14735 | 4 | 7.7 | 10.8
16067 | 0 | 5.4 | 9.6
18176 | 0 | 2.7 | 6.8
19094 | 0 | 6.3 | 6
18373 | 0 | 6.8 | 6.8
15686 | 0 | 2.3 | 7
11566 | 0 | 6.8 | 8.4
7390 | 0 | 6.8 | 8.3
5300 | 0 | 3.2 | 7.6
4367 | 0 | 9 | 8.2
3988 | 0 | 6.8 | 8.6
4211 | 0 | 9.5 | 8.6
4890 | 0 | 11.3 | 7.7
6541 | 18 | 8.1 | 7.4
8216 | 120 | 6.8 | 8.6
9174 | 278 | 7.2 | 10.4
9977 | 373 | 7.7 | 11.6
10063 | 514 | 10.9 | 12.9
10749 | 580 | 6.3 | 13.8
12177 | 458 | 1.8 | 14.8
14114 | 309 | 1.8 | 15.4
13605 | 132 | 6.8 | 13.4
13534 | 29 | 7.2 | 12.4
13805 | 31 | 8.1 | 12
14994 | 17 | 5.9 | 11.6
15868 | 0 | 4.1 | 11.4
17764 | 0 | 2.7 | 11
18337 | 0 | 2.3 | 10.5
17958 | 0 | 2.3 | 9.7
15307 | 0 | 4.1 | 9.7
11191 | 0 | 1.4 | 9.1
7529 | 0 | 5.4 | 8.8
5161 | 0 | 3.2 | 8.1
4318 | 0 | 5.9 | 8.2
4102 | 0 | 2.7 | 7.8
4149 | 0 | 1.4 | 6.9
4773 | 0 | 6.3 | 7.6
6666 | 3 | 2.7 | 6.8
8204 | 67 | 1.4 | 7.3
8981 | 198 | 2.3 | 8.9
9692 | 284 | 1.4 | 11
10273 | 505 | 0.9 | 12.8
10448 | 560 | 1.8 | 13
12561 | 565 | 3.2 | 14.5
13726 | 402 | 6.3 | 13.1
13560 | 255 | 7.2 | 13.3
12795 | 134 | 3.6 | 13.2
13105 | 76 | 3.2 | 12.4
13933 | 3 | 1.8 | 10.5
16236 | 0 | 3.6 | 10
18004 | 0 | 1.4 | 9.2
18734 | 0 | 3.2 | 5.6
18629 | 0 | 4.5 | 5.1
15791 | 0 | 1.8 | 4.8
11195 | 0 | 2.3 | 3.6
7747 | 0 | 6.3 | 4.5
5137 | 0 | 2.7 | 3.8
4278 | 0 | 2.7 | 3.1
4084 | 0 | 5.9 | 3.8
4103 | 0 | 4.1 | 3.2
4690 | 0 | 2.7 | 2
6404 | 6 | 2.7 | 1.1
7829 | 148 | 2.3 | 4.7
9029 | 292 | 4.1 | 8.7
9456 | 197 | 4.1 | 10.7
9938 | 619 | 1.4 | 14.4
10927 | 708 | 2.3 | 15.7
11855 | 631 | 6.3 | 15.6
13301 | 437 | 6.3 | 15.3
13650 | 354 | 7.7 | 14.9
13502 | 282 | 6.3 | 14.3
13213 | 195 | 6.3 | 13.3
14021 | 23 | 4.5 | 11.6
15546 | 0 | 0 | 10.4
17405 | 0 | 2.3 | 7.3
18641 | 0 | 2.3 | 6.2
18302 | 0 | 3.2 | 6.5
15805 | 0 | 1.8 | 5.7
10852 | 0 | 2.3 | 4
7248 | 0 | 1.8 | 3.7
5186 | 0 | 2.7 | 3.2
4311 | 0 | 1.8 | 2.8
4107 | 0 | 4.5 | 1.7
4068 | 0 | 2.3 | 2.5
4799 | 0 | 4.1 | 2.4
6672 | 0 | 4.5 | 2
8331 | 46 | 1.8 | 4.4
8764 | 159 | 6.8 | 7.8
9321 | 323 | 4.1 | 11.2
10054 | 495 | 0 | 14.7
10669 | 581 | 0.9 | 15.7
12043 | 483 | 2.7 | 16.6
13355 | 299 | 1.8 | 17.3
13162 | 166 | 3.6 | 17.3
12818 | 69 | 9 | 14.4
13533 | 25 | 5.4 | 13.1
14115 | 2 | 3.2 | 12.2
15819 | 0 | 1.4 | 11.7
17176 | 0 | 1.4 | 11.7
19234 | 0 | 4.1 | 11.4
18142 | 0 | 3.6 | 11.1
15624 | 0 | 1.4 | 11
11016 | 0 | 1.4 | 10.9
7328 | 0 | 1.8 | 10.6
5440 | 0 | 2.3 | 10.3
4296 | 0 | 5 | 10
3800 | 0 | 2.3 | 9.5
4075 | 0 | 2.7 | 9.2
4628 | 0 | 5.4 | 9.7
6637 | 5 | 3.6 | 9
7944 | 32 | 1.8 | 9.6
8805 | 101 | 0.9 | 12.4
9755 | 271 | 1.8 | 15.3
9755 | 445 | 1.4 | 18.2
10851 | 565 | 1.8 | 20.7
11740 | 536 | 3.2 | 22.7
13097 | 322 | 6.8 | 22.2
13607 | 169 | 9.5 | 22.2
13330 | 88 | 8.1 | 18.6
13157 | 36 | 6.3 | 17.8
13807 | 0 | 5.9 | 14.9
15544 | 0 | 1.8 | 14.2
17621 | 0 | 2.3 | 11.3
18519 | 0 | 2.3 | 10.6
18128 | 0 | 3.2 | 9.6
15358 | 0 | 1.4 | 9.4
11264 | 0 | 0.9 | 9
7251 | 0 | 3.6 | 8.3
5177 | 0 | 0.9 | 8.3
4261 | 0 | 3.6 | 7.5
3995 | 0 | 5.4 | 7.2
3889 | 0 | 3.2 | 6.7
4748 | 0 | 6.8 | 9.3
6543 | 9 | 5.9 | 8.5
8018 | 38 | 1.8 | 9.7
8806 | 173 | 3.6 | 13.3
9270 | 362 | 4.5 | 16.4
9749 | 563 | 3.6 | 18.9
10674 | 676 | 0.9 | 20.5
11582 | 598 | 5.4 | 21.2
13276 | 417 | 4.5 | 22.4
13286 | 314 | 3.2 | 23.3
13522 | 222 | 7.2 | 21.1
12674 | 120 | 6.3 | 19.6
13893 | 8 | 7.7 | 15.3
15312 | 0 | 1.4 | 14.3
17378 | 0 | 0.9 | 12.4
18390 | 0 | 2.3 | 11.2
17734 | 0 | 2.3 | 9.4
14861 | 0 | 5.4 | 8.6
11019 | 0 | 1.4 | 8.3
7313 | 0 | 0.9 | 8.9
5253 | 0 | 1.4 | 7.4
4265 | 0 | 3.6 | 7
4006 | 0 | 0 | 6.9
4080 | 0 | 4.5 | 7.1
4716 | 0 | 2.3 | 6.4
6520 | 24 | 7.2 | 7.3
7851 | 61 | 3.2 | 10.1
8767 | 94 | 1.4 | 12.5
9559 | 300 | 3.6 | 16.3
9615 | 475 | 1.4 | 19.1
10662 | 483 | 11.8 | 19.9
11991 | 338 | 12.7 | 19.6
13141 | 413 | 9.9 | 20.3
13892 | 342 | 9.9 | 19.5
13220 | 283 | 10.4 | 18.8
12707 | 215 | 9.9 | 17.4
14063 | 36 | 10.7 | 15.6
16084 | 0 | 11.9 | 14.9
17571 | 0 | 14 | 14.7
18380 | 0 | 11 | 13.3
18035 | 0 | 9.6 | 13
15271 | 0 | 11.3 | 13.5
11043 | 0 | 11.9 | 13.7
7183 | 0 | 10 | 13.3
5309 | 0 | 7.2 | 12.5
4245 | 0 | 10.9 | 12.1
3821 | 0 | 9.5 | 11
3859 | 0 | 2.3 | 11.2
4641 | 0 | 5.9 | 11
6358 | 37 | 8.1 | 10.1
7961 | 163 | 6.3 | 12.9
9033 | 339 | 11.8 | 15.2
9418 | 479 | 11.8 | 16.7
9519 | 634 | 12.7 | 18.1
10591 | 707 | 10 | 19.3
12131 | 634 | 9.5 | 20.1
12968 | 322 | 10 | 21.6
12844 | 188 | 10.4 | 21.2
13332 | 263 | 13.6 | 20.1
12731 | 188 | 12.7 | 18.5
13650 | 42 | 10 | 16.5
15526 | 0 | 9 | 14.6
17548 | 0 | 5.4 | 12.5
17961 | 0 | 8.1 | 11.8
17524 | 0 | 7.7 | 11.4
15581 | 0 | 8.1 | 9.8
11160 | 0 | 11.3 | 11.3
7427 | 0 | 12.2 | 11.4
5165 | 0 | 6.3 | 11.2
4225 | 0 | 2.3 | 10.5
3949 | 0 | 1.8 | 9.3
3929 | 0 | 5.4 | 9.1
4705 | 0 | 6.8 | 9.3
6060 | 26 | 10.9 | 10.3
7869 | 163 | 4.1 | 11.2
8805 | 320 | 4.1 | 12.4
9388 | 468 | 5 | 12.4
10153 | 642 | 9 | 14
10899 | 721 | 7.7 | 15.2
11727 | 629 | 14 | 16.4
13203 | 472 | 13.6 | 16.3
13466 | 356 | 9.5 | 16.6
12782 | 275 | 10 | 16.9
12459 | 151 | 8.1 | 16.4
13896 | 20 | 6.8 | 13.9
15852 | 0 | 5 | 13.4
17271 | 0 | 3.2 | 13.3
19010 | 0 | 2.3 | 13.2
18155 | 0 | 2.3 | 12.7
15305 | 0 | 10.9 | 8
11024 | 0 | 8.1 | 8.2
7191 | 0 | 12.7 | 8.6
5212 | 0 | 10.4 | 8
4163 | 0 | 10 | 8
3975 | 0 | 12.2 | 7.4
4109 | 0 | 12.5 | 7.5
4749 | 0 | 13.6 | 7.5
6146 | 30 | 11.9 | 7.4
7898 | 123 | 9.3 | 7.5
8670 | 308 | 11.3 | 9.7
9175 | 395 | 11 | 9.5
9910 | 420 | 11.3 | 9.5
10427 | 705 | 11.9 | 9.2
11298 | 536 | 11.6 | 10.4
13108 | 353 | 12.8 | 10.5
12958 | 145 | 9.6 | 10.7
13065 | 194 | 9.6 | 10.8
12605 | 127 | 13.6 | 10.8
13469 | 25 | 9 | 10.6
14872 | 0 | 7.2 | 10
17780 | 0 | 9.5 | 10.1
17638 | 0 | 13.6 | 10.1
17411 | 0 | 10.4 | 10.2
15269 | 0 | 10.7 | 8.9
11120 | 0 | 12.7 | 8.4
7066 | 0 | 9.3 | 8.4
5059 | 0 | 10.9 | 8.3
4052 | 0 | 10.9 | 8.6
3838 | 0 | 5.4 | 8.3
4066 | 0 | 3.6 | 8
4499 | 0 | 1.8 | 7.5
6169 | 17 | 2.7 | 7.3
7742 | 173 | 3.2 | 9.1
8839 | 332 | 0.9 | 13.5
9451 | 477 | 7.2 | 14.8
9792 | 619 | 8.6 | 15.3
10519 | 672 | 4.1 | 13.1
11774 | 529 | 7.2 | 13.4
13111 | 292 | 4.1 | 13.2
13502 | 169 | 2.7 | 13.8
13305 | 134 | 3.6 | 13.4
12930 | 156 | 2.7 | 12.9
13370 | 28 | 2.3 | 11.8
14683 | 0 | 11.3 | 12.4
17037 | 0 | 11.3 | 12
17701 | 0 | 10.4 | 12.2
17834 | 0 | 13.1 | 12.4
14664 | 0 | 10.9 | 11.6
10971 | 0 | 10.9 | 11.7
7211 | 0 | 10.9 | 11.1
5077 | 0 | 10.4 | 10.8
4006 | 0 | 9.3 | 10.9
3950 | 0 | 9.3 | 10.4
3979 | 0 | 6.3 | 7.9
4537 | 0 | 7.2 | 8.9
6256 | 34 | 9.3 | 10.7
7351 | 180 | 10.2 | 11.9
8524 | 293 | 10 | 13.8
9444 | 389 | 14 | 15.2
9486 | 453 | 10.7 | 15
10293 | 620 | 9.6 | 10.2
11214 | 568 | 10.4 | 16.7
12931 | 412 | 11.8 | 17.9
12706 | 276 | 9.9 | 17.2
12600 | 219 | 12.7 | 17.2
12628 | 125 | 10 | 16.6
13557 | 16 | 11.3 | 14.8
14703 | 0 | 8.1 | 13.3
17279 | 0 | 8.6 | 12.4
17242 | 0 | 4.5 | 9.4
17277 | 0 | 2.3 | 9.3
14572 | 0 | 5.4 | 6.9
10326 | 0 | 5.4 | 6.3
7068 | 0 | 3.6 | 5.5
5003 | 0 | 7.7 | 5.2
4237 | 0 | 4.1 | 4.1
3815 | 0 | 4.1 | 3.2
3975 | 0 | 7.2 | 3.6
4625 | 0 | 5.4 | 3
6129 | 56 | 6.3 | 3.4
7862 | 233 | 5.9 | 7.4
8382 | 335 | 5.4 | 11.6
9152 | 478 | 3.2 | 14.7
9735 | 625 | 5 | 16.5
10389 | 693 | 5.9 | 17.6
11399 | 647 | 5.4 | 19.2
13069 | 483 | 5.9 | 20.4
12637 | 359 | 3.2 | 21.6
12822 | 287 | 2.7 | 21.9
12212 | 76 | 5.4 | 17.3
13318 | 31 | 4.5 | 15.4
15181 | 0 | 1.4 | 14
16890 | 0 | 1.8 | 11.9
17514 | 0 | 2.3 | 10.6
17478 | 0 | 7.7 | 9.7
15204 | 0 | 5.9 | 9.3
10965 | 0 | 5.9 | 8.8
6992 | 0 | 2.3 | 7.6
5061 | 0 | 4.1 | 6.5
4041 | 0 | 5.4 | 7.8
3725 | 0 | 2.7 | 7.3
3824 | 0 | 4.1 | 8.2
4711 | 0 | 0.9 | 9.3
6238 | 50 | 12.2 | 10.5
7828 | 76 | 9.5 | 12.2
8790 | 90 | 11.8 | 13.7
9220 | 365 | 7.2 | 17.1
9569 | 569 | 5 | 20.1
10198 | 710 | 10 | 23.3
11576 | 626 | 9.5 | 24.4
12919 | 480 | 7.7 | 25.4
12976 | 364 | 6.3 | 26.1
12998 | 296 | 10.9 | 25.7
12118 | 222 | 13.6 | 23.9
13087 | 26 | 10.9 | 21.6
15084 | 0 | 11.8 | 20.1
16877 | 0 | 6.3 | 16.8
18335 | 0 | 8.6 | 16.8
17576 | 0 | 6.3 | 14.3
15091 | 0 | 7.7 | 15.2
10623 | 0 | 3.2 | 14.7
6959 | 0 | 3.6 | 14.4
5073 | 0 | 5 | 11.8
4068 | 0 | 2.3 | 12.2
3748 | 0 | 1.4 | 10.8
3778 | 0 | 0.9 | 7.8
4503 | 0 | 1.4 | 8
6118 | 14 | 0 | 6.7
7560 | 134 | 0 | 10.6
8602 | 251 | 0 | 15.3
8993 | 354 | 1.4 | 16
9534 | 626 | 2.7 | 17.4
10205 | 710 | 2.7 | 18.3
11028 | 625 | 4.5 | 19.9
11990 | 483 | 10.4 | 20.9
12749 | 366 | 8.6 | 21.6
12388 | 301 | 6.8 | 22
12449 | 223 | 2.7 | 20.5
13521 | 64 | 7.2 | 18.6
15132 | 0 | 1.8 | 16.7
16289 | 0 | 6.3 | 15.5
18117 | 0 | 4.5 | 13.5
16628 | 0 | 1.4 | 11.4
14540 | 0 | 3.6 | 12.1
10644 | 0 | 5.9 | 10.9
7182 | 0 | 2.3 | 9.9
5044 | 0 | 0.9 | 9.4
4021 | 0 | 0 | 7.4
3708 | 0 | 6.3 | 7.6
3810 | 0 | 1.8 | 7.8
4547 | 0 | 1.4 | 8.2
6125 | 75 | 2.7 | 8.1
7792 | 234 | 2.7 | 11.8
8995 | 335 | 8.1 | 15.2
8889 | 472 | 10.4 | 16.3
9535 | 641 | 9.6 | 18.5
10295 | 522 | 14 | 19.7
11629 | 573 | 9.3 | 21
12421 | 339 | 12.2 | 22.3
12414 | 316 | 9.6 | 23.7
12766 | 215 | 10.7 | 23.3
12675 | 138 | 11.3 | 22.2
13892 | 52 | 6.3 | 20.1
14973 | 0 | 9.6 | 19.5
16450 | 0 | 13.1 | 18.6
18347 | 0 | 9.6 | 17.7
17377 | 0 | 14 | 16.2
14739 | 0 | 10.9 | 15.1
10599 | 0 | 13.1 | 14.5
6974 | 0 | 12.2 | 13.1
4968 | 0 | 9.5 | 12
3937 | 0 | 9 | 11.3
3647 | 0 | 7.7 | 10.2
3861 | 0 | 8.1 | 9.2
4591 | 0 | 9.5 | 8.4
5894 | 94 | 10 | 8.4
7560 | 263 | 10.4 | 10.6
8669 | 354 | 12.2 | 12.4
8917 | 487 | 14 | 13.8
9215 | 650 | 14 | 15.4
10312 | 707 | 12.7 | 16.6
10950 | 642 | 12.2 | 17.4
12535 | 492 | 13.6 | 17.9
12776 | 377 | 13.6 | 18.1
12552 | 303 | 10.4 | 17.1
12213 | 186 | 10.9 | 15.9
13662 | 23 | 11.8 | 13.5
15003 | 0 | 11.3 | 12.6
17192 | 0 | 10 | 11.2
17265 | 0 | 7.2 | 9.5
17950 | 0 | 5.4 | 9.4
14920 | 0 | 9.5 | 9.5
11027 | 0 | 6.8 | 8.6
6782 | 0 | 5.4 | 8.8
4938 | 0 | 4.5 | 7.6
4059 | 0 | 8.1 | 9.1
3681 | 0 | 5.4 | 7.9
3799 | 0 | 5.4 | 7.7
4451 | 0 | 3.6 | 6.4
6060 | 38 | 1.4 | 7
7537 | 254 | 11.8 | 11.6
8361 | 234 | 7.7 | 11.4
9012 | 391 | 10.4 | 14.4
9265 | 397 | 10.2 | 14
9853 | 618 | 12.2 | 13.9
11339 | 437 | 11.8 | 14.7
12656 | 272 | 8.1 | 15.2
12812 | 277 | 11.8 | 16.7
12319 | 164 | 6.3 | 15.2
12093 | 109 | 10 | 15.1
13498 | 21 | 5.4 | 14.2
14545 | 0 | 5.9 | 12.6
16494 | 0 | 3.6 | 9.6
17235 | 0 | 2.7 | 9.2
17231 | 0 | 7.7 | 7.7
14909 | 0 | 1.4 | 7.2
10904 | 0 | 4.5 | 6.6
6938 | 0 | 4.1 | 6.3
4922 | 0 | 4.1 | 7.4
4058 | 0 | 3.6 | 8.2
3773 | 0 | 9 | 8.7
3559 | 0 | 8.6 | 9
4498 | 0 | 9 | 9
6084 | 20 | 10.4 | 9.1
7623 | 65 | 9.5 | 9.4
8627 | 180 | 10.9 | 9.9
8531 | 343 | 8.1 | 8.8
9167 | 520 | 4.1 | 7.4
10432 | 590 | 10 | 7.3
11192 | 502 | 7.2 | 7.5
13139 | 316 | 6.8 | 8.5
12638 | 181 | 2.3 | 9.9
11952 | 188 | 2.3 | 10.9
12291 | 44 | 5.9 | 10.2
13034 | 21 | 5.9 | 8.5
14271 | 0 | 2.7 | 8.6
16909 | 0 | 6.8 | 8.1
17365 | 0 | 2.7 | 6.5
17240 | 0 | 4.1 | 5.3
14143 | 0 | 3.2 | 4.9
10593 | 0 | 9.5 | 7
7020 | 0 | 6.8 | 4.8
4955 | 0 | 6.3 | 6.6
4039 | 0 | 5.4 | 3.5
3703 | 0 | 3.2 | 3
3808 | 0 | 5.4 | 2.7
4612 | 0 | 5.9 | 4.4
6029 | 56 | 3.6 | 4.8
7413 | 235 | 10.9 | 8.7
8745 | 346 | 9.5 | 11.1
8925 | 478 | 10.9 | 12.6
9605 | 635 | 4.1 | 14.1
9716 | 702 | 5.9 | 14.8
11159 | 653 | 5.9 | 15.4
12030 | 485 | 1.4 | 16.8
13033 | 161 | 9.5 | 13.1
12120 | 166 | 7.7 | 12.7
12389 | 46 | 5.9 | 11.8
12954 | 71 | 3.2 | 10.8
14794 | 0 | 3.2 | 10.5
16822 | 0 | 9.5 | 11.1
18124 | 0 | 6.3 | 9
16637 | 0 | 11.3 | 9.7
14574 | 0 | 7.7 | 7.7
10291 | 0 | 8.1 | 8
6846 | 0 | 6.8 | 7.8
4962 | 0 | 6.3 | 6.3
3903 | 0 | 5.4 | 4.4
3724 | 0 | 4.5 | 4
3821 | 0 | 5.9 | 3.8
4462 | 0 | 5 | 4
6034 | 50 | 6.3 | 5.5
7640 | 178 | 5.4 | 8.2
8360 | 349 | 8.6 | 10.6
8981 | 489 | 4.1 | 12.2
9321 | 657 | 11.3 | 14.7
9723 | 728 | 11.6 | 15.2
11237 | 637 | 10 | 14.6
12474 | 339 | 10.4 | 15.5
12530 | 199 | 9.3 | 15.7
12437 | 278 | 14 | 16.8
12195 | 203 | 11.8 | 16
12726 | 55 | 13.6 | 12
14459 | 0 | 4.5 | 10.1
16211 | 0 | 6.3 | 9.9
17022 | 0 | 5 | 9.9
16960 | 0 | 2.7 | 6.9
14359 | 0 | 5 | 5.6
10393 | 0 | 1.4 | 5.4
7072 | 0 | 6.8 | 6
4928 | 0 | 0 | 5.5
3953 | 0 | 3.6 | 5.6
3625 | 0 | 13.6 | 7.3
3804 | 0 | 11.8 | 7.3
4306 | 0 | 7.7 | 5.8
5829 | 43 | 2.3 | 5.7
7502 | 181 | 1.8 | 8
8498 | 338 | 11.3 | 10
9231 | 475 | 14 | 11.3
9348 | 448 | 12.7 | 13.6
9883 | 480 | 10.4 | 14.4
11136 | 476 | 5.9 | 14.1
11962 | 307 | 4.5 | 15.6
12463 | 237 | 4.1 | 14.2
12103 | 139 | 3.6 | 14.6
11776 | 216 | 7.2 | 13.7
13088 | 73 | 3.2 | 11.9
14783 | 0 | 0 | 11
16557 | 0 | 4.5 | 8.2
17101 | 0 | 6.8 | 7.7
17083 | 0 | 7.7 | 9.6
14684 | 0 | 8.6 | 10.1
10487 | 0 | 5.4 | 5.6
6874 | 0 | 5.4 | 5.3
4782 | 0 | 5.9 | 4.7
3920 | 0 | 4.1 | 4.2
3595 | 0 | 3.2 | 3.3
3712 | 0 | 2.3 | 2.7
4402 | 0 | 2.3 | 2
5958 | 104 | 5 | 3.6
7584 | 260 | 1.8 | 8.6
8358 | 351 | 5.4 | 12.2
8914 | 481 | 1.8 | 14.4
8910 | 629 | 1.8 | 16.1
9795 | 709 | 5 | 16.8
10883 | 637 | 5.4 | 17.6
11810 | 491 | 2.7 | 18.7
11814 | 364 | 11.3 | 16.8
11988 | 301 | 10.4 | 15.9
11730 | 232 | 9.5 | 14.3
12887 | 89 | 6.3 | 12.6
14274 | 0 | 1.8 | 11.3
16367 | 0 | 0 | 9.2
16915 | 0 | 4.1 | 9.1
16463 | 0 | 2.3 | 7.3
14656 | 0 | 1.4 | 6.2
10304 | 0 | 5.9 | 5
7004 | 0 | 6.3 | 5.4
4891 | 0 | 4.1 | 4.6
3878 | 0 | 5 | 4.9
3691 | 0 | 9.5 | 5.5
3717 | 0 | 4.1 | 5.4
4336 | 0 | 6.3 | 5.6
5867 | 47 | 4.1 | 4.4
7587 | 202 | 5.9 | 8.3
8150 | 327 | 5.9 | 11.3
8616 | 457 | 1.4 | 14.1
8973 | 612 | 1.8 | 15.1
9971 | 699 | 2.3 | 16.2
10780 | 613 | 5 | 17
11940 | 458 | 10.9 | 15.7
12198 | 352 | 10 | 15.2
12315 | 287 | 10.4 | 14.2
11811 | 222 | 10 | 13.2
13235 | 76 | 5.4 | 11.9
14373 | 0 | 2.3 | 10.8
15567 | 0 | 0.9 | 10.9
17407 | 0 | 2.7 | 8.1
17270 | 0 | 4.1 | 7.9
14261 | 0 | 1.8 | 6.2
10071 | 0 | 2.7 | 5.9
6639 | 0 | 2.7 | 5.7
4683 | 0 | 4.1 | 4.5
4071 | 0 | 1.8 | 3.9
3665 | 0 | 1.8 | 3.2
3751 | 0 | 3.2 | 3.6
4372 | 0 | 3.6 | 2.6
5666 | 82 | 1.8 | 3.4
7265 | 227 | 0 | 7.7
8118 | 311 | 0.9 | 11.4
8678 | 441 | 1.8 | 13.7
9023 | 586 | 2.7 | 14.7
9624 | 682 | 6.8 | 14.8
11188 | 592 | 8.6 | 14.8
12127 | 447 | 9 | 14.7
12130 | 332 | 10.9 | 14.8
11311 | 262 | 10 | 14.4
12081 | 60 | 8.6 | 13.4
12807 | 23 | 6.8 | 13
14151 | 0 | 7.7 | 12.7
16185 | 0 | 7.7 | 12
16678 | 0 | 8.6 | 11.5
16683 | 0 | 8.6 | 11.5
14140 | 0 | 5.4 | 11.5
10280 | 0 | 3.6 | 11.7
6732 | 0 | 4.5 | 11.2
4832 | 0 | 3.6 | 11
3884 | 0 | 5.9 | 10.6
3740 | 0 | 4.5 | 10.5
3687 | 0 | 5 | 10.1
4342 | 0 | 4.5 | 9.7
5711 | 25 | 5.4 | 10.1
7423 | 149 | 9 | 10.4
8054 | 265 | 8.1 | 10.4
8558 | 364 | 7.2 | 10.7
9075 | 655 | 7.2 | 12.7
9754 | 729 | 6.8 | 13.4
10897 | 642 | 8.6 | 14
12515 | 497 | 8.6 | 13.8
11829 | 379 | 7.7 | 14.3
11737 | 316 | 5.4 | 12.7
12181 | 238 | 8.6 | 12
12219 | 75 | 7.7 | 11
14445 | 0 | 6.3 | 11.1
16556 | 0 | 5 | 10.9
16412 | 0 | 5.9 | 10.7
15595 | 0 | 4.1 | 10.6
13982 | 0 | 4.1 | 10.4
9820 | 0 | 0 | 9.6
6864 | 0 | 2.3 | 9.8
4816 | 0 | 2.7 | 9.7
3896 | 0 | 1.8 | 9.9
3532 | 0 | 1.8 | 9.8
3688 | 0 | 1.8 | 9.9
4380 | 0 | 1.4 | 9.3
5646 | 86 | 1.4 | 9.2
7222 | 248 | 1.4 | 10.2
8336 | 346 | 3.6 | 10.9
8575 | 481 | 4.1 | 11.5
9059 | 642 | 2.3 | 13
9858 | 521 | 5.9 | 14.2
10572 | 606 | 7.2 | 14.1
11784 | 346 | 9.5 | 14.1
11843 | 324 | 10.4 | 13
12014 | 229 | 9.5 | 12
12012 | 152 | 8.1 | 11.4
12576 | 63 | 5.9 | 11
14245 | 6 | 2.7 | 10.9
15645 | 0 | 1.8 | 11
16891 | 0 | 1.4 | 11
16508 | 0 | 2.7 | 10.3
13855 | 0 | 1.8 | 8.1
10488 | 0 | 2.7 | 6.6
6622 | 0 | 4.1 | 6.8
4709 | 0 | 1.8 | 5.9
3762 | 0 | 3.2 | 4.9
3519 | 0 | 6.3 | 5.2
3534 | 0 | 4.1 | 5
4377 | 0 | 2.3 | 3.6
5714 | 106 | 4.5 | 5.5
7236 | 248 | 2.7 | 9.9
7907 | 342 | 2.3 | 13.8
8556 | 467 | 5.4 | 15.9
8978 | 635 | 6.3 | 17.4
9255 | 702 | 6.3 | 18.8
10614 | 603 | 10.4 | 18.9
12012 | 468 | 10.4 | 19.6
12053 | 260 | 10 | 17.6
11899 | 188 | 12.2 | 16.1
12148 | 11 | 8.6 | 15.4
12401 | 0 | 6.8 | 14.7
14190 | 4 | 7.2 | 13.6
15648 | 0 | 5.4 | 13.2
16594 | 0 | 4.1 | 12.7
15308 | 0 | 2.7 | 11.8
14460 | 0 | 0.9 | 11.3
9840 | 0 | 1.8 | 10.9
6466 | 0 | 0 | 10.7
4672 | 0 | 2.7 | 9.8
3741 | 0 | 3.2 | 8.7
3524 | 0 | 1.8 | 7.8
3548 | 0 | 1.4 | 8.3
4273 | 0 | 1.4 | 8.3
5571 | 49 | 2.3 | 9.1
7384 | 263 | 0 | 11.2
8229 | 243 | 6.3 | 12.5
8605 | 400 | 6.3 | 13.1
8592 | 414 | 6.8 | 13.7
9603 | 630 | 8.1 | 13.2
10848 | 440 | 8.6 | 13.9
11549 | 276 | 8.6 | 13.3
11755 | 289 | 8.6 | 13.2
11691 | 173 | 8.1 | 12.2
11502 | 118 | 8.1 | 11.9
12875 | 32 | 7.2 | 11.8
13639 | 3 | 5.9 | 11.6
15592 | 0 | 4.5 | 11.6
16670 | 0 | 4.5 | 11.6
16065 | 0 | 3.2 | 11.5
13193 | 0 | 4.1 | 11.2
9994 | 0 | 2.7 | 11
6655 | 0 | 1.8 | 10.8
4705 | 0 | 2.7 | 10.5
3786 | 0 | 1.8 | 10.4
3593 | 0 | 2.7 | 10.3
3622 | 0 | 0 | 10.3
4357 | 0 | 0 | 10.3
5596 | 31 | 1.8 | 10.5
7080 | 76 | 1.8 | 11.2
8247 | 188 | 0 | 12
8212 | 352 | 0 | 13
9017 | 524 | 2.7 | 14.5
9366 | 614 | 3.6 | 16.2
10647 | 522 | 6.3 | 16.1
11356 | 327 | 6.8 | 15.8
11831 | 195 | 9 | 15.3
11933 | 199 | 8.1 | 14.1
11768 | 55 | 6.8 | 13.4
12538 | 32 | 5.9 | 13.3
14054 | 0 | 3.2 | 13.1
15370 | 0 | 4.1 | 12.4
16214 | 0 | 4.5 | 12.2
16172 | 0 | 3.6 | 12
13869 | 0 | 2.7 | 11.8
9823 | 0 | 2.7 | 11.8
6614 | 0 | 3.6 | 12
4532 | 0 | 4.1 | 11.8
3772 | 0 | 4.5 | 12
3576 | 0 | 4.1 | 11.9
3486 | 0 | 5.4 | 11.7
4277 | 0 | 4.1 | 11.6
5667 | 67 | 1.8 | 11.2
7078 | 246 | 1.8 | 11.9
7970 | 355 | 2.7 | 12.8
8083 | 486 | 5.9 | 13.1
8686 | 644 | 6.8 | 13.7
9569 | 714 | 7.7 | 14.2
10635 | 649 | 8.1 | 13.9
11700 | 508 | 2.7 | 12.7
11979 | 172 | 5.4 | 13.5
11563 | 177 | 5.9 | 14.4
11917 | 57 | 1.4 | 14.4
12264 | 82 | 0 | 14
14051 | 0 | 3.2 | 13
15754 | 0 | 2.7 | 11.9
16277 | 0 | 3.2 | 11.4
16106 | 0 | 3.6 | 10.5
14322 | 0 | 1.8 | 10.3
9610 | 0 | 2.3 | 10.4
6459 | 0 | 1.8 | 10.3
4624 | 0 | 0 | 9.5
3638 | 0 | 1.4 | 8.4
3520 | 0 | 0 | 7.2
3461 | 0 | 1.8 | 7
4281 | 0 | 2.7 | 6.1
5718 | 128 | 0.9 | 7.5
7232 | 264 | 3.6 | 10.5
7794 | 348 | 0 | 13.6
7947 | 481 | 0 | 16
8775 | 634 | 1.8 | 17.2
9419 | 708 | 8.6 | 16.9
10543 | 622 | 10 | 16.2
11600 | 469 | 11.3 | 16.7
11937 | 285 | 10 | 15.9
11493 | 35 | 8.6 | 15
11686 | 25 | 9 | 14.1
12162 | 46 | 6.8 | 13.3
12867 | 9 | 4.1 | 12.6
15352 | 0 | 2.7 | 12.5
16492 | 0 | 3.2 | 12.2
15775 | 0 | 2.7 | 12.2
13771 | 0 | 1.8 | 11.5
10831 | 0 | 1.4 | 10.6
8010 | 0 | 2.3 | 9.5
6208 | 0 | 1.4 | 9.3
5326 | 0 | 1.4 | 9.5
5089 | 0 | 1.4 | 9.7
5037 | 0 | 2.7 | 9.4
5369 | 0 | 0 | 9.1
6881 | 69 | 1.8 | 8.5
8157 | 247 | 0 | 10.4
9317 | 360 | 1.8 | 12.2
9610 | 498 | 8.1 | 13.7
10135 | 659 | 7.2 | 14.6
10375 | 728 | 9 | 15.6
11687 | 645 | 10.9 | 16.5
12615 | 505 | 11.8 | 15
13288 | 173 | 10 | 14.7
12333 | 178 | 9.5 | 14.1
11784 | 58 | 7.7 | 13.7
12600 | 84 | 5 | 13.1
13010 | 8 | 3.6 | 12.6
14619 | 0 | 5 | 12.4
15890 | 0 | 4.1 | 12.1
15774 | 0 | 3.6 | 12.2
14387 | 0 | 3.2 | 12.1
11093 | 0 | 5 | 11.4
8139 | 0 | 5.4 | 9.9
6080 | 0 | 1.8 | 9.8
5398 | 0 | 6.3 | 9.7
4921 | 0 | 6.3 | 9.9
5045 | 0 | 4.5 | 9.9
5349 | 0 | 2.3 | 9.9
6731 | 63 | 2.7 | 10.2
7931 | 185 | 2.3 | 11.4
8872 | 361 | 4.1 | 12.8
9713 | 496 | 1.8 | 13.4
9966 | 666 | 4.5 | 15
10490 | 719 | 5.4 | 16.7
11385 | 659 | 5.9 | 18.2
12524 | 353 | 10.9 | 17.1
12836 | 211 | 10.9 | 16
12660 | 285 | 9.5 | 15.8
11414 | 210 | 8.6 | 15.9
12168 | 68 | 7.7 | 15.5
12560 | 2 | 7.2 | 14.5
14732 | 0 | 8.6 | 13.6
15589 | 0 | 6.3 | 11.9
16242 | 0 | 6.3 | 11.3
14364 | 0 | 4.5 | 10.3
11190 | 0 | 6.8 | 10.6
7797 | 0 | 3.6 | 9.3
5974 | 0 | 6.8 | 9.9
5268 | 0 | 6.8 | 9.3
5015 | 0 | 4.1 | 7.4
5042 | 0 | 2.7 | 6.8
5301 | 0 | 3.6 | 7.1
6731 | 104 | 4.1 | 8.4
8071 | 243 | 5.9 | 11.3
9225 | 361 | 10.4 | 13.6
9408 | 488 | 7.2 | 15.1
9882 | 648 | 3.2 | 16.7
11123 | 709 | 6.3 | 17.9
11829 | 644 | 4.1 | 18.9
12596 | 474 | 8.1 | 19.4
12370 | 357 | 7.2 | 19.9
11865 | 297 | 0.9 | 20.3
12195 | 249 | 5 | 20
11939 | 106 | 6.8 | 16.7
12988 | 7 | 4.1 | 15.6
14609 | 0 | 6.3 | 14.5
16220 | 0 | 8.1 | 14.1
16212 | 0 | 8.6 | 13.5
14005 | 0 | 6.3 | 12.5
10848 | 0 | 7.2 | 11.7
7969 | 0 | 10 | 11.5
6120 | 0 | 5.4 | 9.1
5181 | 0 | 4.5 | 7.9
4890 | 0 | 6.3 | 8.1
4689 | 0 | 5.4 | 7.4
5383 | 3 | 4.1 | 5.5
6563 | 149 | 4.1 | 8
7761 | 263 | 5.4 | 12.2
8969 | 351 | 4.5 | 16.1
9508 | 482 | 4.1 | 17.8
9807 | 641 | 2.7 | 19.8
10354 | 728 | 2.3 | 21
11248 | 657 | 0 | 22.1
12692 | 486 | 10.4 | 20.4
12223 | 363 | 11.3 | 18.5
12187 | 303 | 9.5 | 16.9
11452 | 244 | 8.6 | 16.3
11999 | 109 | 3.2 | 15
13097 | 0 | 2.3 | 13.8
13909 | 0 | 2.7 | 13.3
15924 | 0 | 2.3 | 10.6
16586 | 0 | 2.7 | 9.2
14318 | 0 | 1.4 | 8.7
10814 | 0 | 0.9 | 7.6
7709 | 0 | 1.8 | 6.7
5746 | 0 | 1.8 | 6.4
5285 | 0 | 1.8 | 5.7
4778 | 0 | 3.6 | 5.6
4861 | 0 | 2.3 | 5.3
5387 | 6 | 5 | 5.9
6379 | 159 | 5.9 | 9.2
7797 | 259 | 4.1 | 14.6
8922 | 291 | 0.9 | 17.9
9104 | 470 | 5.9 | 21.5
9928 | 631 | 2.3 | 23.3
10619 | 701 | 10.4 | 25.1
11315 | 523 | 9 | 26.1
11898 | 390 | 13.6 | 26.5
12270 | 238 | 10.7 | 26.6
11981 | 155 | 12.2 | 25.3
11583 | 87 | 10 | 23.6
11770 | 62 | 6.8 | 19.2
12977 | 9 | 9 | 18.2
14333 | 0 | 5.9 | 17.8
15606 | 0 | 2.7 | 16.7
16640 | 0 | 2.3 | 15.2
14084 | 0 | 1.8 | 13.3
10492 | 0 | 0 | 11.6
8038 | 0 | 0 | 11.3
6103 | 0 | 2.7 | 9.8
5244 | 0 | 1.4 | 9.4
4815 | 0 | 1.8 | 8.1
4753 | 0 | 2.3 | 8.2
5229 | 6 | 3.2 | 8.8
6357 | 167 | 3.2 | 11.1
7764 | 275 | 0 | 14.9
8536 | 351 | 0 | 19
9535 | 477 | 1.4 | 21.2
10175 | 640 | 5.4 | 23.2
10454 | 685 | 4.1 | 24.6
11505 | 619 | 4.5 | 26.2
12526 | 426 | 8.6 | 25.9
11825 | 263 | 8.6 | 26.1
12299 | 202 | 13.6 | 26
11598 | 233 | 13.6 | 25.1
12272 | 135 | 13.6 | 23.6
12762 | 0 | 10.9 | 21.7
14256 | 0 | 10 | 20.6
15559 | 0 | 5 | 18.3
15991 | 0 | 6.3 | 18.3
13613 | 0 | 10.9 | 17.2
10833 | 0 | 11.3 | 17
7736 | 0 | 8.6 | 16.4
5678 | 0 | 6.8 | 16.2
5122 | 0 | 7.2 | 16.1
4812 | 0 | 7.2 | 16
4835 | 0 | 6.8 | 15.6
5238 | 4 | 11.3 | 15.5
6588 | 66 | 9 | 15.9
7636 | 221 | 10.9 | 17.5
8658 | 345 | 10.4 | 17.9
9152 | 480 | 10 | 18.3
9925 | 645 | 9.5 | 19.2
10652 | 702 | 8.6 | 21.1
11203 | 651 | 12.5 | 22.7
12319 | 470 | 11.6 | 23.3
12485 | 368 | 9.6 | 23.5
11557 | 306 | 10.2 | 23
11256 | 241 | 10.4 | 22.2
11904 | 95 | 10.2 | 20.7
12342 | 4 | 6.3 | 18.2
14269 | 0 | 6.3 | 16.9
15618 | 0 | 3.6 | 15.1
15441 | 0 | 6.8 | 13.5
13858 | 0 | 8.6 | 13
10374 | 0 | 1.4 | 12.5
7378 | 0 | 5.9 | 12.4
5730 | 0 | 8.1 | 13.2
5172 | 0 | 6.3 | 14.2
4834 | 0 | 6.3 | 14.4
4874 | 0 | 0.9 | 14.6
5126 | 9 | 0.9 | 14.6
6401 | 101 | 5.9 | 14.8
7544 | 244 | 8.6 | 14.6
8264 | 332 | 10.4 | 16.2
8858 | 456 | 12.2 | 16.9
10009 | 615 | 11.3 | 17.6
10236 | 706 | 11.8 | 17.9
11335 | 627 | 6.8 | 19.7
11737 | 473 | 12.2 | 22.9
12155 | 354 | 9.9 | 22.4
11124 | 279 | 14 | 24
11397 | 77 | 10.9 | 22.7
11700 | 42 | 10 | 21.1
12822 | 0 | 10 | 19.7
14169 | 0 | 1.8 | 18.4
15357 | 0 | 1.4 | 17.5
15312 | 0 | 5 | 15.6
13544 | 0 | 4.1 | 15.2
10617 | 0 | 6.8 | 16.3
7407 | 0 | 4.1 | 15
5862 | 0 | 3.6 | 14
5044 | 0 | 1.8 | 12.4
4759 | 0 | 2.7 | 12.3
4958 | 0 | 7.2 | 13.8
5181 | 4 | 7.2 | 13.6
6560 | 44 | 5.9 | 14.5
7531 | 167 | 9.9 | 18.5
8546 | 282 | 11.8 | 19.3
8761 | 387 | 10 | 20.8
9908 | 659 | 2.3 | 22.5
10344 | 726 | 7.2 | 23.7
11211 | 677 | 4.5 | 25.2
11718 | 513 | 10.4 | 26.5
12360 | 399 | 10 | 26.9
11995 | 334 | 9 | 27.4
11244 | 256 | 10.4 | 26.5
11380 | 94 | 6.8 | 25.1
12664 | 7 | 4.5 | 21
13738 | 0 | 5 | 17.3
15341 | 0 | 3.6 | 15.9
14897 | 0 | 1.8 | 15.4
13193 | 0 | 2.7 | 12.9
10551 | 0 | 2.7 | 12.1
7679 | 0 | 1.8 | 11.5
5534 | 0 | 2.3 | 10.4
5070 | 0 | 0 | 10.5
4685 | 0 | 0 | 9.5
4680 | 0 | 1.4 | 8.7
5236 | 8 | 1.8 | 8.3
6240 | 155 | 1.4 | 11.2
7677 | 264 | 3.6 | 14.5
8674 | 333 | 0 | 18.3
9171 | 464 | 3.6 | 20.2
9529 | 628 | 4.5 | 20.7
10331 | 685 | 7.7 | 20.2
11380 | 609 | 7.7 | 19.5
11899 | 404 | 8.6 | 19.2
11935 | 200 | 8.6 | 17.2
11699 | 81 | 6.3 | 16.1
11216 | 27 | 5.9 | 16.1
11382 | 16 | 4.1 | 15.8
12892 | 0 | 2.3 | 15.2
13802 | 0 | 2.7 | 14.4
15516 | 0 | 2.3 | 13.6
16152 | 0 | 0 | 13
13689 | 0 | 1.8 | 12.2
10530 | 0 | 0 | 11.7
7607 | 0 | 1.8 | 10.9
5702 | 0 | 5 | 11.2
4965 | 0 | 2.7 | 10.5
4681 | 0 | 2.7 | 9.5
4552 | 0 | 4.1 | 9.3
5187 | 0 | 1.4 | 9.6
6347 | 105 | 10.9 | 16.6
7573 | 223 | 14 | 17.5
8496 | 303 | 12.7 | 18.2
9112 | 386 | 10.2 | 17.8
9481 | 378 | 13.9 | 17
10268 | 519 | 12.8 | 18
10608 | 487 | 10.7 | 18.9
11690 | 485 | 11.9 | 19.8
11954 | 382 | 9.6 | 20.4
11519 | 322 | 9.6 | 20.5
11062 | 232 | 14 | 18.9
11444 | 153 | 10.9 | 17.6
12937 | 4 | 13.1 | 15.6
13758 | 0 | 12.7 | 14.7
14623 | 0 | 12.2 | 13.8
15033 | 0 | 10 | 13
13736 | 0 | 10.4 | 12.7
10232 | 0 | 1.4 | 10.2
7263 | 0 | 3.6 | 9.3
5776 | 0 | 2.7 | 8.5
4825 | 0 | 5 | 7.4
4587 | 0 | 5.9 | 7.4
4425 | 0 | 3.2 | 6.4
5165 | 12 | 4.5 | 5.5
6288 | 184 | 4.5 | 9.1
7483 | 280 | 5 | 12.4
8411 | 359 | 1.4 | 14.7
9209 | 464 | 3.2 | 16.5
9477 | 566 | 4.1 | 16.6
9903 | 512 | 5.9 | 16.5
11317 | 514 | 8.1 | 16.5
11867 | 327 | 10.4 | 16.6
11453 | 218 | 9.5 | 15
11265 | 68 | 8.6 | 14.7
11112 | 112 | 5.4 | 14.1
11471 | 72 | 3.6 | 13.5
12237 | 0 | 1.8 | 12.9
13125 | 0 | 1.4 | 12.1
14542 | 0 | 2.3 | 10.6
15455 | 0 | 1.8 | 9.1
13189 | 0 | 2.3 | 7.8
10318 | 0 | 2.3 | 8
7231 | 0 | 1.4 | 7.4
5885 | 0 | 3.2 | 6.6
4780 | 0 | 1.8 | 6.3
4659 | 0 | 3.2 | 5
4608 | 0 | 2.7 | 4.9
5133 | 6 | 2.7 | 4.3
6256 | 174 | 1.8 | 7.9
7644 | 276 | 3.2 | 11.2
8270 | 354 | 1.8 | 15.1
8795 | 476 | 2.3 | 17.6
9578 | 626 | 3.6 | 19.4
10221 | 711 | 3.6 | 20.6
11033 | 638 | 11.8 | 19.6
11509 | 483 | 11.8 | 18.4
11305 | 364 | 10.9 | 18.3
11309 | 310 | 10.9 | 18.6
11102 | 261 | 10.4 | 18
11765 | 98 | 6.8 | 16.7
11602 | 7 | 3.2 | 15.9
13830 | 0 | 5.9 | 15
15261 | 0 | 6.8 | 14.6
14732 | 0 | 5.4 | 14.2
13689 | 0 | 4.1 | 13.7
9918 | 0 | 2.3 | 12.8
7286 | 0 | 3.2 | 11.8
5707 | 0 | 3.6 | 10.2
4863 | 0 | 0.9 | 9.8
4413 | 0 | 2.3 | 8.7
4669 | 0 | 0.9 | 8.3
4853 | 4 | 0.9 | 7.4
6101 | 73 | 1.8 | 9.2
7552 | 116 | 1.4 | 12.7
8240 | 274 | 3.6 | 16.2
8706 | 322 | 5.4 | 17.7
9092 | 565 | 5.4 | 18.4
9986 | 671 | 5.4 | 18.7
10858 | 603 | 9.5 | 19.6
11177 | 469 | 10.4 | 18.8
11795 | 346 | 10 | 19
11120 | 286 | 7.7 | 19.9
11086 | 224 | 6.8 | 19
11595 | 101 | 7.7 | 17
12110 | 2 | 6.8 | 15.5
13371 | 0 | 1.8 | 15
14939 | 0 | 0 | 14.5
14397 | 0 | 1.4 | 14.4
12763 | 0 | 0 | 14.1
9825 | 0 | 0.9 | 13.6
7524 | 0 | 10 | 16.5
5475 | 0 | 10.4 | 16.2
4682 | 0 | 5.9 | 15.4
4587 | 0 | 4.5 | 15.1
4497 | 0 | 1.8 | 13.5
4951 | 14 | 4.1 | 12.9
6323 | 160 | 5.4 | 13.4
7254 | 273 | 2.7 | 15.4
8306 | 359 | 2.3 | 16.3
8482 | 489 | 5 | 16.7
9296 | 665 | 9.5 | 17.1
9587 | 729 | 5.9 | 18.1
10595 | 665 | 0 | 16.5
11739 | 488 | 0 | 15.7
11431 | 375 | 0.9 | 16
11005 | 313 | 1.4 | 15.4
11004 | 254 | 5.4 | 14.6
10956 | 120 | 2.3 | 14.2
11688 | 11 | 4.5 | 13.7
13046 | 0 | 3.2 | 13.4
14602 | 0 | 5 | 13.4
14536 | 0 | 4.1 | 13.3
13120 | 0 | 3.6 | 12.9
10438 | 0 | 2.7 | 12.6
7531 | 0 | 2.7 | 12.6
5525 | 0 | 3.6 | 11.9
4696 | 0 | 2.7 | 11.4
4573 | 0 | 5.9 | 11.3
4432 | 0 | 3.6 | 11.1
4931 | 18 | 3.2 | 11.3
5915 | 171 | 4.5 | 11.3
7522 | 276 | 4.5 | 12.7
7826 | 300 | 4.1 | 13.8
8835 | 483 | 1.4 | 13.8
9162 | 647 | 2.3 | 14
9625 | 691 | 8.1 | 15.1
10555 | 552 | 6.8 | 14.3
11540 | 396 | 4.5 | 13.1
11880 | 249 | 5 | 13.3
10980 | 172 | 5.4 | 13.4
11170 | 104 | 5.9 | 14.1
10867 | 74 | 2.7 | 14
11771 | 21 | 5.9 | 14.4
13430 | 0 | 5 | 13.8
14750 | 0 | 6.8 | 13.3
15100 | 0 | 5.4 | 12.8
13308 | 0 | 6.8 | 12.4
10154 | 0 | 8.1 | 11.5
7211 | 0 | 6.8 | 11.3
5418 | 0 | 7.2 | 11.5
4925 | 0 | 8.1 | 11.8
4703 | 0 | 7.7 | 12.2
4482 | 0 | 7.7 | 12.3
4867 | 15 | 9.5 | 12.5
6246 | 176 | 10.4 | 12.7
7529 | 286 | 9 | 13.1
8263 | 362 | 10.4 | 16.1
8575 | 477 | 6.8 | 18.5
9173 | 640 | 1.4 | 20.3
9391 | 713 | 0.9 | 21.9
10690 | 612 | 2.3 | 22
11251 | 431 | 8.1 | 22.3
11297 | 275 | 10 | 20.8
10702 | 213 | 8.6 | 18.9
10498 | 244 | 6.3 | 18.2
11205 | 144 | 5.4 | 16.8
11913 | 10 | 3.2 | 15.9
12809 | 0 | 0 | 15.9
14333 | 0 | 1.8 | 15.1
14680 | 0 | 1.4 | 14.4
13072 | 0 | 2.7 | 14.5
10086 | 0 | 0.9 | 13.7
7059 | 0 | 1.4 | 12.4
5549 | 0 | 1.4 | 11.8
4643 | 0 | 2.3 | 10.9
4457 | 0 | 1.8 | 10.2
4406 | 0 | 1.8 | 10
4972 | 8 | 1.4 | 9.3
6130 | 57 | 7.7 | 12.2
7256 | 162 | 7.7 | 14.4
8071 | 269 | 5 | 16.8
8334 | 419 | 2.7 | 18.4
8934 | 610 | 0.9 | 19.7
9540 | 685 | 5 | 21.2
10401 | 626 | 5.9 | 22
11218 | 464 | 10.4 | 20.7
11271 | 354 | 10.4 | 20.1
10614 | 292 | 9.5 | 19.4
10953 | 245 | 8.1 | 17.7
11214 | 145 | 5.4 | 16.5
11359 | 10 | 5.9 | 15.1
12878 | 0 | 5.4 | 14.4
14047 | 0 | 3.2 | 14.2
13982 | 0 | 6.3 | 14.1
12777 | 0 | 7.7 | 14.3
9819 | 0 | 5.9 | 14.1
7111 | 0 | 5 | 13.6
5504 | 0 | 1.4 | 13.6
4711 | 0 | 2.7 | 13.1
4362 | 0 | 10.9 | 11.7
4482 | 0 | 6.8 | 8.6
4953 | 10 | 1.8 | 9.3
5743 | 25 | 5 | 9.2
7248 | 155 | 10.4 | 10
8108 | 271 | 9.6 | 12.9
8781 | 482 | 9.3 | 14.7
9170 | 554 | 14 | 15.9
9457 | 496 | 9.5 | 15.9
10269 | 616 | 7.2 | 16.6
10821 | 286 | 7.7 | 16.5
11199 | 364 | 7.2 | 17
11282 | 244 | 4.1 | 17.1
10460 | 233 | 5.4 | 17.2
10731 | 206 | 13.1 | 17.2
11866 | 31 | 9 | 15.5
12647 | 0 | 5.4 | 14.4
14572 | 0 | 5.9 | 13.4
14608 | 0 | 0.9 | 12
13031 | 0 | 5.9 | 10.2
9698 | 0 | 2.3 | 10
6958 | 0 | 1.8 | 9.3
5311 | 0 | 5 | 9.6
4786 | 0 | 1.8 | 7.6
4299 | 0 | 0.9 | 7.1
4497 | 0 | 5.9 | 6.6
4753 | 24 | 3.2 | 6.6
5984 | 201 | 4.1 | 10.3
7046 | 287 | 6.3 | 13.6
7801 | 364 | 7.2 | 16.3
8869 | 493 | 7.7 | 18.6
8658 | 648 | 8.1 | 20.2
9507 | 725 | 6.8 | 22.1
10173 | 645 | 5 | 23.4
11126 | 495 | 10 | 24.6
11340 | 369 | 5.9 | 24.8
10706 | 104 | 1.4 | 23.2
10535 | 169 | 7.7 | 20.8
10906 | 187 | 3.6 | 19.8
11705 | 26 | 3.6 | 17
12771 | 0 | 0 | 16.1
14504 | 0 | 2.3 | 14.5
14504 | 0 | 0 | 13.2
12844 | 0 | 0 | 11.8
9806 | 0 | 2.7 | 12.4
6803 | 0 | 0 | 11.7
5291 | 0 | 3.2 | 9.9
4578 | 0 | 1.4 | 8.6
4456 | 0 | 0 | 9.1
4129 | 0 | 5 | 8.2
4822 | 20 | 1.4 | 8.8
5871 | 183 | 1.4 | 11.2
7194 | 269 | 1.4 | 15.3
7838 | 339 | 0.9 | 19.1
8477 | 380 | 3.6 | 20.9
8830 | 634 | 5.9 | 21.7
9671 | 681 | 10 | 21.3
10260 | 626 | 8.6 | 21.2
11057 | 458 | 8.1 | 21.9
10790 | 345 | 7.7 | 21.3
10781 | 174 | 6.8 | 19.9
10485 | 73 | 6.3 | 18.5
10667 | 27 | 5.4 | 18.1
11909 | 3 | 2.7 | 18.1
12644 | 0 | 3.6 | 17.4
14049 | 0 | 3.2 | 16
14279 | 0 | 1.4 | 15.3
12322 | 0 | 7.2 | 15.2
9706 | 0 | 5.4 | 15.4
7218 | 0 | 11.8 | 15.7
5211 | 0 | 11.8 | 14.8
4840 | 0 | 8.6 | 14.1
4384 | 0 | 4.1 | 12.9
4373 | 0 | 1.8 | 11.8
4715 | 22 | 6.8 | 12.2
5744 | 45 | 5.4 | 12.9
7149 | 157 | 6.8 | 14.9
8251 | 204 | 12.2 | 16.4
8513 | 340 | 12.7 | 18.2
8990 | 526 | 7.7 | 19.9
9194 | 597 | 8.6 | 20.2
10565 | 301 | 13.1 | 17.7
10738 | 413 | 12.7 | 19.4
11358 | 366 | 13.1 | 18.7
10293 | 316 | 13.6 | 17.9
10327 | 274 | 10.4 | 17
10821 | 143 | 6.3 | 16.2
11754 | 2 | 1.4 | 15.4
12848 | 0 | 3.6 | 14.9
14224 | 0 | 2.7 | 13.8
14129 | 0 | 2.3 | 12.8
12811 | 0 | 0.9 | 13
9564 | 0 | 1.4 | 12.7
6977 | 0 | 3.2 | 12.2
5158 | 0 | 1.4 | 12.4
4701 | 0 | 6.3 | 12.2
4275 | 0 | 5.9 | 11.8
4312 | 0 | 4.1 | 11.9
4643 | 11 | 1.8 | 11.2
5871 | 85 | 0.9 | 13.3
6790 | 223 | 5 | 16.7
7697 | 316 | 2.3 | 18.9
8393 | 445 | 3.6 | 20.9
8415 | 609 | 4.1 | 22.7
9270 | 666 | 5 | 23.8
9742 | 619 | 12.2 | 22.8
10690 | 473 | 12.2 | 21.8
10617 | 359 | 11.8 | 21.2
10541 | 303 | 11.3 | 20.1
10126 | 115 | 9.5 | 17.8
10526 | 25 | 2.3 | 16.7
11319 | 7 | 0 | 16.7
12586 | 0 | 1.4 | 16
13639 | 0 | 6.3 | 16.3
14059 | 0 | 4.1 | 16
12797 | 0 | 6.3 | 15.6
9726 | 0 | 3.2 | 14.8
6860 | 0 | 3.6 | 14.1
5214 | 0 | 10.9 | 15.8
4612 | 0 | 13.6 | 15.6
4366 | 0 | 10.4 | 15.4
4364 | 0 | 11.3 | 14.8
4508 | 13 | 8.1 | 13.8
5538 | 139 | 10.9 | 15.1
7113 | 280 | 14 | 16.8
7793 | 355 | 13.1 | 18.4
8051 | 428 | 12.2 | 19.8
8355 | 619 | 13.1 | 21.3
9168 | 707 | 11 | 22.2
9896 | 635 | 10.4 | 22.7
10740 | 472 | 10.7 | 23.5
10958 | 274 | 11 | 23.5
9954 | 219 | 10.7 | 22.9
10121 | 233 | 9.3 | 22.7
10151 | 136 | 12.2 | 21.2
11470 | 10 | 10 | 19.5
13050 | 0 | 8.6 | 18
14281 | 0 | 7.7 | 17
13715 | 0 | 8.6 | 15.7
12181 | 0 | 3.6 | 14.8
9291 | 0 | 3.6 | 14.1
6792 | 0 | 2.7 | 13.2
5396 | 0 | 1.4 | 12.9
4469 | 0 | 1.4 | 10.7
4377 | 0 | 2.7 | 9.9
4325 | 0 | 2.7 | 9.7
4553 | 28 | 2.3 | 10.4
5866 | 195 | 3.2 | 13.7
6867 | 270 | 2.7 | 17.1
7696 | 347 | 10 | 20.2
8522 | 478 | 6.8 | 22
8382 | 646 | 9.5 | 23.7
9327 | 718 | 11.3 | 24.7
9907 | 625 | 5 | 25.5
10622 | 482 | 9.6 | 23.2
10935 | 365 | 9.3 | 21.9
10750 | 312 | 12.7 | 20.7
10545 | 272 | 8.6 | 20.2
10678 | 191 | 3.6 | 19.7
11011 | 31 | 4.5 | 17.3
12390 | 0 | 3.2 | 16.4
14112 | 0 | 2.3 | 15.5
14104 | 0 | 3.2 | 14.7
12533 | 0 | 1.4 | 14.6
9508 | 0 | 1.8 | 12.4
6904 | 0 | 0 | 11.8
5225 | 0 | 0 | 11.6
4420 | 0 | 0 | 10.7
4325 | 0 | 2.3 | 10.1
4268 | 0 | 0.9 | 10
4657 | 14 | 3.6 | 10.6
5583 | 133 | 2.3 | 14.6
6891 | 201 | 2.3 | 17
7554 | 224 | 1.8 | 20.2
7851 | 433 | 6.3 | 21.1
8706 | 544 | 6.3 | 21
8884 | 561 | 8.1 | 20.4
9586 | 425 | 7.7 | 20.8
10490 | 329 | 8.1 | 21.4
10604 | 343 | 5.4 | 21.2
10511 | 287 | 5 | 20.2
10403 | 222 | 3.6 | 20.3
10213 | 121 | 0 | 20.9
11295 | 20 | 0 | 19.5
12283 | 0 | 2.7 | 17.5
13844 | 0 | 0.9 | 16.4
13570 | 0 | 4.1 | 18.2
12353 | 0 | 4.5 | 18.6
9335 | 0 | 2.7 | 18.2
6604 | 0 | 1.4 | 18.4
5008 | 0 | 3.2 | 16.8
4311 | 0 | 1.4 | 16.9
4064 | 0 | 3.6 | 16.3
4128 | 0 | 2.3 | 14.8
4666 | 29 | 7.7 | 15.6
5588 | 206 | 7.2 | 17.9
6755 | 280 | 7.7 | 19.9
7618 | 348 | 10 | 21.7
8150 | 483 | 9 | 23.5
8200 | 646 | 11.8 | 25.1
9189 | 704 | 9.5 | 26.6
9844 | 510 | 10 | 27.3
10522 | 333 | 11.8 | 24.5
10316 | 261 | 10 | 23.7
10184 | 185 | 7.2 | 23.4
10069 | 82 | 5.4 | 23.3
10620 | 36 | 2.3 | 22.9
10909 | 10 | 12.5 | 21.5
12343 | 0 | 7.7 | 19.8
13618 | 0 | 10.4 | 19.2
13707 | 0 | 3.6 | 18.8
12167 | 0 | 3.2 | 18.4
9344 | 0 | 4.5 | 18.4
6425 | 0 | 2.7 | 17.9
5206 | 0 | 8.6 | 17.6
4431 | 0 | 3.6 | 17.3
4085 | 0 | 6.8 | 16.4
4254 | 0 | 5 | 15.5
4653 | 30 | 8.6 | 15.8
5647 | 217 | 9 | 17.4
6598 | 218 | 10.9 | 18.7
7593 | 305 | 10 | 20.9
8140 | 266 | 11.3 | 20.7
8320 | 492 | 9 | 21.9
9107 | 498 | 10.4 | 23.8
9725 | 611 | 10.2 | 25
10530 | 438 | 9.6 | 25.8
10669 | 371 | 12.2 | 25.8
10062 | 262 | 9.6 | 25.1
10004 | 290 | 12.7 | 24.9
9941 | 135 | 10 | 23.3
11464 | 13 | 6.8 | 21.1
11829 | 0 | 6.3 | 20.5
13273 | 0 | 6.8 | 17.7
13394 | 0 | 0 | 16.8
11295 | 0 | 5.9 | 15.3
9202 | 0 | 5.4 | 15.1
6610 | 0 | 3.6 | 14
5074 | 0 | 3.6 | 13
4276 | 0 | 1.8 | 12.6
4158 | 0 | 1.4 | 14.2
4003 | 0 | 0 | 14.6
4614 | 12 | 2.3 | 13.6
5445 | 65 | 3.2 | 16.9
6450 | 147 | 10 | 18.4
7304 | 92 | 9 | 18.9
8075 | 332 | 13.6 | 18.6
8460 | 555 | 13.1 | 19
8974 | 504 | 10.9 | 18.9
9569 | 375 | 11.3 | 18.6
10171 | 268 | 12.7 | 18.6
10579 | 209 | 10.4 | 18.4
10252 | 288 | 10.4 | 17.8
9837 | 254 | 8.1 | 17
10132 | 163 | 7.2 | 16.1
10794 | 9 | 6.8 | 15
11990 | 0 | 6.3 | 15
13385 | 0 | 4.5 | 14.6
13708 | 0 | 2.7 | 14.2
11786 | 0 | 2.3 | 14.4
9013 | 0 | 6.8 | 14.2
6660 | 0 | 6.3 | 14.1
5074 | 0 | 8.1 | 14.2
4491 | 0 | 10.9 | 14.1
4151 | 0 | 8.6 | 14.1
3966 | 0 | 9.5 | 14.3
4457 | 7 | 6.3 | 14.3
5591 | 47 | 10.9 | 15.5
6622 | 164 | 10.4 | 15.5
7825 | 287 | 10 | 15.3
7784 | 392 | 11.8 | 15.4
8659 | 657 | 11.8 | 17.5
8541 | 737 | 12.7 | 17.9
9954 | 671 | 12.7 | 17.6
10180 | 525 | 11.8 | 17.2
10292 | 401 | 12.2 | 17.3
10050 | 331 | 9.5 | 17.6
9464 | 253 | 10 | 16.1
10076 | 97 | 8.1 | 15
11149 | 10 | 6.8 | 14.3
11727 | 0 | 2.3 | 14.1
13631 | 0 | 1.8 | 13.8
13420 | 0 | 4.1 | 13.6
11523 | 0 | 1.8 | 13
9278 | 0 | 1.4 | 12.9
6374 | 0 | 4.5 | 12.6
5147 | 0 | 5 | 13.1
4516 | 0 | 10.9 | 13.1
4034 | 0 | 9.5 | 13.7
4025 | 0 | 6.3 | 13.4
4373 | 11 | 8.6 | 13.2
5451 | 158 | 6.3 | 13.4
6616 | 266 | 3.6 | 14.2
7210 | 339 | 7.7 | 15.5
7945 | 466 | 9.5 | 16.3
8672 | 629 | 7.7 | 16.7
8628 | 694 | 5.4 | 16.8
9589 | 610 | 6.3 | 17.8
10447 | 395 | 3.2 | 18.7
10106 | 205 | 4.1 | 19.1
9969 | 83 | 8.1 | 18.1
9587 | 29 | 6.8 | 16.9
10170 | 19 | 6.8 | 16.3
11084 | 4 | 2.3 | 15.7
12036 | 0 | 2.7 | 15.2
12794 | 0 | 2.3 | 14.5
13189 | 0 | 0 | 14.7
11749 | 0 | 2.3 | 14.4
8987 | 0 | 3.6 | 14.1
6483 | 0 | 4.1 | 14.1
4887 | 0 | 6.8 | 14.1
4382 | 0 | 6.8 | 13.9
4062 | 0 | 10.9 | 14
4183 | 0 | 9 | 13.4
4569 | 39 | 8.6 | 13.7
5533 | 229 | 10.4 | 15.3
6717 | 296 | 10.9 | 17.7
7529 | 363 | 7.7 | 19.4
8046 | 485 | 6.3 | 20.7
8532 | 642 | 5.4 | 22.3
9179 | 693 | 4.1 | 23.6
9874 | 614 | 6.8 | 25.4
10222 | 427 | 6.3 | 25.7
10406 | 268 | 11.8 | 21.7
10168 | 235 | 12.2 | 19.9
9720 | 249 | 10.9 | 18.8
9626 | 141 | 10.4 | 17.1
10802 | 38 | 7.7 | 15.9
11679 | 0 | 4.5 | 15.4
13041 | 0 | 2.3 | 14.8
13416 | 0 | 1.8 | 14.9
11472 | 0 | 2.7 | 14.4
8837 | 0 | 3.6 | 13.2
6475 | 0 | 0.9 | 13.7
4906 | 0 | 0 | 13.7
4263 | 0 | 0 | 13.9
3936 | 0 | 0.9 | 13.7
4085 | 0 | 1.8 | 13.9
4419 | 13 | 6.3 | 14.3
5438 | 181 | 6.3 | 15.3
6720 | 277 | 3.2 | 16.3
7061 | 359 | 1.8 | 17
7813 | 479 | 4.1 | 18.2
8227 | 648 | 3.2 | 19.2
8740 | 710 | 4.5 | 20.5
9599 | 656 | 8.1 | 19.8
10248 | 486 | 7.2 | 17.8
10138 | 374 | 7.2 | 17.9
10417 | 311 | 1.8 | 18.1
9385 | 262 | 5.4 | 17.8
9467 | 105 | 1.4 | 17.2
10851 | 14 | 3.2 | 16.8
12080 | 0 | 1.8 | 16.1
12945 | 0 | 0.9 | 15.5
13425 | 0 | 4.1 | 13.9
11894 | 0 | 2.3 | 12.5
9236 | 0 | 3.6 | 11.8
6727 | 0 | 2.7 | 11.2
4805 | 0 | 5.4 | 11
4219 | 0 | 1.8 | 10.7
3980 | 0 | 4.1 | 10.4
3960 | 0 | 3.2 | 9.8
4517 | 41 | 1.4 | 11.3
5435 | 220 | 2.3 | 14.7
6602 | 269 | 1.4 | 17.6
7379 | 357 | 1.4 | 20
7988 | 478 | 4.1 | 22.7
8267 | 639 | 5.4 | 24
8580 | 593 | 0.9 | 25.4
9156 | 476 | 6.8 | 24.1
10521 | 316 | 9.5 | 22.8
10309 | 118 | 8.6 | 23
10354 | 197 | 9.5 | 22.6
9648 | 193 | 9.5 | 21.2
9942 | 32 | 11.3 | 19
10684 | 13 | 9.5 | 16.5
12203 | 0 | 2.7 | 16.3
13008 | 0 | 3.6 | 16
13176 | 0 | 2.3 | 15.3
11793 | 0 | 1.4 | 14.4
8945 | 0 | 9.5 | 14.2
6164 | 0 | 8.6 | 14.7
4696 | 0 | 7.7 | 13.2
4178 | 0 | 5.9 | 12.2
4073 | 0 | 5.9 | 11.5
3977 | 0 | 5 | 10.7
4491 | 49 | 5.4 | 12.1
5519 | 240 | 8.1 | 15.2
6417 | 303 | 11.3 | 17.4
7027 | 369 | 6.8 | 19.3
7700 | 488 | 11.3 | 21
8279 | 648 | 11.8 | 22.1
8641 | 722 | 9.5 | 22.8
9456 | 648 | 10 | 23.8
9791 | 494 | 7.2 | 24.3
10319 | 379 | 7.2 | 22.4
10000 | 327 | 10 | 21.2
9608 | 294 | 9 | 19.8
10233 | 219 | 7.7 | 18.7
10098 | 71 | 2.7 | 17.4
11531 | 0 | 0 | 16.1
12864 | 0 | 1.8 | 15.3
12900 | 0 | 10.9 | 17.3
11522 | 0 | 5.9 | 16.1
8680 | 0 | 8.6 | 15.3
6273 | 0 | 8.6 | 14.2
4793 | 0 | 4.5 | 13
4477 | 0 | 4.5 | 10.9
4064 | 0 | 3.6 | 9.1
4033 | 0 | 3.6 | 8.2
4404 | 3 | 1.8 | 8.8
5470 | 138 | 2.3 | 12.5
6404 | 234 | 1.4 | 15.6
7360 | 272 | 3.2 | 16.6
7632 | 449 | 6.8 | 17.3
7882 | 640 | 8.6 | 17.4
8335 | 724 | 6.8 | 17.7
9740 | 619 | 7.2 | 18.5
10153 | 485 | 9 | 18.7
10198 | 374 | 9 | 18.1
10109 | 317 | 8.6 | 17.5
9582 | 278 | 6.8 | 17
9489 | 179 | 6.3 | 16.1
10280 | 43 | 5 | 14.7
11480 | 0 | 5 | 14.3
13288 | 0 | 3.2 | 14
12694 | 0 | 2.3 | 13.1
11369 | 0 | 2.7 | 11.9
8902 | 0 | 5 | 11.6
6124 | 0 | 4.1 | 10
4804 | 0 | 2.3 | 9.5
4152 | 0 | 2.3 | 9.4
3975 | 0 | 2.3 | 8.7
3879 | 0 | 0.9 | 8.3
4246 | 42 | 2.3 | 9.2
5387 | 209 | 4.1 | 12.6
6183 | 247 | 2.3 | 15.7
6871 | 316 | 1.8 | 19
7421 | 468 | 2.3 | 20.1
8151 | 629 | 5 | 20.8
8293 | 711 | 6.3 | 21.2
9012 | 636 | 8.1 | 21.3
10076 | 460 | 9 | 20.8
10173 | 353 | 8.1 | 21.2
9482 | 293 | 9 | 21.2
9256 | 205 | 8.1 | 19.7
9603 | 82 | 9 | 18.4
10852 | 15 | 7.2 | 17
11752 | 0 | 4.1 | 16
12715 | 0 | 4.1 | 15.4
12951 | 0 | 4.1 | 15.1
11269 | 0 | 0.9 | 14.1
8893 | 0 | 3.2 | 12.7
6398 | 0 | 1.8 | 12.2
4816 | 0 | 1.8 | 11.9
4149 | 0 | 0 | 11.6
3951 | 0 | 1.8 | 11.3
3901 | 0 | 0 | 11.2
4342 | 15 | 0 | 11.7
5345 | 161 | 0.9 | 13.8
6331 | 276 | 0 | 16.4
6934 | 360 | 4.5 | 17.6
7344 | 495 | 10.4 | 18.3
7990 | 638 | 7.7 | 18.6
8904 | 742 | 8.1 | 19.1
9525 | 654 | 9.5 | 19.5
10062 | 489 | 9.5 | 19
9891 | 374 | 9.5 | 18.1
9815 | 316 | 8.6 | 17
9396 | 257 | 8.1 | 16.8
9595 | 121 | 6.3 | 16.2
10347 | 12 | 6.3 | 15.6
11876 | 0 | 5.9 | 15.4
12800 | 0 | 5.9 | 14.9
12935 | 0 | 2.3 | 14.6
11240 | 0 | 1.8 | 14.4
8642 | 0 | 0.9 | 14.2
6236 | 0 | 0.9 | 13.1
4932 | 0 | 0.9 | 13.1
4148 | 0 | 1.4 | 13.9
3955 | 0 | 0 | 14.1
3905 | 0 | 0 | 14.1
4204 | 13 | 1.8 | 14.5
5197 | 166 | 6.3 | 15
6240 | 269 | 6.8 | 15
6990 | 295 | 8.1 | 15.6
7557 | 473 | 5.9 | 14.6
8063 | 625 | 10 | 14.6
8536 | 696 | 13.1 | 14.8
8990 | 526 | 9.9 | 14.2
9985 | 387 | 14 | 15.1
9998 | 244 | 12.7 | 13.9
9593 | 165 | 10.4 | 13.9
9298 | 97 | 10.4 | 13.7
9395 | 69 | 10.4 | 13.4
10198 | 16 | 6.8 | 13.3
11424 | 0 | 5 | 13.3
12601 | 0 | 4.1 | 13.3
12718 | 0 | 3.6 | 13.4
11109 | 0 | 2.3 | 13.2
8820 | 0 | 2.7 | 13.2
6235 | 0 | 1.8 | 13
4862 | 0 | 2.7 | 12.9
4142 | 0 | 2.3 | 12.5
4012 | 0 | 2.3 | 12.7
3906 | 0 | 2.3 | 12.7
4553 | 21 | 1.4 | 12.9
5310 | 182 | 0 | 13.6
6100 | 287 | 1.8 | 14.2
7041 | 369 | 3.6 | 14.7
7584 | 495 | 5.4 | 15.1
7923 | 649 | 5.4 | 15.1
8397 | 708 | 3.6 | 16
9197 | 636 | 5.9 | 15.3
10149 | 436 | 4.5 | 15.5
9780 | 281 | 3.6 | 15.6
9697 | 214 | 5.4 | 15.7
9701 | 245 | 2.7 | 15.3
9525 | 150 | 2.3 | 15.2
10451 | 16 | 2.3 | 14.9
11334 | 0 | 1.4 | 14.7
12772 | 0 | 0.9 | 14.2
12515 | 0 | 0.9 | 13.7
11597 | 0 | 1.8 | 13.4
9006 | 0 | 1.8 | 13
6216 | 0 | 1.8 | 12.9
4782 | 0 | 5 | 12.6
4136 | 0 | 0 | 12.6
3689 | 0 | 1.8 | 12.4
3884 | 0 | 0 | 12.5
4308 | 23 | 2.7 | 12.5
5204 | 85 | 1.8 | 13.4
6351 | 243 | 0.9 | 15.3
7161 | 364 | 1.8 | 18
7534 | 508 | 5.9 | 18.9
7847 | 656 | 9.5 | 19.5
8236 | 721 | 11.3 | 17.2
9005 | 664 | 8.1 | 16.6
9619 | 494 | 8.1 | 18.6
10101 | 390 | 7.7 | 19.3
9448 | 328 | 7.2 | 19.3
9247 | 263 | 5.4 | 18.8
9388 | 114 | 4.1 | 18.3
10167 | 23 | 3.2 | 16.7
11809 | 0 | 0 | 15.5
12141 | 0 | 3.6 | 15.5
12674 | 0 | 5.4 | 14.8
11137 | 0 | 5 | 13.3
8901 | 0 | 10.4 | 12.8
6149 | 0 | 13.6 | 12.4
4819 | 0 | 7.2 | 11.3
4224 | 0 | 5.4 | 9.3
3872 | 0 | 1.8 | 8.2
3841 | 0 | 1.8 | 6.3
4216 | 26 | 1.8 | 7.9
5264 | 118 | 2.3 | 11.7
6409 | 261 | 3.6 | 14.5
6751 | 347 | 7.2 | 16.4
7411 | 479 | 9.3 | 17.9
8012 | 627 | 12.7 | 19
8010 | 721 | 10.4 | 21.2
9379 | 632 | 10.9 | 19.3
9817 | 483 | 13.6 | 18.4
9993 | 369 | 9.5 | 18.5
9202 | 296 | 7.7 | 17.7
8869 | 94 | 5.4 | 17.9
9421 | 59 | 4.1 | 18
10259 | 17 | 9.5 | 17.6
11798 | 0 | 10 | 16.3
12699 | 0 | 5.9 | 14.7
12334 | 0 | 4.5 | 14
11359 | 0 | 4.5 | 12.9
8531 | 0 | 4.1 | 10.4
6162 | 0 | 3.2 | 8.4
4673 | 0 | 5.4 | 7.1
4053 | 0 | 2.3 | 7
3805 | 0 | 3.2 | 7.4
3761 | 0 | 4.5 | 5.6
4174 | 21 | 2.7 | 8.4
5263 | 61 | 1.8 | 11.8
6336 | 181 | 0.9 | 15.2
7045 | 299 | 1.8 | 18
7263 | 407 | 1.4 | 19.3
7608 | 687 | 2.3 | 21.2
7980 | 756 | 2.3 | 22.1
9071 | 687 | 7.7 | 22.5
9502 | 527 | 11.8 | 21.1
9420 | 416 | 10.9 | 20.7
9377 | 348 | 9.5 | 20.6
9046 | 270 | 7.2 | 19.4
9297 | 111 | 4.5 | 18.2
10200 | 24 | 3.6 | 17.2
11229 | 0 | 1.8 | 15.8
12093 | 0 | 1.4 | 13.4
12887 | 0 | 1.8 | 12.2
11543 | 0 | 1.8 | 11.1
8273 | 0 | 2.3 | 10.7
5961 | 0 | 1.8 | 10.8
4724 | 0 | 5.4 | 11
4150 | 0 | 3.2 | 9.1
3741 | 0 | 2.3 | 9.1
3914 | 0 | 2.3 | 8.1
4140 | 26 | 1.8 | 10.5
5236 | 173 | 1.4 | 15
6420 | 282 | 1.4 | 18.8
6919 | 354 | 1.4 | 22
7064 | 482 | 2.7 | 23.3
7966 | 636 | 5.9 | 23.9
8183 | 720 | 7.7 | 23.9
8727 | 643 | 8.6 | 23.5
9543 | 414 | 9 | 23.1
9588 | 217 | 8.1 | 22.4
9471 | 99 | 8.1 | 21.8
9499 | 45 | 8.6 | 21.1
9621 | 34 | 8.6 | 19.7
10204 | 19 | 7.7 | 17.8
11504 | 0 | 5.9 | 16.8
12220 | 0 | 2.7 | 16
12354 | 0 | 3.6 | 15.7
11090 | 0 | 1.4 | 14.2
8323 | 0 | 2.3 | 11.7
5994 | 0 | 3.6 | 11.6
4631 | 0 | 1.8 | 11.1
3969 | 0 | 2.3 | 11.3
3756 | 0 | 1.8 | 11
3748 | 0 | 2.7 | 12.2
4294 | 42 | 4.5 | 11.9
4972 | 209 | 4.5 | 14.1
6160 | 247 | 0 | 17.7
6886 | 316 | 2.3 | 18.7
7304 | 468 | 1.8 | 20.9
7565 | 630 | 2.3 | 22.5
7849 | 715 | 6.3 | 22.3
8922 | 627 | 7.7 | 22.4
9686 | 467 | 9 | 21.5
9882 | 355 | 8.6 | 22.1
9501 | 293 | 8.6 | 21
8952 | 205 | 8.1 | 20
9069 | 82 | 6.3 | 18.8
10084 | 15 | 5.4 | 17.5
11190 | 0 | 2.7 | 16.6
12024 | 0 | 3.6 | 16.1
12391 | 0 | 2.7 | 15.5
10870 | 0 | 1.4 | 14
8212 | 0 | 2.7 | 12.5
5811 | 0 | 1.8 | 10.9
4584 | 0 | 1.8 | 10.6
3903 | 0 | 0 | 10.6
3821 | 0 | 2.3 | 9.4
3684 | 0 | 2.3 | 9.3
4168 | 24 | 0.9 | 10.8
4984 | 196 | 3.6 | 13.2
6210 | 292 | 1.4 | 15.1
6841 | 373 | 0 | 16.8
7258 | 472 | 2.7 | 18.2
7676 | 585 | 3.2 | 18.8
8276 | 555 | 4.5 | 19.4
8972 | 522 | 6.3 | 19.4
9634 | 346 | 7.2 | 18.2
9532 | 232 | 5.4 | 17.4
9340 | 80 | 4.1 | 16.7
9107 | 124 | 0 | 17
9448 | 84 | 2.3 | 17
9984 | 12 | 2.7 | 16.8
10851 | 0 | 2.7 | 16.4
12571 | 0 | 0.9 | 16.3
11885 | 0 | 2.3 | 16
10934 | 0 | 1.8 | 15.5
8466 | 0 | 0 | 15.2
5868 | 0 | 1.8 | 14.6
4520 | 0 | 1.8 | 15
4073 | 0 | 1.8 | 14
3771 | 0 | 1.8 | 12.8
3775 | 0 | 0.9 | 12.2
4078 | 13 | 1.8 | 13.1
5109 | 181 | 3.2 | 15.1
6189 | 281 | 1.4 | 16
6653 | 360 | 1.8 | 15.5
7253 | 488 | 4.5 | 15.8
7637 | 647 | 5.9 | 16.8
8074 | 721 | 5.4 | 17.3
8578 | 650 | 6.3 | 18.8
9640 | 490 | 5.9 | 20.1
9539 | 374 | 7.2 | 20.4
9321 | 315 | 8.6 | 19.7
9022 | 266 | 9 | 18.4
9083 | 105 | 7.7 | 16.9
10181 | 14 | 7.2 | 16.3
10855 | 0 | 5.9 | 16.2
11960 | 0 | 5.9 | 15.8
12204 | 0 | 4.1 | 15.8
10958 | 0 | 3.2 | 15.7
8371 | 0 | 2.3 | 15.5
5738 | 0 | 3.2 | 15.5
4499 | 0 | 3.2 | 15.3
3978 | 0 | 3.2 | 15.3
3567 | 0 | 1.4 | 15.2
3694 | 0 | 0 | 15.3
3928 | 19 | 0 | 15.8
4991 | 88 | 0 | 16.2
6183 | 130 | 1.4 | 16.6
6872 | 290 | 0 | 18
7433 | 333 | 1.8 | 20.4
7936 | 587 | 4.1 | 21
8117 | 685 | 7.2 | 20.4
8924 | 614 | 8.1 | 20.3
9185 | 485 | 9.5 | 20.4
9658 | 363 | 9.5 | 20
9395 | 300 | 10 | 19
9061 | 238 | 11.8 | 17.6
9589 | 116 | 11.8 | 16.3
9886 | 17 | 10 | 15.9
10779 | 0 | 10 | 15.7
11673 | 0 | 8.1 | 15.5
12282 | 0 | 7.7 | 15.2
10716 | 0 | 7.2 | 14.8
8320 | 0 | 7.2 | 14.8
5799 | 0 | 5.9 | 15
4662 | 0 | 5.9 | 15
3806 | 0 | 8.6 | 14.9
3585 | 0 | 8.1 | 14.9
3585 | 0 | 6.3 | 15
4114 | 42 | 7.2 | 15.4
4944 | 209 | 6.8 | 15.6
6096 | 247 | 6.8 | 15.8
6821 | 318 | 5.9 | 16.1
7305 | 475 | 6.3 | 16.3
7371 | 610 | 5.9 | 16.3
7499 | 697 | 6.3 | 16.5
8790 | 632 | 7.2 | 16.7
9234 | 463 | 7.7 | 16.8
9479 | 357 | 8.1 | 17.3
9139 | 293 | 7.7 | 17.2
8940 | 205 | 6.3 | 16.9
9035 | 82 | 5 | 16.3
9307 | 15 | 4.1 | 16
10631 | 0 | 2.7 | 16
12112 | 0 | 7.2 | 15.5
12267 | 0 | 4.5 | 15.7
10437 | 0 | 4.5 | 15.7
8235 | 0 | 2.7 | 15.7
5996 | 0 | 5.4 | 14.1
4578 | 0 | 3.2 | 13.9
3956 | 0 | 1.4 | 14
3585 | 0 | 2.7 | 13.7
3709 | 0 | 1.4 | 13.7
3938 | 30 | 5.9 | 14.5
4950 | 183 | 3.6 | 14.8
5808 | 290 | 1.8 | 14.9
6721 | 315 | 2.3 | 15
6835 | 492 | 1.4 | 15.3
7603 | 651 | 1.8 | 15.8
7892 | 726 | 3.6 | 17.4
8755 | 541 | 7.7 | 17.6
9141 | 405 | 10 | 17.4
9417 | 260 | 10.4 | 17
8757 | 186 | 5.9 | 16.8
8801 | 118 | 0 | 16.6
8960 | 86 | 3.6 | 15
9934 | 33 | 0 | 15.3
10568 | 0 | 2.3 | 14.1
12128 | 0 | 4.5 | 14
12392 | 0 | 8.1 | 14
10441 | 0 | 7.7 | 13
8124 | 0 | 3.2 | 12.5
5554 | 0 | 1.4 | 11.3
4516 | 0 | 1.4 | 10.5
4035 | 0 | 4.5 | 11.6
3517 | 0 | 1.8 | 11.1
3697 | 0 | 6.3 | 10.7
3971 | 22 | 5.4 | 11.2
4832 | 183 | 4.1 | 12.2
5844 | 291 | 2.3 | 13.5
6738 | 369 | 3.6 | 14.1
6918 | 484 | 4.1 | 14.9
7523 | 642 | 6.3 | 14.3
7904 | 701 | 4.1 | 15.7
8477 | 639 | 2.3 | 17.7
9049 | 447 | 5.4 | 17.9
9389 | 281 | 1.4 | 16.8
9175 | 218 | 6.8 | 15.6
8654 | 249 | 5.4 | 15.2
8915 | 151 | 0.9 | 15.2
9609 | 17 | 0 | 15.1
10278 | 0 | 2.3 | 14.6
11474 | 0 | 1.4 | 14
11531 | 0 | 2.3 | 14.4
10181 | 0 | 1.8 | 13.8
7923 | 0 | 3.2 | 13.2
5675 | 0 | 7.7 | 13.4
4536 | 0 | 0.9 | 13.4
3798 | 0 | 5.4 | 13
3686 | 0 | 2.3 | 13
3808 | 0 | 4.1 | 12.7
4009 | 23 | 1.4 | 13.3
4975 | 72 | 6.3 | 15.7
5918 | 177 | 5.9 | 17.1
6915 | 284 | 10.9 | 18.5
7167 | 434 | 8.6 | 19.7
7249 | 607 | 8.1 | 21.1
7855 | 712 | 8.1 | 21.9
8616 | 639 | 9.5 | 22.9
9246 | 477 | 12.2 | 23.6
9119 | 372 | 10.4 | 23.9
8839 | 307 | 14 | 24
8624 | 260 | 9.5 | 23.6
8859 | 160 | 8.1 | 23.1
9754 | 25 | 3.6 | 20.5
10818 | 0 | 1.8 | 18.6
11187 | 0 | 4.5 | 18.3
11498 | 0 | 6.8 | 16.5
10643 | 0 | 8.1 | 16.4
8149 | 0 | 6.8 | 16.2
5474 | 0 | 8.1 | 15.1
4552 | 0 | 9.5 | 14.3
3877 | 0 | 5.4 | 13.6
3500 | 0 | 5.9 | 13.2
3547 | 0 | 6.3 | 13.2
4070 | 29 | 7.2 | 14.8
4968 | 44 | 10.9 | 16.8
5783 | 172 | 12.7 | 17.8
6469 | 291 | 9.9 | 19.4
7116 | 506 | 11 | 20.6
7475 | 571 | 13.1 | 20.4
7714 | 488 | 14 | 20.5
8670 | 620 | 12.2 | 21.2
9056 | 303 | 14 | 22.7
9216 | 381 | 9.3 | 21.3
8957 | 261 | 9.6 | 19.7
8706 | 250 | 13.1 | 19.2
8594 | 225 | 10.4 | 19.1
9275 | 50 | 13.1 | 18.3
10745 | 0 | 10 | 17
11232 | 0 | 5.9 | 15.4
11783 | 0 | 9.5 | 14.7
10333 | 0 | 11.8 | 14.4
7991 | 0 | 10 | 14
5619 | 0 | 8.6 | 13.6
4328 | 0 | 8.1 | 14.1
3765 | 0 | 8.1 | 13.7
3552 | 0 | 8.1 | 13.6
3516 | 0 | 7.7 | 13.4
3863 | 41 | 5.9 | 13.8
4962 | 218 | 4.1 | 14.9
5696 | 304 | 3.6 | 18.1
6260 | 378 | 7.7 | 20.5
6620 | 505 | 5.4 | 21.7
7298 | 671 | 6.3 | 23.1
7582 | 724 | 8.6 | 23
8498 | 666 | 6.3 | 22.1
8879 | 504 | 1.8 | 21.8
9033 | 384 | 9 | 23.3
8676 | 121 | 7.2 | 22.1
8472 | 186 | 6.3 | 21.4
8931 | 204 | 4.5 | 22.6
9671 | 43 | 3.2 | 19.9
10684 | 0 | 7.7 | 17.9
11356 | 0 | 7.7 | 16.7
11762 | 0 | 6.3 | 15.6
10344 | 0 | 4.5 | 14.9
7916 | 0 | 8.1 | 14.8
5688 | 0 | 7.2 | 13.6
4245 | 0 | 5.4 | 13.4
3725 | 0 | 3.6 | 12
3569 | 0 | 4.5 | 11.5
3465 | 0 | 7.2 | 12
3835 | 37 | 9 | 14.2
4758 | 200 | 6.8 | 17.4
5907 | 285 | 8.6 | 20.6
6435 | 356 | 8.6 | 22.2
6623 | 395 | 8.6 | 22.9
7197 | 653 | 8.1 | 24.7
7630 | 715 | 8.6 | 24.5
8403 | 638 | 4.5 | 26.5
8792 | 477 | 9 | 27.3
8881 | 365 | 3.6 | 26.6
8791 | 190 | 8.1 | 24.1
8573 | 89 | 5 | 22.8
8800 | 44 | 1.8 | 22.7
9424 | 20 | 0 | 22.1
10402 | 0 | 0.9 | 21
11389 | 0 | 5.4 | 21.2
11597 | 0 | 7.7 | 21
10203 | 0 | 5.9 | 19.1
8008 | 0 | 5.9 | 19.4
5404 | 0 | 3.6 | 18.6
4418 | 0 | 2.3 | 17.7
3804 | 0 | 3.6 | 16.4
3558 | 0 | 2.3 | 15.1
3592 | 0 | 3.6 | 14.8
3923 | 40 | 1.8 | 15.8
4754 | 63 | 2.3 | 19
5612 | 171 | 3.6 | 20.8
6530 | 221 | 0.9 | 22.6
6860 | 352 | 2.3 | 23.9
7071 | 543 | 6.3 | 23.4
7653 | 599 | 8.1 | 24
8432 | 320 | 6.8 | 24.6
9191 | 428 | 10.9 | 23.3
8900 | 383 | 10.9 | 21.6
8877 | 330 | 8.6 | 22.9
8241 | 288 | 7.2 | 22.3
8615 | 161 | 6.3 | 21
9246 | 20 | 2.7 | 19.8
10334 | 0 | 2.7 | 19.1
11474 | 0 | 1.4 | 18.8
11204 | 0 | 1.8 | 17.6
10082 | 0 | 2.7 | 16.4
8069 | 0 | 1.8 | 15.5
5679 | 0 | 2.3 | 16.1
4323 | 0 | 1.8 | 15.7
3772 | 0 | 2.3 | 15.5
3601 | 0 | 1.8 | 14.7
3545 | 3 | 0 | 13.8
4027 | 78 | 1.4 | 15.3
4809 | 186 | 0 | 18.2
5829 | 239 | 2.3 | 19.8
6496 | 298 | 4.1 | 21
6674 | 394 | 6.3 | 21.1
7508 | 558 | 7.2 | 21.6
7325 | 782 | 8.1 | 21.7
8172 | 928 | 8.6 | 21.8
8886 | 756 | 10 | 21.4
8923 | 590 | 9 | 20.7
8707 | 380 | 8.1 | 20
8181 | 269 | 8.1 | 19.2
8934 | 165 | 6.3 | 18.5
9319 | 82 | 3.2 | 17.7
10411 | 0 | 1.4 | 17.2
11415 | 0 | 1.4 | 16.5
11134 | 0 | 0.9 | 16.1
10472 | 0 | 0 | 15.2
7887 | 0 | 1.8 | 14.2
5760 | 0 | 2.7 | 13.4
4304 | 0 | 1.8 | 12.8
3865 | 0 | 1.8 | 12.8
3566 | 0 | 0 | 12.2
3404 | 5 | 1.8 | 11.9
3895 | 31 | 0 | 13.6
4778 | 157 | 2.7 | 16.4
5543 | 297 | 5 | 19.6
6471 | 351 | 5.4 | 20.1
6713 | 387 | 8.1 | 20.4
7333 | 628 | 8.6 | 20.5
7524 | 787 | 10.4 | 20.4
8300 | 950 | 11.8 | 19.7
8949 | 872 | 9 | 19.5
9142 | 538 | 7.7 | 18.8
8713 | 324 | 6.8 | 19.1
8160 | 272 | 6.3 | 18.2
8739 | 155 | 7.2 | 17.8
9491 | 28 | 6.3 | 17.6
9985 | 0 | 4.1 | 17.4
11636 | 0 | 4.5 | 17.1
11201 | 0 | 3.2 | 17.1
10302 | 0 | 1.4 | 17
7813 | 0 | 2.3 | 16.8
5684 | 0 | 2.3 | 16.1
4272 | 0 | 0 | 16.2
3816 | 0 | 1.8 | 15.6
3512 | 0 | 3.2 | 14.8
3480 | 0 | 4.1 | 14.2
4107 | 58 | 2.7 | 15.1
4774 | 161 | 0 | 18.1
5760 | 223 | 2.3 | 19.7
6283 | 277 | 4.5 | 22
6978 | 378 | 5.4 | 23.8
7396 | 559 | 9 | 23.1
7719 | 743 | 10.4 | 23.4
8216 | 774 | 10 | 22.7
9134 | 767 | 10.4 | 20.2
8869 | 506 | 5.9 | 21
8398 | 337 | 8.6 | 18.9
8581 | 159 | 7.7 | 19.1
8749 | 156 | 6.3 | 19.1
9407 | 72 | 2.3 | 18.3
10328 | 3 | 0.9 | 17.9
11697 | 0 | 2.3 | 17.7
12031 | 0 | 3.6 | 16.7
10618 | 0 | 2.7 | 16.1
7827 | 0 | 2.7 | 16
5705 | 0 | 2.3 | 16.1
4276 | 0 | 6.8 | 15.3
3908 | 0 | 0 | 16.3
3533 | 0 | 2.3 | 15.4
3521 | 2 | 1.8 | 16.7
4066 | 27 | 0.9 | 16.5
4933 | 134 | 1.4 | 18.9
5723 | 196 | 2.3 | 20.2
6636 | 204 | 5 | 21.3
6680 | 390 | 5.9 | 22.3
7391 | 556 | 6.3 | 22.8
7681 | 744 | 7.2 | 22.8
8506 | 834 | 6.8 | 23.3
8945 | 809 | 8.1 | 22.8
9081 | 562 | 8.6 | 22
8865 | 386 | 8.1 | 21.2
8152 | 285 | 8.6 | 21
8945 | 209 | 3.6 | 21.2
9430 | 104 | 2.7 | 20.2
10309 | 3 | 2.7 | 19.1
11194 | 0 | 0 | 18.4
11485 | 0 | 0 | 18.1
10224 | 0 | 2.3 | 16.6
7991 | 0 | 2.3 | 15.6
5763 | 0 | 2.3 | 15
4259 | 0 | 2.7 | 14.4
3813 | 0 | 4.5 | 14
3533 | 0 | 1.4 | 13.1
3700 | 3 | 0.9 | 13
4026 | 100 | 0.9 | 15.2
4884 | 112 | 0 | 17.9
5641 | 246 | 1.8 | 20.1
6570 | 296 | 1.4 | 20.9
6777 | 402 | 2.7 | 23.1
6900 | 559 | 6.8 | 24.2
7527 | 775 | 9 | 24.2
8156 | 907 | 10.9 | 23.2
9061 | 743 | 10.4 | 23.3
9099 | 562 | 10 | 23.2
8894 | 393 | 10 | 22.9
8559 | 293 | 8.6 | 22.3
8967 | 211 | 7.2 | 21.3
9529 | 97 | 4.5 | 19.9
10381 | 2 | 5.4 | 18.8
11013 | 0 | 5.9 | 18.1
11623 | 0 | 4.1 | 17.8
10262 | 0 | 2.7 | 17.3
7909 | 0 | 2.7 | 16.7
5672 | 0 | 2.3 | 15.8
4425 | 0 | 1.4 | 15
3933 | 0 | 1.4 | 14.4
3574 | 0 | 1.4 | 14.7
3425 | 2 | 1.4 | 14.1
3751 | 89 | 0 | 15.7
4641 | 197 | 0 | 19.1
5775 | 250 | 1.4 | 20.7
6340 | 297 | 3.2 | 22.6
6831 | 371 | 6.8 | 23.1
7126 | 546 | 7.2 | 23
7669 | 803 | 8.1 | 23
8373 | 922 | 8.6 | 23.3
9000 | 786 | 9.5 | 23.3
8807 | 583 | 10.9 | 22.3
8515 | 388 | 10.4 | 21.7
8508 | 284 | 8.1 | 21.1
8914 | 201 | 7.2 | 20
9122 | 55 | 6.8 | 18.5
10758 | 0 | 6.3 | 17.9
11706 | 0 | 5.9 | 17.7
11690 | 0 | 5.4 | 17.7
10347 | 0 | 5.9 | 17.4
7651 | 0 | 3.6 | 17.1
5595 | 0 | 3.2 | 16.3
4335 | 0 | 2.3 | 15.8
3829 | 0 | 3.2 | 15.1
3565 | 0 | 1.8 | 14.5
3595 | 5 | 1.4 | 14.3
3893 | 45 | 0.9 | 15.7
4858 | 126 | 0 | 18.2
5845 | 184 | 0.9 | 20.6
6311 | 232 | 0.9 | 23.2
6734 | 377 | 1.8 | 25.6
7075 | 414 | 9.5 | 25.2
7737 | 610 | 10.2 | 30.2
7997 | 776 | 10.7 | 30.8
8968 | 754 | 11.9 | 31.2
8915 | 581 | 11.3 | 31.2
8890 | 361 | 11.3 | 31
8304 | 222 | 9.9 | 30.2
8882 | 194 | 11.8 | 28.9
9202 | 79 | 10 | 22.3
10130 | 4 | 8.1 | 20.5
11702 | 0 | 7.7 | 19.8
11267 | 0 | 6.8 | 19.3
10389 | 0 | 4.5 | 18.8
8180 | 0 | 7.2 | 18
5936 | 0 | 6.8 | 17
4222 | 0 | 7.2 | 16.4
3765 | 0 | 6.3 | 15.8
3632 | 0 | 7.2 | 15.3
3555 | 4 | 5 | 14.8
3766 | 71 | 4.1 | 15.9
4903 | 97 | 3.6 | 16.7
5504 | 172 | 5.9 | 18.8
6483 | 221 | 5 | 19.9
6966 | 334 | 6.3 | 21
7145 | 487 | 8.6 | 20.8
7606 | 743 | 10.4 | 20.7
8333 | 831 | 10 | 21.7
8921 | 711 | 12.7 | 20.8
8957 | 418 | 11.3 | 20.5
9078 | 211 | 9.5 | 19.8
8741 | 169 | 7.2 | 20.3
8911 | 132 | 6.8 | 19.7
9525 | 113 | 6.8 | 18.2
10429 | 3 | 5 | 17.2
11501 | 0 | 3.6 | 16.9
11779 | 0 | 2.3 | 16.9
10244 | 0 | 2.7 | 16.7
7975 | 0 | 0 | 16.7
5575 | 0 | 4.1 | 15.9
4339 | 0 | 2.7 | 15.2
3799 | 0 | 1.8 | 14.1
3525 | 0 | 0 | 13.4
3611 | 6 | 1.8 | 13.2
3797 | 56 | 2.7 | 14.4
4825 | 46 | 3.2 | 16.1
5687 | 109 | 0 | 18.7
6584 | 196 | 1.8 | 20.5
6717 | 284 | 3.6 | 21.9
7040 | 506 | 5.9 | 22
7754 | 800 | 6.8 | 22.8
8517 | 828 | 7.2 | 22.8
9000 | 760 | 9 | 23
9489 | 552 | 9.5 | 22.1
8699 | 328 | 7.2 | 22.1
8310 | 202 | 5.4 | 21.5
8781 | 124 | 6.8 | 20.1
9418 | 81 | 6.3 | 18.6
10369 | 6 | 5.4 | 18.3
11247 | 0 | 6.3 | 18.3
11374 | 0 | 3.6 | 18.1
10357 | 0 | 4.5 | 17.9
7970 | 0 | 1.8 | 17.3
5575 | 0 | 1.4 | 16.1
4407 | 0 | 2.3 | 15.6
3790 | 0 | 3.2 | 15.6
3460 | 0 | 4.1 | 15
3541 | 9 | 2.3 | 14.7
3918 | 64 | 1.8 | 16.1
4846 | 181 | 0.9 | 18.4
5823 | 148 | 1.4 | 20.8
6672 | 244 | 2.7 | 23.6
6947 | 178 | 7.7 | 22.9
6922 | 525 | 9 | 22.9
7611 | 707 | 10.9 | 23
8398 | 817 | 10 | 23.4
9105 | 756 | 10 | 23.1
8989 | 575 | 8.6 | 23.1
8451 | 381 | 8.6 | 22.5
8457 | 260 | 7.7 | 22.1
8585 | 180 | 6.3 | 21
9267 | 74 | 4.1 | 19.9
10701 | 4 | 3.6 | 19.1
11923 | 0 | 4.1 | 18.7
11726 | 0 | 3.2 | 18.3
10392 | 0 | 2.7 | 17.9
8102 | 0 | 3.2 | 17.8
5892 | 0 | 3.2 | 17.8
4270 | 0 | 2.3 | 17.6
3918 | 0 | 4.5 | 18
3436 | 0 | 2.7 | 18.2
3417 | 7 | 3.6 | 18.1
3798 | 51 | 2.7 | 18.5
4810 | 183 | 4.1 | 19.1
5552 | 229 | 5.4 | 19.7
6542 | 263 | 5.4 | 21
6807 | 341 | 7.2 | 21.4
7377 | 395 | 4.5 | 23.5
7423 | 690 | 7.2 | 24.1
8406 | 796 | 7.2 | 24.3
8967 | 708 | 7.7 | 23.5
9011 | 558 | 8.6 | 23
8642 | 362 | 8.1 | 22.6
8368 | 243 | 7.7 | 21.7
8764 | 143 | 6.8 | 20.4
9392 | 36 | 4.1 | 19.3
10379 | 0 | 3.6 | 18.7
11655 | 0 | 1.8 | 18.5
11126 | 0 | 0 | 18.5
10261 | 0 | 2.3 | 18.2
7819 | 0 | 2.3 | 17.9
5905 | 0 | 0 | 18.1
4443 | 0 | 0.9 | 18.1
3763 | 0 | 2.3 | 18.1
3676 | 0 | 2.7 | 18.2
3675 | 3 | 2.3 | 18.3
3981 | 79 | 1.8 | 18.6
4961 | 145 | 0 | 19.3
5737 | 227 | 2.3 | 20.1
6360 | 203 | 1.8 | 22.2
6839 | 344 | 2.3 | 23.6
7539 | 547 | 5.9 | 24.2
7530 | 775 | 7.7 | 23.4
8428 | 900 | 9 | 23.1
9148 | 742 | 8.1 | 23.3
8907 | 544 | 8.1 | 23.3
8676 | 343 | 7.2 | 22.3
8395 | 232 | 5.9 | 21.6
8846 | 153 | 5.4 | 20.9
8933 | 61 | 4.5 | 20.2
10238 | 2 | 4.1 | 19.4
11535 | 0 | 2.3 | 18.9
11330 | 0 | 0.9 | 18.7
9878 | 0 | 1.8 | 18.6
7819 | 0 | 1.8 | 18.2
5638 | 0 | 0 | 18
4458 | 0 | 2.3 | 17.1
3699 | 0 | 1.4 | 16.5
3565 | 0 | 0 | 16.3
3480 | 3 | 3.2 | 15.4
3933 | 29 | 1.8 | 16.8
4761 | 104 | 0 | 20
5651 | 193 | 9 | 24.5
6168 | 315 | 8.1 | 27.5
6764 | 420 | 10.4 | 28.3
7542 | 584 | 10.4 | 29.4
7513 | 774 | 11.8 | 31.1
8391 | 893 | 9.3 | 31.8
8813 | 649 | 13.6 | 31.1
9143 | 489 | 6.3 | 30.1
8673 | 334 | 8.6 | 29.6
8603 | 211 | 11.3 | 25
8576 | 141 | 15.1 | 23.7
9252 | 42 | 10.4 | 22.8
10581 | 3 | 8.1 | 22.1
11467 | 0 | 13.6 | 21.3
11176 | 0 | 9.9 | 20.5
10288 | 0 | 8.6 | 19.8
7915 | 0 | 9.5 | 19.1
5480 | 0 | 11.8 | 18.8
4443 | 0 | 11.3 | 18.3
3744 | 0 | 6.8 | 18.3
3455 | 0 | 6.8 | 17.9
3558 | 11 | 8.1 | 17.8
3951 | 141 | 8.1 | 19
4656 | 240 | 14 | 20.6
5884 | 289 | 9.9 | 21.7
6242 | 335 | 10.2 | 22.6
6397 | 422 | 9.3 | 24.6
7212 | 548 | 11.3 | 24.9
7595 | 823 | 11.6 | 26
8276 | 892 | 10.4 | 26.6
8970 | 773 | 10.4 | 26.4
9034 | 459 | 14 | 27.2
8578 | 357 | 13.6 | 27.7
8598 | 221 | 10 | 26.6
8814 | 214 | 11.3 | 26.6
9045 | 158 | 7.2 | 25.4
10638 | 5 | 8.1 | 23.6
11342 | 0 | 12.2 | 23.1
11621 | 0 | 6.8 | 21.4
10346 | 0 | 8.1 | 20.4
7646 | 0 | 7.7 | 19.1
5462 | 0 | 6.3 | 19.1
4368 | 0 | 1.4 | 17.7
3825 | 0 | 6.3 | 16.3
3595 | 0 | 2.7 | 16.8
3470 | 8 | 5.4 | 16.4
3881 | 57 | 2.7 | 17.9
4806 | 121 | 6.8 | 20.1
5711 | 128 | 11.8 | 21.8
6398 | 319 | 7.7 | 24.2
6988 | 432 | 5 | 25.2
7518 | 467 | 10 | 23.9
7405 | 613 | 9.5 | 25
8171 | 855 | 10.4 | 25.2
9193 | 600 | 8.6 | 25
9002 | 485 | 10.9 | 23.3
8723 | 407 | 8.6 | 23.6
8272 | 300 | 7.7 | 23.5
8949 | 216 | 6.8 | 22.9
9162 | 51 | 4.5 | 21.2
10289 | 7 | 5.4 | 19.8
11200 | 0 | 5.4 | 19.4
11389 | 0 | 1.4 | 19.3
10258 | 0 | 2.7 | 18
7957 | 0 | 3.6 | 16.9
5639 | 0 | 3.2 | 15.5
4250 | 0 | 1.4 | 14.8
3757 | 0 | 2.3 | 14.7
3559 | 0 | 1.8 | 13.9
3315 | 8 | 1.8 | 13.8
3941 | 130 | 0 | 16.6
4751 | 243 | 2.7 | 19.5
5562 | 287 | 0 | 22.7
6285 | 324 | 3.2 | 24.3
6632 | 404 | 6.8 | 24.8
7236 | 573 | 12.2 | 23.8
7613 | 748 | 11.8 | 23.8
8177 | 871 | 10.4 | 23.8
8453 | 689 | 10.4 | 23.6
9153 | 387 | 9 | 23
8604 | 247 | 6.8 | 22.3
8714 | 188 | 7.7 | 22.4
8951 | 220 | 4.5 | 21.9
9216 | 124 | 2.7 | 20.9
10359 | 2 | 1.4 | 20
11230 | 0 | 1.8 | 19.7
11254 | 0 | 2.3 | 18.3
10256 | 0 | 3.6 | 16.6
7937 | 0 | 2.7 | 15.8
5561 | 0 | 1.4 | 15.2
4204 | 0 | 5.9 | 14.9
3889 | 0 | 6.3 | 15.6
3649 | 0 | 4.1 | 13.7
3452 | 12 | 3.2 | 14.4
3832 | 151 | 2.7 | 16.4
4780 | 262 | 2.3 | 19.6
5717 | 305 | 0 | 22.7
6324 | 357 | 1.4 | 24.5
6682 | 440 | 1.4 | 25.9
7164 | 638 | 3.6 | 26.8
7373 | 834 | 9.5 | 25.7
8094 | 882 | 11.3 | 24.6
9235 | 814 | 12.7 | 23.8
8992 | 617 | 11.8 | 23.8
8754 | 410 | 10.4 | 23
8662 | 306 | 7.7 | 22.8
8998 | 234 | 9 | 20.9
9792 | 139 | 6.3 | 19.9
9909 | 11 | 4.5 | 19.2
11023 | 0 | 3.2 | 18.8
11327 | 0 | 2.3 | 18.5
9612 | 0 | 4.1 | 17.2
7741 | 0 | 3.2 | 15.7
5524 | 0 | 3.2 | 14.9
4238 | 0 | 1.8 | 14
3816 | 0 | 0 | 14.2
3468 | 0 | 2.7 | 12.9
3433 | 9 | 2.3 | 12.6
3862 | 131 | 1.8 | 15.5
4781 | 242 | 2.7 | 18.6
5647 | 290 | 0.9 | 21.7
6299 | 330 | 3.6 | 23.2
6742 | 433 | 5.4 | 23.8
6907 | 601 | 6.8 | 24.4
7442 | 791 | 7.7 | 24.5
8402 | 902 | 8.1 | 24.6
8364 | 811 | 7.7 | 24.7
9033 | 549 | 8.1 | 24.8
8881 | 327 | 9 | 23.5
7919 | 216 | 7.7 | 21.8
8765 | 175 | 8.1 | 21.6
9380 | 98 | 6.8 | 20.5
10329 | 3 | 5.4 | 19.7
11431 | 0 | 4.1 | 19.7
10893 | 0 | 2.3 | 19.9
9897 | 0 | 1.8 | 19.3
7860 | 0 | 4.5 | 18.6
5584 | 0 | 1.8 | 18.3
4369 | 0 | 1.8 | 17.5
3721 | 0 | 1.8 | 17.2
3352 | 0 | 1.4 | 16.2
3315 | 8 | 1.4 | 16.4
3828 | 20 | 1.4 | 17.2
4768 | 143 | 2.3 | 20.4
5611 | 145 | 3.6 | 22.4
6412 | 165 | 5.4 | 23
6798 | 207 | 5.9 | 23.2
7057 | 434 | 7.7 | 23.1
7488 | 688 | 7.2 | 24.2
8046 | 879 | 7.2 | 24.7
8994 | 717 | 8.1 | 25.2
9001 | 532 | 6.8 | 25
8848 | 360 | 8.6 | 24
8388 | 263 | 9.5 | 23
8752 | 188 | 8.1 | 22.2
9394 | 43 | 5.4 | 21.2
10220 | 6 | 2.3 | 20.7
11391 | 0 | 0.9 | 20.4
11355 | 0 | 0 | 20.2
9951 | 0 | 2.3 | 20
7901 | 0 | 1.8 | 19.7
5403 | 0 | 0 | 18.8
4289 | 0 | 1.8 | 17.7
3559 | 0 | 0 | 17.3
3536 | 0 | 1.4 | 16.9
3443 | 10 | 2.7 | 17.5
3879 | 49 | 0 | 18.3
4821 | 72 | 1.4 | 20.7
5834 | 177 | 1.8 | 20.9
6327 | 208 | 1.4 | 20.8
6859 | 311 | 0.9 | 21.5
7105 | 486 | 4.1 | 24.4
7428 | 671 | 6.3 | 23
8496 | 837 | 6.8 | 21.3
9037 | 750 | 3.2 | 21.7
8662 | 609 | 7.2 | 22.7
8647 | 436 | 5 | 24.3
8514 | 313 | 4.1 | 25
8585 | 171 | 4.5 | 23.8
9107 | 29 | 5.4 | 21.4
9799 | 9 | 0 | 20.3
11334 | 0 | 0 | 19.9
11445 | 0 | 2.3 | 19.5
10016 | 0 | 0 | 19.1
7605 | 0 | 2.3 | 17.1
5705 | 0 | 1.8 | 17.1
4190 | 0 | 2.7 | 16.5
3701 | 0 | 2.7 | 15.8
3525 | 0 | 0 | 15.4
3361 | 5 | 0 | 15.6
3734 | 88 | 0 | 17.6
4679 | 163 | 3.6 | 20
5716 | 210 | 0.9 | 22.4
6388 | 279 | 2.3 | 24.2
6861 | 390 | 4.1 | 25.2
7170 | 551 | 5.4 | 26
7467 | 760 | 7.2 | 26.3
8162 | 871 | 7.2 | 26.6
9101 | 794 | 6.8 | 26.1
8768 | 558 | 8.1 | 25.8
8632 | 385 | 9 | 25.3
8481 | 116 | 7.7 | 23.4
8724 | 24 | 4.5 | 22.9
9263 | 88 | 5 | 21.6
10019 | 7 | 2.7 | 20.5
11288 | 0 | 0 | 20.2
11281 | 0 | 0 | 19.9
10128 | 0 | 1.8 | 18.7
7754 | 0 | 2.7 | 18.1
5733 | 0 | 2.3 | 17.6
4281 | 0 | 2.3 | 17.2
3768 | 0 | 1.8 | 16.2
3468 | 0 | 1.4 | 15.8
3470 | 2 | 2.7 | 15.9
3853 | 43 | 2.7 | 17.3
4812 | 151 | 0 | 20.7
5790 | 219 | 0 | 22.9
6330 | 282 | 0.9 | 24.7
6647 | 377 | 3.2 | 26.1
7054 | 546 | 3.6 | 27.4
7533 | 714 | 7.2 | 27.5
8551 | 885 | 10.4 | 26.6
8885 | 790 | 10.4 | 26.2
8901 | 592 | 8.1 | 26.7
8630 | 385 | 9.5 | 25.6
8343 | 268 | 11.3 | 24.7
8593 | 175 | 10.4 | 23.5
9682 | 79 | 10.9 | 22.7
10134 | 5 | 10 | 21.9
11739 | 0 | 5.4 | 21.6
11268 | 0 | 4.1 | 21.2
10020 | 0 | 2.3 | 20.8
7663 | 0 | 1.4 | 20.5
5568 | 0 | 0 | 19.3
4315 | 0 | 2.3 | 19
3663 | 0 | 2.3 | 17.6
3539 | 0 | 4.1 | 17.1
3450 | 6 | 0.9 | 16.9
3804 | 45 | 1.4 | 18.4
4649 | 140 | 0 | 21
5693 | 211 | 0.9 | 23.3
6250 | 294 | 3.2 | 24.7
6704 | 400 | 6.8 | 25.8
7142 | 572 | 8.1 | 26.5
7311 | 757 | 9.5 | 25.7
7943 | 905 | 7.7 | 26.4
8826 | 813 | 7.7 | 27
9176 | 577 | 7.2 | 27
8964 | 391 | 8.1 | 26.4
8643 | 285 | 7.7 | 25.6
8682 | 213 | 6.3 | 24.3
9384 | 112 | 5.4 | 23.1
10319 | 6 | 3.6 | 21.8
11339 | 0 | 2.7 | 21.6
11231 | 0 | 2.3 | 21.4
9880 | 0 | 1.4 | 21
7677 | 0 | 1.4 | 19.8
5595 | 0 | 3.2 | 18.8
4192 | 0 | 1.8 | 18
3648 | 0 | 2.3 | 17.5
3456 | 0 | 1.8 | 16.8
3566 | 6 | 0.9 | 16.8
3756 | 100 | 1.8 | 18.7
4827 | 210 | 0 | 21.8
5565 | 256 | 1.4 | 24.3
6351 | 306 | 2.3 | 26.8
6400 | 397 | 3.6 | 29.2
7250 | 593 | 6.8 | 29.4
7610 | 774 | 8.6 | 29
8024 | 910 | 9.5 | 28.7
8800 | 822 | 10 | 28.1
9032 | 597 | 8.1 | 28.8
8714 | 386 | 10.9 | 26.9
8244 | 267 | 11.3 | 26
8313 | 200 | 10 | 25.3
9089 | 114 | 11.3 | 23.7
10482 | 9 | 6.3 | 22.7
11310 | 0 | 2.3 | 22.2
11312 | 0 | 2.7 | 21.9
10262 | 0 | 2.3 | 21.5
7798 | 0 | 1.8 | 21
5515 | 0 | 2.3 | 19.6
4302 | 0 | 0 | 19.3
3783 | 0 | 1.8 | 18.5
3433 | 0 | 2.3 | 17.8
3374 | 6 | 2.7 | 18.2
3865 | 86 | 0.9 | 20.4
4730 | 151 | 4.1 | 22.9
5525 | 158 | 2.7 | 24.8
6241 | 276 | 2.7 | 26.5
6567 | 395 | 5.4 | 27.5
7097 | 540 | 6.3 | 27.9
7342 | 717 | 7.2 | 28.7
8218 | 798 | 8.6 | 28.1
8640 | 806 | 9.5 | 28.2
8940 | 501 | 8.1 | 28.6
8569 | 353 | 8.1 | 28.2
8098 | 207 | 5.9 | 26.6
8617 | 64 | 4.5 | 25.3
9233 | 15 | 2.7 | 25
10381 | 11 | 2.3 | 24.4
11402 | 0 | 2.7 | 24.3
10939 | 0 | 0 | 23.8
9930 | 0 | 1.8 | 23.3
7662 | 0 | 1.8 | 22.4
5619 | 0 | 2.3 | 21.7
4239 | 0 | 2.3 | 21.5
3881 | 0 | 1.4 | 21.5
3467 | 0 | 2.3 | 21.4
3428 | 7 | 1.8 | 21.3
3821 | 37 | 3.2 | 21.6
4936 | 106 | 2.7 | 22.6
5550 | 145 | 2.3 | 23.6
6269 | 286 | 2.3 | 25.5
6795 | 305 | 4.1 | 26.8
7106 | 547 | 7.7 | 27.8
7803 | 847 | 8.6 | 27.8
8137 | 882 | 9 | 27.7
8687 | 875 | 8.6 | 26.8
9107 | 596 | 10.4 | 26.4
8353 | 402 | 10.4 | 25.4
8305 | 273 | 9.5 | 25.1
8918 | 135 | 8.6 | 24.5
9404 | 35 | 7.2 | 23.7
10171 | 18 | 5 | 23.2
10873 | 0 | 5.9 | 22.8
11505 | 0 | 5.4 | 22.7
9933 | 0 | 3.6 | 22.6
7837 | 0 | 4.5 | 22.5
5746 | 0 | 3.6 | 22.4
4371 | 0 | 2.7 | 22.4
3766 | 0 | 2.3 | 22
3501 | 0 | 1.8 | 21.7
3490 | 8 | 2.3 | 21.5
3779 | 60 | 2.3 | 21.7
4851 | 227 | 7.7 | 23
5846 | 259 | 8.1 | 24.2
6321 | 315 | 8.6 | 25
6672 | 444 | 7.7 | 25.7
7186 | 592 | 7.7 | 25.9
7690 | 653 | 8.6 | 26.7
8354 | 838 | 7.7 | 26.9
8819 | 682 | 7.7 | 26.4
9096 | 519 | 9 | 25.8
8823 | 306 | 9.5 | 25.2
8270 | 180 | 10 | 23.9
8360 | 101 | 8.1 | 23.1
9177 | 33 | 6.3 | 22.4
10109 | 18 | 4.1 | 21.6
11439 | 0 | 2.7 | 21.5
11815 | 0 | 1.8 | 21.3
10129 | 0 | 0 | 21.3
7909 | 0 | 0 | 20.9
5638 | 0 | 1.4 | 20
4300 | 0 | 0.9 | 19.5
3697 | 0 | 1.8 | 19.2
3662 | 0 | 0 | 19
3519 | 5 | 4.1 | 18.7
3724 | 48 | 4.1 | 19.4
4848 | 201 | 1.4 | 21.4
5581 | 301 | 1.4 | 23.5
6631 | 171 | 1.8 | 25.7
6541 | 241 | 1.8 | 27.2
7289 | 478 | 1.8 | 29.2
7508 | 696 | 9.5 | 28.6
8011 | 846 | 10.4 | 27.5
8737 | 654 | 10.9 | 26.8
9134 | 423 | 9.5 | 27
8825 | 288 | 5.9 | 26.8
8135 | 146 | 6.3 | 26.3
8569 | 200 | 5.9 | 25.8
9401 | 69 | 4.1 | 24.3
9921 | 8 | 2.3 | 23.6
11067 | 0 | 1.8 | 22.8
11494 | 0 | 0 | 22.2
10167 | 0 | 2.3 | 21.3
7730 | 0 | 0.9 | 20.8
5566 | 0 | 2.7 | 20.6
4350 | 0 | 1.8 | 21.1
3621 | 0 | 0 | 20.6
3378 | 0 | 4.1 | 20.5
3462 | 13 | 4.1 | 20.1
3823 | 133 | 4.1 | 23.5
4705 | 240 | 0 | 27
5923 | 281 | 2.3 | 29
6214 | 322 | 3.2 | 30.9
6524 | 406 | 7.2 | 31.9
7202 | 597 | 10 | 32.5
7408 | 782 | 12.2 | 30.4
8449 | 875 | 10.9 | 29.8
8955 | 829 | 12.2 | 29.3
9457 | 611 | 10.9 | 29.4
9082 | 403 | 9.5 | 29.1
8517 | 297 | 7.7 | 28.7
8697 | 231 | 5.9 | 27.9
9166 | 152 | 6.3 | 26.8
10492 | 17 | 4.5 | 25.6
11438 | 0 | 3.6 | 25.2
11167 | 0 | 2.3 | 24.7
10199 | 0 | 2.7 | 23.6
7729 | 0 | 6.8 | 23.6
5712 | 0 | 0 | 22
4417 | 0 | 0 | 21.9
3828 | 0 | 0 | 21.7
3555 | 0 | 0 | 21.7
3521 | 10 | 2.7 | 20.3
3907 | 114 | 1.8 | 22.4
4789 | 223 | 6.3 | 24.4
5774 | 274 | 6.8 | 25.3
6365 | 325 | 8.1 | 26.7
6816 | 412 | 11.3 | 26.2
6901 | 595 | 12.2 | 26.5
7734 | 841 | 11.8 | 26.2
8404 | 898 | 12.2 | 26
8680 | 781 | 10.9 | 26
8783 | 606 | 10.4 | 25.5
8514 | 409 | 8.1 | 25.8
8429 | 279 | 8.1 | 24.8
8772 | 204 | 9 | 24.3
9190 | 97 | 8.6 | 23.1
10378 | 10 | 9.5 | 22
10975 | 0 | 3.2 | 21.7
10891 | 0 | 0.9 | 21.5
9913 | 0 | 1.4 | 20.9
7720 | 0 | 1.8 | 20.5
5548 | 0 | 0 | 20.2
4374 | 0 | 0.9 | 19.6
3895 | 0 | 2.7 | 18.4
3563 | 0 | 3.6 | 18.6
3560 | 18 | 6.3 | 20.6
3902 | 145 | 7.7 | 23.6
4662 | 250 | 9 | 25
5795 | 293 | 9.5 | 26.1
6399 | 339 | 11.8 | 27.2
6881 | 430 | 10.2 | 28.5
7103 | 621 | 10.9 | 29.8
7566 | 823 | 10.2 | 30.8
8155 | 900 | 9.6 | 31.7
8738 | 776 | 10.4 | 32.3
8722 | 555 | 11.6 | 32.1
8257 | 387 | 13.6 | 31.9
8406 | 118 | 11.6 | 29.1
8368 | 200 | 12.5 | 28.3
8817 | 129 | 11.3 | 27.3
10363 | 14 | 11.3 | 26.3
11366 | 0 | 9.3 | 24.7
11486 | 0 | 12.2 | 23.6
10152 | 0 | 9 | 22.2
7865 | 0 | 4.5 | 20.5
5479 | 0 | 7.2 | 20.3
4369 | 0 | 4.1 | 20
3726 | 0 | 5.4 | 19.6
3576 | 0 | 6.3 | 18.1
3467 | 18 | 8.1 | 18.4
3845 | 59 | 9.5 | 18.3
4762 | 236 | 9 | 19
5658 | 110 | 6.8 | 20.9
6434 | 347 | 10 | 22.9
6932 | 426 | 14 | 24.3
7114 | 438 | 12.7 | 25.1
7644 | 615 | 10.9 | 25
8344 | 706 | 13.6 | 26.1
8896 | 519 | 10.2 | 26
9144 | 562 | 14 | 27
8265 | 375 | 13.6 | 27.3
8470 | 321 | 10.7 | 26.8
8415 | 265 | 9.6 | 26
9021 | 185 | 10.9 | 25
10447 | 24 | 5.9 | 22.9
11301 | 0 | 6.8 | 21.3
11517 | 0 | 5.9 | 20
10303 | 0 | 1.4 | 19.1
7730 | 0 | 0.9 | 18.7
5534 | 0 | 3.2 | 17.9
4259 | 0 | 7.7 | 16.7
3584 | 0 | 7.2 | 16.5
3485 | 0 | 4.1 | 15.4
3490 | 20 | 5.4 | 15.6
3722 | 88 | 2.7 | 17
4687 | 239 | 2.3 | 20.5
5559 | 224 | 2.7 | 23.1
6203 | 220 | 3.2 | 24.8
6817 | 432 | 5.4 | 26.5
7233 | 551 | 2.7 | 27.5
7769 | 593 | 6.3 | 27
8369 | 673 | 5 | 28.6
8964 | 637 | 12.7 | 26.6
8829 | 495 | 13.6 | 26.4
8897 | 284 | 10 | 26
8376 | 186 | 9.5 | 25.6
8932 | 138 | 8.1 | 23.8
9606 | 132 | 10.9 | 22.7
10607 | 14 | 10.9 | 21.7
11205 | 0 | 8.1 | 21.1
11427 | 0 | 5.9 | 20.8
10396 | 0 | 4.1 | 20.6
7425 | 0 | 1.8 | 20.2
5564 | 0 | 2.7 | 19.4
4427 | 0 | 4.5 | 19.4
3719 | 0 | 4.1 | 19.7
3576 | 0 | 2.7 | 17.8
3500 | 9 | 2.7 | 17.3
3808 | 58 | 0 | 18.2
4802 | 81 | 0.9 | 19.6
5849 | 186 | 0.9 | 21.7
6241 | 218 | 5 | 23.5
6881 | 338 | 7.2 | 23.1
6891 | 501 | 9 | 22.1
7531 | 777 | 8.6 | 23.7
8269 | 837 | 8.1 | 24
8782 | 607 | 9 | 23.6
9159 | 586 | 7.7 | 23.8
8617 | 404 | 7.7 | 23.7
8310 | 310 | 6.8 | 23.5
9084 | 249 | 6.8 | 22.7
9454 | 168 | 6.3 | 21.7
10879 | 22 | 3.6 | 20.1
10774 | 0 | 2.7 | 19.7
10808 | 0 | 0 | 19.4
10013 | 0 | 1.8 | 18.1
7649 | 0 | 3.2 | 18.4
5747 | 0 | 6.3 | 19
4311 | 0 | 6.3 | 16.3
3724 | 0 | 5.4 | 15.5
3513 | 0 | 5.4 | 15.4
3572 | 19 | 3.2 | 15.9
3687 | 148 | 2.3 | 17.5
4802 | 248 | 3.6 | 20.1
5775 | 258 | 2.7 | 21.4
6346 | 126 | 3.2 | 21.5
6745 | 321 | 5.9 | 23
6985 | 627 | 6.3 | 24.6
7445 | 833 | 9.5 | 24.1
8412 | 868 | 9.5 | 24.1
8956 | 766 | 11.3 | 23.8
9051 | 585 | 11.3 | 23.5
8914 | 406 | 9.5 | 23.7
8446 | 287 | 8.1 | 22.7
9043 | 186 | 5.9 | 22.1
9299 | 77 | 4.1 | 21.2
10089 | 8 | 1.8 | 20.6
11109 | 0 | 1.8 | 20
11552 | 0 | 2.3 | 18.8
9830 | 0 | 5.9 | 17.8
7819 | 0 | 5.4 | 17.3
5557 | 0 | 5.4 | 16.7
4271 | 0 | 2.3 | 16.1
3815 | 0 | 2.3 | 14.9
3568 | 0 | 0 | 14.7
3517 | 18 | 1.4 | 15
3966 | 143 | 1.4 | 17.5
4746 | 252 | 0 | 20.5
5895 | 295 | 6.3 | 23
6188 | 339 | 5.9 | 23.8
6793 | 436 | 4.5 | 24.3
7226 | 564 | 5.9 | 24.9
7655 | 806 | 6.8 | 25.3
8033 | 936 | 7.2 | 25.8
8540 | 835 | 8.1 | 26
9105 | 607 | 10.9 | 25.3
8997 | 421 | 8.1 | 25.2
8434 | 313 | 7.7 | 24.8
8831 | 251 | 6.8 | 24.3
9380 | 169 | 5 | 23.6
10558 | 23 | 5 | 21.9
11683 | 0 | 4.5 | 21.3
11765 | 0 | 2.3 | 20.9
10265 | 0 | 2.7 | 19.3
8513 | 0 | 2.3 | 18.5
6596 | 0 | 2.7 | 17.9
5462 | 0 | 2.3 | 17.4
4921 | 0 | 1.8 | 16.6
4577 | 0 | 1.4 | 16.2
4609 | 18 | 1.4 | 16.2
4700 | 151 | 1.8 | 18.5
5434 | 253 | 1.4 | 21.3
6037 | 295 | 1.4 | 24.6
7062 | 335 | 1.8 | 27.1
7511 | 425 | 2.3 | 28.2
7883 | 580 | 5.9 | 28.1
7956 | 839 | 8.6 | 28
9214 | 898 | 8.1 | 27.9
9669 | 824 | 8.6 | 27.4
9319 | 499 | 9 | 26.8
9226 | 346 | 10 | 26.9
8592 | 245 | 8.6 | 26.2
8300 | 262 | 6.8 | 25
8558 | 176 | 4.5 | 24.3
9063 | 27 | 4.1 | 22.8
10615 | 0 | 3.2 | 22.2
11185 | 0 | 2.7 | 21.6
10121 | 0 | 1.8 | 21.1
8738 | 0 | 1.8 | 20
6513 | 0 | 2.7 | 19
5293 | 0 | 2.3 | 18.4
5112 | 0 | 1.8 | 17
4546 | 0 | 2.3 | 16.5
4595 | 21 | 2.3 | 17
4889 | 153 | 2.3 | 18.8
5539 | 259 | 1.8 | 21.8
6159 | 297 | 1.4 | 24.2
7006 | 332 | 2.7 | 25.5
7526 | 434 | 4.1 | 26.7
7840 | 615 | 6.8 | 27.2
8522 | 858 | 7.2 | 27.8
9297 | 881 | 8.1 | 28.5
9644 | 840 | 9.5 | 28.7
9090 | 630 | 10.4 | 28.3
8702 | 428 | 9 | 27.5
8352 | 323 | 8.6 | 26.1
8237 | 265 | 6.8 | 25.9
8490 | 187 | 4.1 | 25
9374 | 28 | 5 | 22.9
10408 | 0 | 2.7 | 22.2
11122 | 0 | 1.8 | 21.8
10388 | 0 | 0 | 21.5
8360 | 0 | 0.9 | 20.3
6402 | 0 | 2.3 | 19.2
5441 | 0 | 2.7 | 18.4
4957 | 0 | 2.7 | 18.1
4533 | 0 | 1.4 | 17.3
4634 | 15 | 2.7 | 17.2
4721 | 154 | 5.9 | 19.1
5413 | 260 | 2.7 | 22.2
6310 | 297 | 0.9 | 25.4
6903 | 334 | 1.4 | 27.3
7465 | 420 | 3.6 | 28.6
8217 | 607 | 7.2 | 28.7
8313 | 790 | 8.6 | 29.4
8847 | 949 | 10 | 28.4
9135 | 789 | 11.3 | 28.3
9463 | 595 | 10.9 | 28
9147 | 412 | 10.4 | 26.8
8580 | 289 | 9.5 | 26.3
8111 | 213 | 6.3 | 25.5
8535 | 117 | 5.9 | 23.8
9324 | 9 | 5 | 22.7
10824 | 0 | 4.1 | 22.4
11202 | 0 | 2.3 | 22
10533 | 0 | 1.4 | 21.7
8284 | 0 | 1.4 | 21.3
6730 | 0 | 1.4 | 19.3
5219 | 0 | 1.8 | 18.3
4846 | 0 | 2.3 | 17.8
4562 | 0 | 0 | 17.4
4541 | 4 | 1.8 | 17.2
4665 | 73 | 2.3 | 19.1
5654 | 166 | 0 | 22.4
6320 | 216 | 2.7 | 24.6
7047 | 255 | 2.3 | 26.5
7383 | 355 | 5.4 | 27.4
8023 | 542 | 5 | 28.1
8615 | 746 | 7.2 | 28.2
8654 | 849 | 7.7 | 27.4
9214 | 766 | 10.9 | 27.2
8991 | 562 | 10 | 27.4
8960 | 345 | 10 | 26.4
8374 | 228 | 8.1 | 26.2
8268 | 41 | 10.9 | 24.8
8342 | 11 | 10 | 24
9230 | 0 | 8.1 | 23.3
10586 | 0 | 5 | 22.9
11444 | 0 | 5.4 | 22.6
10263 | 0 | 5.4 | 22.5
8648 | 0 | 4.1 | 22.3
6548 | 0 | 1.8 | 20.6
5463 | 0 | 1.8 | 19.8
4880 | 0 | 2.7 | 19.4
4551 | 0 | 4.1 | 19.3
4436 | 2 | 2.3 | 18.6
4831 | 71 | 2.7 | 21
5294 | 170 | 2.3 | 22.5
6293 | 212 | 2.7 | 24.6
7029 | 261 | 5.9 | 26.6
7465 | 373 | 8.1 | 27.1
8153 | 565 | 10 | 27.2
7946 | 709 | 10 | 27.2
8951 | 733 | 9 | 26.7
9487 | 644 | 8.1 | 26.2
9269 | 321 | 7.7 | 25.9
8810 | 173 | 7.7 | 26
8165 | 115 | 7.7 | 25.6
8205 | 107 | 6.8 | 24.9
8563 | 17 | 5.4 | 23.8
9237 | 4 | 5 | 22.9
10462 | 0 | 4.1 | 22.6
11754 | 0 | 1.8 | 22.4
10328 | 0 | 1.8 | 22.1
8390 | 0 | 4.1 | 21.9
6609 | 0 | 4.1 | 21.6
5235 | 0 | 4.1 | 21.4
4737 | 0 | 5.4 | 21.2
4519 | 0 | 4.1 | 19.8
4453 | 8 | 5.9 | 19.3
4894 | 83 | 5 | 20.1
5561 | 116 | 1.4 | 22.4
6238 | 122 | 8.1 | 24.1
7056 | 209 | 9 | 25.2
7500 | 268 | 11.3 | 26
8069 | 510 | 10.4 | 26.3
8599 | 638 | 10.4 | 25.6
8861 | 678 | 10 | 26
9021 | 587 | 9.5 | 25.7
9212 | 486 | 9 | 25.6
8894 | 309 | 9.5 | 25.5
8663 | 76 | 7.7 | 24.6
8444 | 132 | 6.8 | 24.3
8495 | 95 | 6.8 | 23.2
9316 | 5 | 5.4 | 22.2
10890 | 0 | 4.1 | 21.8
11025 | 0 | 2.3 | 21.7
10377 | 0 | 2.7 | 21.2
8261 | 0 | 2.7 | 20.4
6469 | 0 | 2.7 | 20.2
5332 | 0 | 2.7 | 19.5
4885 | 0 | 2.3 | 18.8
4594 | 0 | 1.8 | 18
4553 | 4 | 2.7 | 18
4605 | 70 | 3.2 | 19.7
5513 | 170 | 0 | 22.4
6214 | 193 | 6.3 | 23.9
6883 | 144 | 5.9 | 24.5
7390 | 230 | 7.2 | 25.5
7965 | 339 | 6.8 | 25.7
8448 | 639 | 8.6 | 26.4
8759 | 860 | 8.6 | 26.8
9294 | 811 | 6.8 | 27.3
9574 | 540 | 7.7 | 27
8590 | 335 | 5.9 | 26.4
8715 | 236 | 6.8 | 25.7
8058 | 164 | 8.1 | 24.9
8697 | 78 | 6.8 | 23.4
9005 | 4 | 4.1 | 22.5
10797 | 0 | 1.8 | 22.2
11408 | 0 | 0 | 22.1
10121 | 0 | 3.2 | 21.6
8710 | 0 | 3.6 | 20.8
6601 | 0 | 1.8 | 19.8
5363 | 0 | 4.1 | 19.7
4850 | 0 | 2.3 | 19.4
4572 | 0 | 0.9 | 18.6
4519 | 6 | 2.7 | 18.9
4699 | 32 | 1.4 | 20.3
5565 | 108 | 0.9 | 23.3
6298 | 131 | 5 | 24.3
7019 | 184 | 3.6 | 25.6
7536 | 189 | 6.3 | 26.2
8241 | 450 | 6.8 | 28.1
8613 | 636 | 6.3 | 28.3
8856 | 738 | 8.1 | 28.6
9232 | 774 | 8.1 | 28.3
9438 | 599 | 9.5 | 28.1
8789 | 399 | 9 | 26.8
8499 | 276 | 8.1 | 25.6
8280 | 197 | 5 | 25.7
8639 | 91 | 5.4 | 24.5
9120 | 21 | 4.5 | 23.7
10669 | 0 | 0.9 | 23.5
11347 | 0 | 3.6 | 23.3
10363 | 0 | 2.3 | 23.1
8383 | 0 | 2.3 | 22.9
6353 | 0 | 2.3 | 22.6
5253 | 0 | 2.7 | 22.4
4820 | 0 | 2.3 | 22.1
4640 | 0 | 0 | 22
4600 | 14 | 2.3 | 21.7
4790 | 94 | 0 | 22
5814 | 159 | 1.4 | 22.4
6287 | 166 | 1.4 | 23.4
7005 | 287 | 1.8 | 24.8
7492 | 412 | 3.6 | 26.8
7879 | 573 | 5 | 28.2
8218 | 779 | 5.4 | 28.9
8918 | 791 | 8.6 | 29.1
9241 | 791 | 8.1 | 29.3
9391 | 503 | 7.2 | 29.2
8821 | 357 | 8.6 | 28.5
8502 | 216 | 9.5 | 27
8189 | 72 | 5.9 | 25.5
8278 | 23 | 4.1 | 25
9010 | 19 | 5.9 | 24.7
10571 | 0 | 4.5 | 24.7
10861 | 0 | 4.1 | 24.5
9941 | 0 | 1.4 | 24.1
8510 | 0 | 1.8 | 24
6738 | 0 | 1.4 | 22.8
5231 | 0 | 0.9 | 21.9
4900 | 0 | 0.9 | 21.6
4565 | 0 | 0.9 | 20.7
4619 | 9 | 0 | 20.7
4874 | 29 | 1.8 | 21.7
5471 | 90 | 1.4 | 24.2
6284 | 153 | 0 | 24.6
7063 | 296 | 1.8 | 27.1
7513 | 137 | 4.5 | 26.9
8106 | 280 | 7.7 | 26.3
8572 | 827 | 9 | 26.3
9022 | 945 | 9 | 26.7
9186 | 663 | 8.6 | 27
9360 | 458 | 9 | 27.4
8753 | 282 | 8.1 | 27
8595 | 204 | 7.7 | 26.8
7983 | 79 | 4.1 | 26.2
8666 | 5 | 5 | 24.8
9042 | 2 | 6.3 | 23.3
10711 | 0 | 5.9 | 22.9
11350 | 0 | 4.5 | 22.8
10035 | 0 | 5.4 | 22.7
8545 | 0 | 2.3 | 22.5
6684 | 0 | 2.7 | 22
5430 | 0 | 2.3 | 21.1
5115 | 0 | 2.3 | 20.5
4531 | 0 | 2.3 | 20.1
4451 | 10 | 2.3 | 20.1
4913 | 44 | 2.3 | 21.3
5506 | 106 | 2.3 | 23.4
6341 | 193 | 1.8 | 25.2
7211 | 242 | 0.9 | 27.4
7422 | 338 | 2.3 | 28.5
8193 | 468 | 5.4 | 28.5
8393 | 696 | 6.8 | 28.8
9060 | 777 | 8.1 | 29.3
9684 | 751 | 8.6 | 29.5
9010 | 541 | 8.6 | 28.7
9198 | 331 | 9.5 | 27.6
8022 | 221 | 7.7 | 26.8
8271 | 108 | 5.9 | 25.8
8465 | 26 | 6.8 | 25
9246 | 20 | 8.6 | 24.3
10431 | 0 | 5.9 | 24.2
11148 | 0 | 2.7 | 23.9
9903 | 0 | 2.7 | 23.7
8711 | 0 | 3.6 | 22.4
6356 | 0 | 2.7 | 22
5161 | 0 | 0 | 21.6
4889 | 0 | 0.9 | 20.9
4624 | 0 | 0 | 20.5
4279 | 15 | 0 | 20.1
4780 | 30 | 0 | 22.2
5292 | 126 | 3.6 | 24.5
6311 | 198 | 2.7 | 26
6978 | 267 | 3.6 | 27.3
7647 | 330 | 4.5 | 29.1
7968 | 559 | 5.9 | 28.9
8194 | 802 | 6.3 | 29.1
9003 | 885 | 9.5 | 29.2
9503 | 805 | 10 | 28.5
9380 | 555 | 10.9 | 28.1
8886 | 367 | 9.5 | 27.9
8482 | 251 | 9.5 | 27.2
8192 | 176 | 8.6 | 26
8254 | 77 | 6.8 | 25.1
9710 | 5 | 4.1 | 24.3
10392 | 0 | 3.6 | 23.8
11464 | 0 | 2.7 | 23.6
10196 | 0 | 1.8 | 23.4
8824 | 0 | 2.3 | 23.1
6679 | 0 | 2.3 | 23
5218 | 0 | 2.7 | 22.8
5053 | 0 | 2.3 | 22.5
4538 | 0 | 2.7 | 22.3
4456 | 25 | 1.8 | 22.4
4758 | 33 | 3.2 | 22.5
5519 | 117 | 5 | 23.8
6231 | 67 | 2.7 | 25.2
6921 | 79 | 6.8 | 26.5
7375 | 342 | 7.7 | 27.8
7916 | 505 | 8.1 | 27.8
8431 | 675 | 7.7 | 28.5
8641 | 849 | 8.1 | 28.4
8937 | 703 | 8.6 | 28.5
9093 | 477 | 7.2 | 28.4
8580 | 311 | 7.7 | 27.8
8408 | 219 | 8.1 | 27
8220 | 157 | 7.2 | 26.1
8343 | 75 | 5.9 | 25.1
8901 | 3 | 5.4 | 24
10718 | 0 | 3.6 | 23.7
11324 | 0 | 4.5 | 23.3
10754 | 0 | 4.5 | 23
8737 | 0 | 1.4 | 22.5
6751 | 0 | 1.4 | 21.2
5289 | 0 | 2.3 | 20.9
5102 | 0 | 1.4 | 20.6
4531 | 0 | 1.8 | 20.1
4613 | 25 | 1.4 | 20.1
4739 | 147 | 1.4 | 21.2
5633 | 260 | 2.7 | 23.5
5957 | 304 | 2.7 | 25.2
7003 | 339 | 5 | 26.5
7383 | 421 | 6.8 | 27.2
8343 | 583 | 9.5 | 27.7
8571 | 684 | 7.2 | 28.4
9340 | 763 | 7.2 | 28.5
9116 | 685 | 7.7 | 28.6
8965 | 493 | 6.8 | 28.4
8622 | 301 | 6.3 | 28
8183 | 188 | 5.9 | 27
8375 | 99 | 5.9 | 26.1
8747 | 27 | 5.4 | 24.8
9129 | 19 | 4.5 | 23.7
10571 | 0 | 2.7 | 23.4
11084 | 0 | 0 | 23.3
10319 | 0 | 1.8 | 23.1
8631 | 0 | 2.7 | 22.7
6592 | 0 | 1.4 | 22.5
5302 | 0 | 2.7 | 21.5
4784 | 0 | 2.7 | 21.1
4626 | 0 | 1.8 | 20.6
4565 | 29 | 1.4 | 20.2
4685 | 55 | 3.6 | 21.7
5275 | 166 | 2.3 | 24.2
6326 | 226 | 1.4 | 26.2
7026 | 278 | 1.4 | 29.2
7563 | 385 | 5.4 | 30.4
7803 | 585 | 8.1 | 31.3
8727 | 827 | 9.5 | 31
9272 | 866 | 10.4 | 30
9503 | 739 | 10 | 30
9185 | 540 | 9.5 | 30.3
8531 | 374 | 9 | 29.7
8481 | 262 | 7.7 | 28.4
8543 | 119 | 6.8 | 27
8302 | 16 | 4.5 | 26.3
9124 | 28 | 1.8 | 25.7
10573 | 0 | 0 | 25.6
11213 | 0 | 1.4 | 25.4
10512 | 0 | 0 | 25.2
8414 | 0 | 0 | 23.9
6637 | 0 | 0 | 23
5540 | 0 | 2.7 | 22.3
4703 | 0 | 0 | 22.1
4461 | 0 | 0.9 | 21.3
4741 | 26 | 2.3 | 20
4874 | 81 | 0.9 | 22.5
5574 | 185 | 0 | 25.6
6224 | 234 | 2.7 | 27.2
7069 | 289 | 2.3 | 28.8
7613 | 391 | 3.2 | 31
8120 | 544 | 9 | 31.2
8471 | 745 | 8.6 | 31.3
8847 | 928 | 10.9 | 30.6
9191 | 744 | 10 | 31.1
9322 | 573 | 9.5 | 30.1
8833 | 372 | 10 | 29.7
8712 | 271 | 9.5 | 28.7
8210 | 210 | 9.5 | 27.9
8264 | 122 | 5.9 | 26.8
9052 | 7 | 3.2 | 25.6
10614 | 0 | 1.8 | 25.2
11045 | 0 | 3.6 | 24.6
10482 | 0 | 3.6 | 24.3
8625 | 0 | 0 | 24
6661 | 0 | 2.3 | 22.4
5263 | 0 | 3.2 | 21.7
4789 | 0 | 3.2 | 21.3
4445 | 0 | 2.7 | 20.7
4478 | 28 | 3.2 | 20.5
4713 | 96 | 2.3 | 22.2
5477 | 247 | 4.1 | 24.3
6285 | 232 | 2.7 | 25.4
7028 | 229 | 1.4 | 27.2
7239 | 435 | 4.1 | 30.3
7850 | 576 | 5.4 | 29.1
8473 | 652 | 6.8 | 31.3
8687 | 676 | 5 | 31.5
9149 | 604 | 7.7 | 30.4
9453 | 495 | 6.8 | 29.2
9100 | 276 | 8.1 | 28.5
8205 | 189 | 4.5 | 27.7
8145 | 146 | 3.6 | 26.8
8134 | 140 | 5.9 | 26
9110 | 22 | 3.6 | 25.8
10097 | 0 | 1.4 | 25.3
11430 | 0 | 2.7 | 24.9
10326 | 0 | 1.4 | 24.2
8164 | 0 | 2.7 | 22.4
6576 | 0 | 3.2 | 21.8
5405 | 0 | 2.7 | 21.4
4873 | 0 | 3.2 | 20.8
4550 | 0 | 1.4 | 20.7
4381 | 11 | 2.7 | 20.3
4615 | 66 | 1.8 | 20.7
5461 | 89 | 4.5 | 23.7
6168 | 224 | 0.9 | 27
6665 | 290 | 1.4 | 29.8
7492 | 368 | 1.8 | 32
8155 | 531 | 3.2 | 33.8
8044 | 771 | 11.3 | 31.7
9050 | 775 | 10 | 31.3
9245 | 696 | 8.1 | 30.9
9006 | 527 | 10 | 30.8
8750 | 339 | 7.2 | 31.3
8265 | 82 | 5.9 | 29
7992 | 39 | 4.1 | 29.1
8299 | 59 | 4.1 | 29.4
9109 | 2 | 1.4 | 28.5
10427 | 0 | 0 | 27.6
11375 | 0 | 4.5 | 26.1
9838 | 0 | 5 | 25.2
8405 | 0 | 4.5 | 24.7
6327 | 0 | 2.3 | 24.5
5299 | 0 | 2.3 | 24.2
4644 | 0 | 2.7 | 22.6
4321 | 0 | 0 | 21.9
4485 | 6 | 0 | 21.9
4705 | 64 | 1.4 | 23.2
5226 | 181 | 3.2 | 25.5
6127 | 242 | 2.3 | 28.2
6854 | 294 | 3.6 | 30.3
7275 | 397 | 9.5 | 31.5
7825 | 592 | 10 | 30.7
8428 | 762 | 9.5 | 31
8717 | 861 | 9.5 | 30.8
9257 | 763 | 8.6 | 30.6
9202 | 567 | 7.2 | 30
8768 | 375 | 6.8 | 29.7
8705 | 282 | 6.3 | 29.3
8161 | 207 | 6.3 | 28.5
8258 | 105 | 5.9 | 26.8
9258 | 6 | 2.3 | 26
10590 | 0 | 1.4 | 25.6
10960 | 0 | 1.8 | 25.1
10196 | 0 | 2.3 | 24.5
8510 | 0 | 2.3 | 23.7
6476 | 0 | 1.8 | 23.3
5298 | 0 | 1.8 | 22.7
4655 | 0 | 0.9 | 22.4
4483 | 0 | 2.3 | 22
4460 | 9 | 1.4 | 21.9
4541 | 78 | 0 | 23.8
5221 | 183 | 0.9 | 26.1
5915 | 235 | 2.3 | 29.1
6810 | 285 | 1.4 | 31.4
7307 | 375 | 2.7 | 32.9
7847 | 530 | 7.2 | 33.2
8384 | 743 | 8.6 | 33.6
8468 | 844 | 10.4 | 32.6
9059 | 810 | 11.3 | 32.3
9177 | 553 | 10.9 | 32.2
8647 | 365 | 10.4 | 31.5
8517 | 264 | 9.5 | 31.2
8043 | 191 | 6.8 | 30.2
7972 | 101 | 5.9 | 28.2
9103 | 6 | 5 | 27.2
10671 | 0 | 3.6 | 26.8
11191 | 0 | 2.3 | 26.6
9767 | 0 | 2.3 | 25.7
8096 | 0 | 2.3 | 24.7
6309 | 0 | 0 | 23.6
5362 | 0 | 0 | 23.3
4702 | 0 | 2.3 | 22.6
4334 | 0 | 1.8 | 22.1
4337 | 8 | 0 | 21.7
4755 | 77 | 1.4 | 23.5
5274 | 167 | 0.9 | 26.3
6375 | 217 | 1.4 | 29.1
6989 | 266 | 1.8 | 30.6
7055 | 354 | 4.5 | 31.5
7880 | 533 | 8.1 | 31.4
8176 | 792 | 8.6 | 31.2
8374 | 887 | 9.5 | 31.2
9191 | 759 | 9.5 | 30
9274 | 513 | 10.9 | 29.7
8720 | 342 | 10.4 | 29.1
8506 | 205 | 10.9 | 28.5
7960 | 100 | 12.2 | 27.6
8475 | 32 | 8.6 | 26.8
9074 | 3 | 8.6 | 26
10564 | 0 | 6.8 | 25.7
11085 | 0 | 3.2 | 25.7
10350 | 0 | 0 | 25.6
8227 | 0 | 4.1 | 23.8
6600 | 0 | 2.3 | 23.6
5274 | 0 | 1.4 | 22.8
4845 | 0 | 1.8 | 22.2
4468 | 0 | 2.3 | 21.7
4504 | 16 | 4.1 | 21.2
4654 | 67 | 2.3 | 22.7
5363 | 178 | 1.4 | 25.4
6190 | 221 | 5 | 27.7
6949 | 252 | 4.5 | 27.4
7546 | 346 | 5.4 | 29.3
7767 | 583 | 6.8 | 29.7
8303 | 738 | 11.3 | 30
8644 | 846 | 10.4 | 29.7
9412 | 805 | 10.4 | 29.6
9041 | 573 | 11.3 | 29
9206 | 380 | 10.9 | 28.8
8314 | 242 | 10 | 27.9
8216 | 196 | 7.7 | 27.6
8361 | 101 | 6.3 | 26.5
8952 | 5 | 5 | 25.6
10774 | 0 | 4.1 | 25.4
11046 | 0 | 4.1 | 25.3
10383 | 0 | 4.1 | 25.4
8548 | 0 | 4.5 | 25.3
6227 | 0 | 4.1 | 25.2
5214 | 0 | 6.8 | 25.6
4747 | 0 | 7.7 | 24.7
4390 | 0 | 5.9 | 24.4
4358 | 23 | 5.4 | 24.2
4496 | 162 | 7.2 | 24.2
5395 | 268 | 6.8 | 23.9
6105 | 305 | 7.7 | 23.9
6818 | 343 | 8.1 | 23.7
7452 | 425 | 8.1 | 24.3
8082 | 619 | 7.7 | 24.6
8194 | 869 | 5.9 | 24.6
8865 | 918 | 7.7 | 25
9292 | 855 | 8.1 | 25.1
9120 | 604 | 6.8 | 25.6
8923 | 427 | 8.1 | 25.2
8275 | 301 | 6.3 | 25.6
8371 | 221 | 6.3 | 24.5
8563 | 125 | 5.4 | 23.7
9147 | 17 | 3.6 | 23.1
10447 | 0 | 2.3 | 23
11193 | 0 | 0 | 23
10318 | 0 | 1.8 | 23
8551 | 0 | 4.1 | 23.1
6416 | 0 | 1.8 | 22.8
5378 | 0 | 2.3 | 22.8
4756 | 0 | 6.3 | 21.5
4351 | 0 | 5.4 | 21.8
4389 | 12 | 2.7 | 21.2
4789 | 81 | 1.4 | 21.8
5537 | 174 | 5.4 | 22.6
6228 | 224 | 5.4 | 22.8
6759 | 262 | 3.2 | 24.1
7588 | 366 | 2.3 | 25.9
7905 | 569 | 5.4 | 26.3
8380 | 747 | 6.3 | 26.3
8594 | 836 | 8.1 | 26.1
9084 | 806 | 9 | 26.4
8967 | 572 | 9.5 | 25.7
8881 | 350 | 7.7 | 25.6
8248 | 231 | 8.1 | 25.2
8016 | 49 | 8.6 | 24.8
8181 | 19 | 7.7 | 24
9316 | 9 | 6.3 | 23.9
10625 | 0 | 4.5 | 23.6
11312 | 0 | 2.7 | 23.3
10103 | 0 | 2.3 | 23.2
8483 | 0 | 2.3 | 23.2
6344 | 0 | 1.4 | 23
5349 | 0 | 2.7 | 22.6
4559 | 0 | 6.3 | 21.8
4469 | 0 | 6.3 | 21
4382 | 10 | 4.1 | 21
4740 | 79 | 2.7 | 21.6
5244 | 178 | 3.6 | 22.4
6168 | 220 | 4.1 | 23.3
6935 | 272 | 5.9 | 23.9
7485 | 390 | 5.9 | 25.5
8161 | 585 | 6.3 | 25.6
8487 | 821 | 6.8 | 26.1
8745 | 775 | 6.3 | 26.3
9126 | 584 | 7.2 | 26.6
9031 | 361 | 8.1 | 26.6
8633 | 198 | 8.1 | 26
8023 | 119 | 8.1 | 25.6
8314 | 115 | 6.3 | 24.8
8489 | 25 | 6.3 | 24.3
9252 | 12 | 5.4 | 23.8
10465 | 0 | 2.3 | 23.6
10657 | 0 | 3.2 | 23.2
10469 | 0 | 1.4 | 22.9
8417 | 0 | 1.4 | 22.4
6207 | 0 | 1.8 | 22.1
5142 | 0 | 3.2 | 20.6
4673 | 0 | 3.6 | 20.3
4457 | 0 | 4.1 | 19.8
4515 | 0 | 5.9 | 19.3
4765 | 88 | 5.9 | 20.3
5266 | 207 | 5.4 | 22.5
6329 | 241 | 4.1 | 24.7
6775 | 304 | 5.4 | 25.9
7378 | 285 | 4.1 | 26.4
7727 | 562 | 6.3 | 26.6
8492 | 725 | 7.7 | 27.5
8676 | 945 | 8.6 | 27.5
9210 | 776 | 8.6 | 27.5
9403 | 585 | 8.1 | 27.9
8910 | 408 | 10 | 27.3
8313 | 304 | 9 | 27.2
7908 | 240 | 8.6 | 26.1
8247 | 141 | 7.2 | 24.9
9334 | 9 | 5.9 | 24
10327 | 0 | 3.6 | 23.5
11221 | 0 | 3.2 | 23.1
10236 | 0 | 3.2 | 22.6
8589 | 0 | 5.9 | 21.2
6165 | 0 | 6.8 | 20.6
5426 | 0 | 5.4 | 19.9
4684 | 0 | 3.6 | 19.5
4489 | 0 | 1.4 | 18.7
4574 | 3 | 3.6 | 18.4
4750 | 113 | 4.5 | 19.9
5379 | 227 | 4.1 | 22.3
6155 | 282 | 0.9 | 24.7
6853 | 326 | 2.3 | 26.5
7468 | 423 | 3.2 | 28
8012 | 581 | 7.2 | 29.2
8346 | 772 | 8.1 | 29.3
8903 | 945 | 9.5 | 29
9059 | 763 | 9.5 | 28.6
9212 | 576 | 10 | 28.5
8631 | 413 | 8.6 | 27.3
8144 | 309 | 8.1 | 27
8171 | 243 | 6.3 | 26.3
8265 | 139 | 4.5 | 25.4
9176 | 8 | 3.6 | 24.1
10366 | 0 | 2.3 | 23.5
11233 | 0 | 1.4 | 22.9
10386 | 0 | 0 | 21.8
8369 | 0 | 2.3 | 20.3
6306 | 0 | 2.3 | 19.8
5369 | 0 | 4.1 | 19.5
4523 | 0 | 2.3 | 18.7
4251 | 0 | 0.9 | 18
4277 | 3 | 2.7 | 17.9
4622 | 119 | 1.8 | 19.8
5335 | 233 | 2.3 | 22.3
6213 | 280 | 1.8 | 24.9
6824 | 322 | 0 | 26.8
7432 | 431 | 4.5 | 28
7718 | 606 | 7.2 | 28.5
8246 | 797 | 7.2 | 28.2
9068 | 877 | 8.1 | 28.5
9211 | 777 | 8.1 | 28.9
8792 | 575 | 8.6 | 28.9
9037 | 408 | 7.7 | 28.4
8432 | 306 | 6.8 | 27.9
8045 | 235 | 6.3 | 27.4
8344 | 128 | 4.5 | 25.4
9121 | 6 | 3.2 | 23.7
10492 | 0 | 1.8 | 23.3
10679 | 0 | 1.4 | 22.7
10687 | 0 | 1.8 | 21.6
8208 | 0 | 2.3 | 20.8
6380 | 0 | 1.4 | 20.1
5270 | 0 | 1.8 | 19.3
4760 | 0 | 1.4 | 18.7
4375 | 0 | 1.4 | 17.9
4274 | 3 | 2.3 | 17.9
4623 | 67 | 4.5 | 18.8
5527 | 174 | 5 | 21.5
6058 | 227 | 1.4 | 24.4
6850 | 276 | 0 | 27
7283 | 365 | 3.6 | 28.7
7823 | 523 | 5.9 | 29.2
8178 | 751 | 6.8 | 29.3
8540 | 757 | 7.7 | 28.8
9193 | 671 | 9.5 | 28.9
8964 | 391 | 7.2 | 28.1
9023 | 197 | 6.3 | 27.9
8192 | 146 | 6.3 | 28
7939 | 63 | 5 | 27.1
8193 | 16 | 6.3 | 25.8
8782 | 4 | 5.4 | 24.8
10465 | 0 | 5.4 | 24.5
10981 | 0 | 3.2 | 24.3
10218 | 0 | 2.7 | 24.2
8475 | 0 | 2.3 | 23.9
6277 | 0 | 1.4 | 23.7
5191 | 0 | 2.3 | 23.4
4728 | 0 | 4.5 | 22.5
4344 | 0 | 3.2 | 21.7
4312 | 17 | 1.8 | 21.7
4715 | 37 | 2.7 | 21.7
5289 | 98 | 1.8 | 23.7
6095 | 161 | 0.9 | 25.8
6750 | 301 | 0.9 | 28.2
7393 | 153 | 1.8 | 29
7937 | 302 | 3.6 | 29.5
8017 | 831 | 4.5 | 31.3
8413 | 975 | 6.8 | 30.7
9103 | 667 | 4.1 | 27.9
8914 | 465 | 7.7 | 26.7
8900 | 299 | 9.5 | 26.9
8240 | 211 | 4.5 | 26.8
7831 | 87 | 0.9 | 27.8
7977 | 13 | 5.9 | 27.7
8712 | 10 | 3.2 | 26.5
10196 | 0 | 0 | 26
10717 | 0 | 1.4 | 25.4
10375 | 0 | 0.9 | 24.7
8569 | 0 | 0.9 | 24.3
6400 | 0 | 2.3 | 23.3
5178 | 0 | 1.8 | 23.1
4869 | 0 | 2.7 | 23.4
4357 | 0 | 1.4 | 23.2
4495 | 15 | 1.8 | 23.1
4601 | 45 | 2.3 | 23.2
5282 | 40 | 1.8 | 25.2
6009 | 89 | 2.3 | 27.3
6700 | 149 | 1.8 | 29.2
7141 | 255 | 4.5 | 30.9
7837 | 451 | 8.1 | 30.1
8087 | 637 | 10 | 30
8719 | 764 | 10.9 | 30
9316 | 735 | 9.5 | 29.8
8920 | 403 | 9.5 | 29.2
9001 | 176 | 10.4 | 28.3
7853 | 184 | 7.7 | 27.9
7881 | 129 | 7.7 | 27.4
8227 | 47 | 5.9 | 26.6
9287 | 11 | 3.6 | 25.6
10044 | 0 | 2.3 | 25
10655 | 0 | 2.3 | 24.6
10589 | 0 | 1.8 | 24.3
8463 | 0 | 0.9 | 23.9
6609 | 0 | 3.2 | 22.1
5338 | 0 | 2.3 | 21.8
4649 | 0 | 2.3 | 21.2
4397 | 0 | 3.6 | 21
4225 | 20 | 1.8 | 21.1
4581 | 35 | 4.5 | 21.5
5345 | 131 | 5.4 | 23.6
5950 | 203 | 5.9 | 26.5
6758 | 271 | 5 | 27.4
7225 | 336 | 8.1 | 28.3
7758 | 546 | 10.9 | 28.5
8256 | 734 | 10.9 | 28.6
8369 | 895 | 10.4 | 28.3
8993 | 823 | 12.2 | 28.4
9053 | 539 | 9.3 | 27
8801 | 367 | 9 | 27.4
8269 | 256 | 5.4 | 26.2
7867 | 181 | 2.7 | 25.7
8213 | 82 | 2.7 | 25.5
8554 | 10 | 6.8 | 24.7
10435 | 0 | 6.8 | 23.9
11038 | 0 | 6.8 | 23
10053 | 0 | 5.9 | 22.4
8239 | 0 | 4.5 | 22.2
6434 | 0 | 5.9 | 21.9
5049 | 0 | 2.3 | 21.4
4825 | 0 | 4.5 | 21
4419 | 0 | 4.1 | 20.7
4419 | 20 | 1.8 | 20.3
4608 | 149 | 1.8 | 21.8
5580 | 249 | 4.5 | 24.2
6379 | 259 | 3.2 | 26.4
6637 | 130 | 1.8 | 28
7361 | 325 | 2.3 | 29.9
7777 | 606 | 8.1 | 29.7
8118 | 780 | 8.6 | 29.4
8664 | 859 | 9.5 | 29.1
9405 | 743 | 10 | 29.5
9143 | 600 | 9.5 | 28.9
8693 | 391 | 8.6 | 28.7
8304 | 289 | 9 | 28.2
8064 | 187 | 7.7 | 27.8
8412 | 78 | 7.2 | 26.7
9112 | 9 | 1.8 | 25.4
9769 | 0 | 2.3 | 25
11065 | 0 | 1.8 | 24.5
10062 | 0 | 2.7 | 23.8
8291 | 0 | 1.8 | 22.6
6650 | 0 | 2.3 | 22.2
5142 | 0 | 1.4 | 21.4
4647 | 0 | 3.2 | 20.4
4542 | 0 | 3.6 | 19.8
4390 | 21 | 1.8 | 19.7
4743 | 146 | 5.4 | 20.8
5155 | 255 | 4.1 | 22.8
5980 | 298 | 1.4 | 25.9
6784 | 338 | 1.8 | 27.9
7119 | 419 | 3.2 | 29.3
7837 | 616 | 6.3 | 30.2
8005 | 751 | 6.8 | 30.2
8804 | 953 | 9.5 | 30.2
8909 | 801 | 10.9 | 30.3
8949 | 584 | 10.9 | 30.1
8614 | 426 | 10.4 | 29.7
8146 | 312 | 9.5 | 28.6
7804 | 254 | 8.1 | 28.8
8134 | 172 | 7.2 | 27.3
8998 | 26 | 7.7 | 26.2
10106 | 0 | 7.7 | 25.3
10416 | 0 | 7.2 | 24.9
9761 | 0 | 3.6 | 24.9
8136 | 0 | 2.3 | 23.8
6192 | 0 | 3.6 | 22.7
5088 | 0 | 2.3 | 21.8
4516 | 0 | 1.4 | 22
4406 | 0 | 0 | 21.6
4281 | 20 | 2.7 | 20.3
4750 | 153 | 2.7 | 22
5333 | 255 | 2.7 | 24.3
6141 | 297 | 1.4 | 27.3
6817 | 336 | 1.8 | 28.9
7318 | 416 | 3.6 | 30.5
7709 | 582 | 5.9 | 31
7974 | 824 | 8.1 | 31.4
8719 | 880 | 10.4 | 30.5
8827 | 786 | 10.9 | 31
8883 | 524 | 9.5 | 31.6
8562 | 342 | 9 | 31.4
8032 | 252 | 8.6 | 30.7
7955 | 264 | 7.7 | 29.4
8244 | 178 | 10 | 27
8884 | 29 | 9.5 | 26.1
10561 | 0 | 7.2 | 25.5
10810 | 0 | 5.9 | 25.3
9860 | 0 | 5.4 | 25
8104 | 0 | 3.2 | 24.8
6038 | 0 | 2.7 | 23.5
5179 | 0 | 0 | 22.6
4559 | 0 | 0 | 22.4
4400 | 0 | 1.4 | 21.5
4288 | 25 | 5.4 | 21.2
4594 | 157 | 2.3 | 21.3
5410 | 263 | 1.8 | 23.7
6226 | 301 | 0 | 26.4
6950 | 334 | 2.7 | 27.7
7311 | 436 | 3.6 | 29.8
7872 | 618 | 5.4 | 30.9
8071 | 841 | 7.2 | 31.6
8467 | 947 | 7.7 | 31.4
9219 | 796 | 9 | 31.4
8866 | 603 | 9.5 | 31
8359 | 419 | 9.5 | 30
7733 | 324 | 8.6 | 29.1
8136 | 269 | 9.5 | 27.5
7877 | 191 | 7.2 | 26.2
8901 | 32 | 6.3 | 26
10242 | 0 | 6.3 | 25.5
11011 | 0 | 4.5 | 25.2
10425 | 0 | 3.6 | 25
7929 | 0 | 0 | 23.8
6094 | 0 | 0 | 24
5087 | 0 | 2.3 | 22.9
4747 | 0 | 1.8 | 22.4
4462 | 0 | 2.7 | 22
4450 | 18 | 6.8 | 21.6
4534 | 157 | 5 | 22.7
5118 | 263 | 4.5 | 24.8
5971 | 300 | 7.7 | 26.9
6699 | 340 | 7.2 | 26.4
7117 | 436 | 8.1 | 27.6
7484 | 587 | 9 | 28.9
8060 | 811 | 9 | 29
8598 | 934 | 8.6 | 29.5
9130 | 761 | 9 | 30.9
9118 | 603 | 8.6 | 29.3
8610 | 405 | 10.4 | 29.2
8046 | 293 | 8.6 | 27.3
7819 | 216 | 6.3 | 26.7
7927 | 120 | 5 | 26.7
8434 | 12 | 2.7 | 26.1
10340 | 0 | 3.2 | 25.7
10686 | 0 | 2.7 | 25.5
9693 | 0 | 1.4 | 25.2
8424 | 0 | 1.4 | 23.2
6328 | 0 | 2.3 | 22.7
5077 | 0 | 0.9 | 22
4789 | 0 | 0 | 21.6
4353 | 0 | 2.3 | 21.3
4278 | 16 | 1.4 | 20.8
4520 | 75 | 1.4 | 22
5220 | 168 | 1.8 | 24.2
6203 | 218 | 1.4 | 26.8
6652 | 258 | 2.3 | 28.4
7215 | 351 | 5.4 | 29.7
7645 | 566 | 5.4 | 30.3
7953 | 724 | 6.8 | 30.5
8440 | 907 | 6.3 | 31
8876 | 784 | 8.6 | 30.8
8923 | 544 | 9 | 30.1
8747 | 341 | 9.5 | 29.8
8164 | 228 | 8.6 | 28.8
7998 | 143 | 7.7 | 27.8
8260 | 113 | 5.9 | 26.8
8990 | 27 | 5 | 26
10742 | 0 | 2.7 | 25.5
10858 | 0 | 3.6 | 25.1
10096 | 0 | 0 | 24.9
8014 | 0 | 2.7 | 23.3
6173 | 0 | 0.9 | 22.5
5121 | 0 | 1.8 | 22.1
4652 | 0 | 2.7 | 21.4
4400 | 0 | 2.3 | 21
4435 | 12 | 2.3 | 20.7
4615 | 39 | 2.3 | 21.9
5232 | 129 | 5.4 | 24
6030 | 214 | 1.4 | 26.6
6823 | 270 | 0.9 | 28.8
7551 | 358 | 3.6 | 30.4
7770 | 529 | 5.9 | 31.6
8174 | 760 | 6.8 | 31.7
8740 | 856 | 11.3 | 31.2
8904 | 741 | 11.8 | 30.7
9171 | 518 | 10.4 | 30.5
8436 | 357 | 10 | 30.3
8081 | 238 | 8.6 | 29.4
8119 | 137 | 8.1 | 27.8
7970 | 52 | 7.2 | 26.7
8624 | 13 | 5 | 26
10402 | 0 | 2.3 | 25.7
10917 | 0 | 2.3 | 25.6
9867 | 0 | 2.3 | 25.1
7938 | 0 | 0.9 | 24.1
6316 | 0 | 0 | 23.9
5148 | 0 | 1.8 | 22.9
4718 | 0 | 2.3 | 22.5
4255 | 0 | 1.8 | 21.8
4226 | 10 | 1.4 | 21.4
4569 | 28 | 1.4 | 22
5186 | 125 | 0 | 24.8
5861 | 200 | 0 | 27.6
6746 | 264 | 1.8 | 30.3
7283 | 359 | 4.5 | 31.9
7637 | 522 | 7.7 | 31.6
7839 | 729 | 8.6 | 31.5
8613 | 822 | 9 | 31.2
9228 | 742 | 7.2 | 31.9
8829 | 475 | 6.3 | 32.6
8442 | 298 | 5.4 | 33.3
8177 | 191 | 6.8 | 33
7987 | 129 | 6.8 | 31.5
8270 | 44 | 5.9 | 28.5
8844 | 12 | 4.1 | 26.8
9850 | 0 | 2.7 | 26
11198 | 0 | 1.4 | 25.5
10000 | 0 | 0.9 | 25.2
7990 | 0 | 0 | 24.6
6260 | 0 | 1.8 | 24.1
5172 | 0 | 0.9 | 24.1
4654 | 0 | 0 | 24.6
4302 | 0 | 0.9 | 25.7
4346 | 11 | 1.4 | 26.1
4424 | 85 | 0 | 25.8
5090 | 175 | 0 | 27.7
6076 | 65 | 0.9 | 29.9
6459 | 217 | 1.8 | 33.2
7147 | 230 | 0.9 | 35
7481 | 476 | 8.1 | 32.4
8006 | 629 | 9.5 | 31.8
8677 | 828 | 10 | 33
8801 | 662 | 11.8 | 30.5
8758 | 560 | 9 | 31.1
8802 | 355 | 8.1 | 31
7888 | 246 | 7.7 | 30.5
7837 | 140 | 8.1 | 30.5
7904 | 24 | 8.1 | 28
8463 | 16 | 6.3 | 26.6
9967 | 0 | 2.7 | 26.7
10613 | 0 | 1.4 | 26.5
9658 | 0 | 2.7 | 25.6
8116 | 0 | 4.5 | 25.8
6044 | 0 | 4.5 | 25.6
5115 | 0 | 8.6 | 25.3
4761 | 0 | 7.7 | 24.9
4255 | 0 | 4.1 | 24.9
4336 | 24 | 3.6 | 24.9
4477 | 75 | 7.7 | 25.2
5100 | 186 | 8.1 | 26
6036 | 139 | 6.8 | 26.7
6639 | 186 | 7.7 | 28
7046 | 331 | 9 | 28.9
7627 | 486 | 10 | 29.7
7898 | 726 | 9.5 | 29.5
8219 | 816 | 7.2 | 30.2
9107 | 749 | 8.1 | 30.2
8835 | 558 | 8.6 | 29.7
8509 | 368 | 9 | 29
7675 | 255 | 9 | 28.3
8047 | 147 | 7.2 | 27.8
8355 | 59 | 5 | 26.8
8759 | 14 | 4.1 | 25.6
9472 | 0 | 1.8 | 25.4
10361 | 0 | 0 | 25.2
9828 | 0 | 0 | 24.7
8262 | 0 | 1.8 | 24.5
6211 | 0 | 2.3 | 23.3
5041 | 0 | 2.3 | 22.5
4516 | 0 | 0 | 22.2
4210 | 0 | 1.4 | 21.4
4265 | 31 | 1.4 | 20.9
4221 | 170 | 2.7 | 22.1
5235 | 276 | 5.4 | 24
5849 | 234 | 1.4 | 26.8
6673 | 275 | 4.1 | 28.1
7420 | 363 | 5.4 | 29.2
7505 | 584 | 6.3 | 29.8
8286 | 730 | 8.1 | 29.7
8021 | 867 | 8.6 | 29.9
8774 | 745 | 9.5 | 29.8
8784 | 573 | 10 | 29.7
8729 | 370 | 9.5 | 29.3
8420 | 267 | 8.6 | 28.5
7883 | 154 | 7.7 | 27.8
7948 | 56 | 7.7 | 26.1
8574 | 9 | 6.8 | 25.5
10243 | 0 | 5.4 | 25.2
10602 | 0 | 4.5 | 25.1
9809 | 0 | 2.7 | 24.5
8006 | 0 | 4.1 | 23.8
6246 | 0 | 5.9 | 23
5346 | 0 | 5.9 | 22.6
4507 | 0 | 2.7 | 22.1
4343 | 0 | 1.8 | 21.4
4383 | 20 | 1.8 | 20.9
4559 | 89 | 1.4 | 21.3
5344 | 182 | 2.7 | 23.7
5851 | 217 | 3.2 | 26
6672 | 277 | 0 | 28.7
6735 | 368 | 2.3 | 30.3
7468 | 511 | 5.9 | 31.1
7897 | 740 | 7.7 | 31
8637 | 821 | 10 | 30.8
8849 | 799 | 10.4 | 30.8
8904 | 580 | 9 | 30.2
8349 | 364 | 7.7 | 29.9
7866 | 240 | 6.8 | 29.5
7913 | 144 | 7.7 | 28.9
7911 | 33 | 10.4 | 27.3
8616 | 10 | 9 | 26.5
9918 | 0 | 7.7 | 26
10410 | 0 | 8.6 | 25.7
9940 | 0 | 6.8 | 25.5
8168 | 0 | 4.1 | 25.2
6320 | 0 | 2.7 | 24.7
5157 | 0 | 4.1 | 24.5
4595 | 0 | 4.5 | 22.9
4396 | 0 | 4.1 | 22.5
4279 | 18 | 5.4 | 22.1
4561 | 87 | 3.6 | 22.3
5144 | 186 | 2.7 | 24.4
6038 | 188 | 1.8 | 26.8
6714 | 271 | 1.4 | 29.1
6910 | 380 | 0.9 | 30.6
7664 | 517 | 5.4 | 31.6
7901 | 771 | 7.7 | 30.8
8430 | 804 | 8.1 | 31.1
9203 | 731 | 9.5 | 30.7
8725 | 451 | 9 | 31.5
8469 | 330 | 8.6 | 30
7893 | 234 | 6.3 | 29.2
7739 | 144 | 6.8 | 28.4
8106 | 49 | 5.9 | 27.1
8565 | 15 | 3.6 | 26.2
10357 | 0 | 1.8 | 26
10889 | 0 | 0 | 25.6
9659 | 0 | 1.8 | 24.7
7819 | 0 | 1.4 | 24.6
6012 | 0 | 0 | 24.1
5013 | 0 | 0 | 23.7
4434 | 0 | 0 | 24.1
4200 | 0 | 1.8 | 22.9
4121 | 9 | 0.9 | 23
4522 | 96 | 6.3 | 26
5116 | 215 | 7.7 | 27.1
5952 | 182 | 12.7 | 28
6539 | 259 | 10.9 | 27.8
7136 | 349 | 9.5 | 25.1
7418 | 600 | 7.7 | 25.3
7658 | 860 | 6.8 | 24
8613 | 578 | 8.1 | 24.9
8950 | 515 | 5.9 | 27.2
9008 | 405 | 5.4 | 27.1
8441 | 235 | 5.4 | 27.9
7992 | 94 | 6.8 | 26.7
8087 | 125 | 6.8 | 26.4
7825 | 40 | 5.4 | 25.5
8612 | 13 | 4.5 | 25.1
10154 | 0 | 1.8 | 24.8
10594 | 0 | 0 | 24.7
9408 | 0 | 2.7 | 24.3
8238 | 0 | 1.4 | 24
6207 | 0 | 0.9 | 23.3
5063 | 0 | 1.4 | 22.9
4542 | 0 | 2.3 | 22.4
4270 | 0 | 2.7 | 22
4166 | 11 | 5.9 | 21.7
4665 | 121 | 5.4 | 22.1
5112 | 235 | 4.5 | 24
5943 | 233 | 1.8 | 26.2
6568 | 266 | 4.1 | 28
7081 | 337 | 4.1 | 28.8
7531 | 498 | 6.3 | 28.5
7704 | 783 | 7.7 | 29.6
8269 | 847 | 9.5 | 29.6
8628 | 809 | 10 | 29.7
8847 | 570 | 10.4 | 29.5
8106 | 365 | 10.4 | 28.5
7958 | 257 | 10 | 28.1
7695 | 169 | 8.6 | 27.5
7958 | 55 | 6.3 | 26.6
8638 | 8 | 4.1 | 26.1
9728 | 0 | 2.7 | 25.5
10792 | 0 | 2.7 | 24.7
9237 | 0 | 2.7 | 24.3
8094 | 0 | 3.2 | 23.2
6150 | 0 | 2.7 | 22.4
5113 | 0 | 3.6 | 21.8
4465 | 0 | 5.4 | 21.4
4180 | 0 | 2.3 | 20.7
4093 | 11 | 4.5 | 20
4280 | 127 | 2.7 | 20.8
5046 | 241 | 5 | 22.9
5807 | 264 | 2.7 | 25.4
6263 | 319 | 0.9 | 28.1
7126 | 406 | 4.1 | 29.6
7770 | 602 | 6.3 | 31.1
7657 | 769 | 8.6 | 30.8
8102 | 941 | 10.9 | 30.7
8431 | 804 | 11.8 | 30.3
8529 | 560 | 11.8 | 29.8
7990 | 397 | 11.8 | 29.4
8174 | 293 | 8.6 | 28.3
8044 | 200 | 8.1 | 27.3
7938 | 73 | 6.3 | 25.9
8439 | 10 | 4.1 | 25.2
9763 | 0 | 3.6 | 24.7
10694 | 0 | 2.7 | 24.5
9746 | 0 | 2.3 | 24.3
8068 | 0 | 2.3 | 23.6
6083 | 0 | 3.6 | 22.3
4979 | 0 | 6.8 | 21.8
4406 | 0 | 5.4 | 21.4
4269 | 0 | 1.8 | 20.9
4321 | 11 | 2.3 | 20.2
4339 | 75 | 0 | 21.1
5187 | 182 | 1.8 | 23.4
5984 | 269 | 1.8 | 26
6497 | 324 | 2.3 | 28.7
6887 | 409 | 4.1 | 29.8
7560 | 596 | 6.3 | 31.3
7909 | 828 | 5.9 | 32.1
8192 | 950 | 5.4 | 32.9
8960 | 768 | 6.8 | 33.1
8872 | 599 | 8.6 | 32.7
8337 | 425 | 6.3 | 31.8
7998 | 313 | 6.3 | 31.9
7659 | 220 | 6.3 | 29.1
7754 | 99 | 4.1 | 27.2
8763 | 3 | 2.7 | 26.1
10044 | 0 | 1.4 | 25.5
10923 | 0 | 2.3 | 23.6
9638 | 0 | 2.7 | 22.8
7982 | 0 | 2.7 | 21.9
6262 | 0 | 1.8 | 20.9
5222 | 0 | 3.2 | 20.1
4362 | 0 | 2.3 | 20.1
4213 | 0 | 2.3 | 19.8
4070 | 25 | 3.6 | 18.7
4496 | 45 | 1.8 | 20.4
5116 | 106 | 0 | 24.7
5859 | 290 | 0 | 27.6
6478 | 330 | 3.6 | 29.4
7165 | 424 | 4.5 | 31.4
7554 | 573 | 7.7 | 31.9
7798 | 813 | 8.1 | 31.8
8184 | 962 | 8.6 | 32.6
8742 | 849 | 10.9 | 31.9
8771 | 564 | 11.8 | 31.2
8298 | 400 | 12.7 | 30.3
7801 | 286 | 11.3 | 29.3
7901 | 185 | 10.4 | 28.4
7897 | 55 | 7.7 | 26.7
8705 | 4 | 6.3 | 26.1
9942 | 0 | 5.9 | 25.8
10596 | 0 | 4.5 | 25.7
9830 | 0 | 3.2 | 25.6
8131 | 0 | 1.4 | 25.6
6099 | 0 | 2.3 | 25.4
4971 | 0 | 6.3 | 25
4469 | 0 | 7.2 | 24.3
4305 | 0 | 8.1 | 23.1
4296 | 23 | 7.7 | 23.2
4288 | 53 | 4.5 | 23
5097 | 48 | 5 | 23.2
5905 | 97 | 3.6 | 22.9
6464 | 156 | 2.7 | 19
7092 | 244 | 1.4 | 18.8
7557 | 467 | 4.5 | 18.8
7943 | 690 | 1.8 | 19.9
8466 | 782 | 0 | 21.8
9084 | 724 | 3.6 | 23.8
8870 | 594 | 3.6 | 24.8
8346 | 340 | 5.4 | 24.8
8054 | 268 | 5 | 24.8
7594 | 128 | 4.5 | 23.8
7696 | 43 | 3.2 | 22.6
8587 | 8 | 1.4 | 22.2
9699 | 0 | 0 | 21.8
10630 | 0 | 1.4 | 21.4
9695 | 0 | 1.8 | 20.7
8067 | 0 | 0.9 | 20.4
6130 | 0 | 1.8 | 19.9
5002 | 0 | 1.8 | 19.5
4690 | 0 | 2.7 | 18.9
4336 | 0 | 1.8 | 18.6
4152 | 28 | 4.1 | 18.1
4583 | 32 | 6.3 | 18.3
5247 | 76 | 5.9 | 20.1
5871 | 68 | 4.1 | 21.9
6363 | 178 | 0 | 24.6
7459 | 254 | 1.4 | 25.8
7394 | 466 | 5.9 | 25.8
7829 | 757 | 5 | 27
8015 | 829 | 8.1 | 26.9
8947 | 774 | 8.6 | 26.8
8802 | 533 | 10 | 26.6
8214 | 241 | 8.6 | 26.6
7835 | 72 | 8.1 | 26.1
7879 | 27 | 8.1 | 24.9
7869 | 17 | 6.3 | 24.4
9076 | 7 | 4.1 | 24.2
9864 | 0 | 2.7 | 24
10218 | 0 | 1.8 | 23.9
9430 | 0 | 1.8 | 23.6
7668 | 0 | 2.7 | 23
5895 | 0 | 2.3 | 22.2
4862 | 0 | 1.8 | 21.7
4447 | 0 | 2.7 | 21.4
4097 | 0 | 2.7 | 20.9
4180 | 28 | 1.4 | 20.6
4256 | 91 | 0 | 21.3
4928 | 104 | 1.4 | 22.6
5508 | 177 | 1.4 | 24.4
6569 | 86 | 4.5 | 24.5
6789 | 222 | 3.2 | 26.4
7068 | 461 | 5.9 | 27.5
7812 | 694 | 7.7 | 28.2
8305 | 831 | 9 | 28
8519 | 795 | 9 | 27.7
8758 | 571 | 8.1 | 27.7
8198 | 405 | 9.5 | 27.2
7817 | 280 | 9.5 | 26.7
7479 | 196 | 8.6 | 26
7668 | 67 | 6.8 | 24.5
8336 | 26 | 3.2 | 23.8
10098 | 0 | 2.7 | 23.8
10447 | 0 | 1.4 | 23.6
9403 | 0 | 5.9 | 21.8
7859 | 0 | 5.4 | 20.9
6123 | 0 | 4.1 | 20.2
4887 | 0 | 5.9 | 19.9
4551 | 0 | 2.7 | 19.4
4146 | 0 | 1.4 | 18.4
4171 | 29 | 6.3 | 18.7
4475 | 69 | 2.3 | 18.9
5128 | 210 | 2.3 | 21.6
5726 | 253 | 0 | 24.1
6505 | 302 | 0 | 26.3
6904 | 402 | 3.2 | 28.5
7508 | 606 | 5.9 | 28.9
7913 | 841 | 7.7 | 29.3
8108 | 845 | 7.2 | 29.5
8776 | 843 | 8.6 | 29.5
8600 | 606 | 8.1 | 28.8
8162 | 408 | 7.7 | 28.6
7750 | 286 | 6.8 | 27.9
7451 | 192 | 6.3 | 26.9
7526 | 65 | 4.5 | 25.3
8458 | 17 | 5.4 | 24.5
10221 | 0 | 2.7 | 23.9
10629 | 0 | 2.3 | 23.6
9836 | 0 | 2.3 | 23.3
7862 | 0 | 2.3 | 21.8
6185 | 0 | 2.3 | 21
4908 | 0 | 3.6 | 20.4
4462 | 0 | 5.9 | 19.9
4227 | 0 | 5.9 | 19.7
4152 | 25 | 6.8 | 19.4
4390 | 158 | 1.8 | 20.1
5156 | 260 | 3.6 | 22
5702 | 302 | 4.5 | 24.3
6332 | 344 | 1.4 | 26.1
6954 | 423 | 1.4 | 27.4
7331 | 597 | 4.5 | 28.5
7843 | 811 | 7.2 | 28.3
8076 | 957 | 5.9 | 28.7
8674 | 769 | 6.8 | 29.2
8880 | 519 | 8.1 | 28.7
8029 | 341 | 8.1 | 28.1
7816 | 252 | 7.2 | 27.6
7403 | 269 | 6.3 | 26.9
7820 | 183 | 6.3 | 25.3
8580 | 34 | 3.2 | 24.5
9661 | 0 | 0.9 | 24
10436 | 0 | 1.8 | 23.3
9560 | 0 | 2.3 | 22.2
7626 | 0 | 4.1 | 20.9
6133 | 0 | 2.7 | 20.3
5052 | 0 | 4.1 | 19.7
4654 | 0 | 1.8 | 19.2
4135 | 0 | 1.8 | 18.5
4086 | 33 | 2.7 | 18.3
4360 | 57 | 2.7 | 18.8
5022 | 197 | 4.5 | 20.7
5744 | 217 | 3.2 | 23.9
6538 | 225 | 0.9 | 26.3
6926 | 316 | 4.1 | 28.3
7517 | 507 | 3.6 | 29
7411 | 668 | 6.8 | 29.5
8222 | 788 | 8.1 | 29.5
8942 | 671 | 8.1 | 29.2
8596 | 513 | 9.5 | 28.6
8204 | 206 | 8.1 | 27.2
7660 | 109 | 7.2 | 26.5
7466 | 147 | 5.4 | 25.6
7746 | 52 | 5 | 24.9
8469 | 16 | 5 | 24.5
9548 | 0 | 1.8 | 24.4
10285 | 0 | 3.2 | 24.3
9611 | 0 | 6.8 | 24
7975 | 0 | 2.3 | 24.1
5892 | 0 | 5.4 | 23.9
4968 | 0 | 0.9 | 23.8
4310 | 0 | 3.6 | 23.4
4229 | 0 | 2.3 | 22
4217 | 26 | 1.8 | 22.4
4266 | 165 | 5.9 | 22.4
4818 | 271 | 5 | 22.6
5689 | 308 | 6.3 | 23.3
6522 | 347 | 3.6 | 24.3
6930 | 427 | 2.7 | 25.3
7622 | 582 | 6.3 | 25.6
7744 | 863 | 5.9 | 26.8
8085 | 952 | 7.7 | 26.1
8843 | 815 | 3.6 | 26.8
9069 | 604 | 4.5 | 28.6
8279 | 224 | 5.9 | 29.8
7793 | 132 | 4.5 | 30.6
7550 | 92 | 5.4 | 30.4
7555 | 15 | 5.4 | 27.6
8433 | 15 | 1.8 | 25.9
9600 | 0 | 1.8 | 24.4
10119 | 0 | 1.4 | 24.3
9613 | 0 | 5 | 22.6
8024 | 0 | 2.7 | 23.3
5879 | 0 | 1.8 | 21.8
4966 | 0 | 2.7 | 21.9
4442 | 0 | 2.3 | 21.1
4378 | 0 | 3.6 | 20.4
4171 | 23 | 2.3 | 20.1
4472 | 82 | 1.4 | 20.4
5210 | 175 | 0 | 23.5
5825 | 225 | 0 | 26.5
6618 | 263 | 1.4 | 28.8
6815 | 361 | 2.7 | 31.1
7671 | 583 | 5 | 32.4
7680 | 749 | 6.8 | 31.3
8393 | 886 | 8.6 | 31.6
8761 | 802 | 9 | 31.4
8554 | 576 | 8.6 | 31.1
8157 | 349 | 7.7 | 31.7
7856 | 237 | 8.6 | 28.8
7741 | 150 | 6.8 | 27.8
7716 | 120 | 5.4 | 26.6
8317 | 34 | 6.3 | 26
9499 | 0 | 3.2 | 25.6
10255 | 0 | 2.3 | 25.3
9290 | 0 | 2.3 | 24.9
8091 | 0 | 1.8 | 24.5
5929 | 0 | 1.8 | 24.3
5040 | 0 | 1.8 | 23.9
4400 | 0 | 1.8 | 22.5
4191 | 0 | 2.3 | 21.6
4194 | 20 | 2.7 | 20.9
4270 | 13 | 2.7 | 21.5
5131 | 115 | 4.1 | 23.2
5671 | 200 | 1.4 | 26
6421 | 271 | 0 | 28.4
7070 | 334 | 4.5 | 29.6
7700 | 541 | 6.8 | 30
7849 | 717 | 9 | 30
8139 | 871 | 9.5 | 29.7
8522 | 761 | 9.5 | 29.9
8786 | 541 | 9 | 29.4
8368 | 365 | 6.8 | 29.1
7762 | 245 | 7.7 | 28.5
7508 | 142 | 6.8 | 27.6
8006 | 28 | 4.1 | 26.2
8388 | 8 | 5 | 25.6
10149 | 0 | 3.2 | 25.3
10165 | 0 | 1.4 | 25.2
9694 | 0 | 1.8 | 24.9
7963 | 0 | 0 | 24.7
6241 | 0 | 2.3 | 23.6
4842 | 0 | 2.7 | 22.9
4576 | 0 | 1.8 | 22.4
4211 | 0 | 0 | 21.7
4382 | 18 | 0 | 21.4
4611 | 15 | 2.3 | 21.5
5215 | 130 | 1.4 | 23.5
6067 | 221 | 0 | 26.3
6446 | 282 | 0 | 28.3
7113 | 392 | 3.2 | 29.8
7496 | 548 | 4.5 | 31.2
7792 | 737 | 6.8 | 31.1
8131 | 813 | 7.2 | 30.7
8591 | 817 | 9.5 | 30.7
8530 | 529 | 9.5 | 30.4
8560 | 361 | 8.6 | 30.2
7795 | 246 | 7.2 | 28.9
7629 | 149 | 6.8 | 28.1
7682 | 36 | 6.3 | 26.8
8585 | 10 | 5.4 | 25.9
9844 | 0 | 6.3 | 25.6
10273 | 0 | 2.3 | 25.3
9580 | 0 | 2.7 | 25
7810 | 0 | 3.2 | 24.9
6038 | 0 | 3.6 | 24.3
5134 | 0 | 4.5 | 24.7
4551 | 0 | 1.8 | 24.3
4158 | 0 | 2.7 | 24
4182 | 16 | 2.7 | 23.5
4595 | 90 | 0.9 | 23.5
5241 | 180 | 0.9 | 25.2
5778 | 70 | 0 | 27.7
6474 | 221 | 0.9 | 29.4
7017 | 232 | 3.2 | 30.6
7455 | 494 | 7.2 | 30.1
7733 | 635 | 8.1 | 30.4
8481 | 777 | 10.4 | 30.2
8752 | 733 | 11.8 | 30.2
8736 | 523 | 10.4 | 29.8
8256 | 357 | 10 | 28.8
7889 | 251 | 9.5 | 28.1
7898 | 145 | 9 | 27.4
8130 | 29 | 5.9 | 26.6
8737 | 21 | 5.9 | 26.6
10247 | 0 | 6.8 | 26.2
10798 | 0 | 6.3 | 26.1
9416 | 0 | 6.3 | 25.9
8014 | 0 | 10 | 25.5
6261 | 0 | 8.1 | 25.3
4785 | 0 | 9.5 | 25.1
4471 | 0 | 11.8 | 24.7
4248 | 0 | 7.7 | 24.7
4351 | 32 | 7.7 | 24.5
4619 | 136 | 6.3 | 24.5
5238 | 250 | 6.3 | 24.7
6137 | 297 | 9.5 | 24.5
6528 | 342 | 9.5 | 26
6984 | 437 | 9.5 | 26.3
7391 | 624 | 8.1 | 27.2
7895 | 830 | 6.3 | 26.6
8497 | 889 | 4.1 | 26.7
8773 | 824 | 5.9 | 27
8698 | 470 | 5 | 27.5
8438 | 298 | 6.8 | 27.7
7725 | 210 | 8.1 | 27
8010 | 129 | 7.2 | 26
7851 | 17 | 5.9 | 24.9
8700 | 5 | 3.6 | 24.7
10269 | 0 | 2.7 | 24.7
10589 | 0 | 1.8 | 24.5
9345 | 0 | 2.3 | 24
7896 | 0 | 1.8 | 23.5
5770 | 0 | 1.8 | 22.8
5015 | 0 | 2.3 | 22.4
4541 | 0 | 1.8 | 22
4237 | 0 | 1.8 | 21.4
4310 | 39 | 2.3 | 20.9
4300 | 14 | 1.8 | 21.1
4906 | 145 | 1.8 | 23.5
5714 | 225 | 0 | 26.4
6417 | 167 | 1.8 | 27.9
7203 | 277 | 2.7 | 27.9
7374 | 585 | 4.1 | 29.3
8042 | 824 | 5.9 | 30.2
8286 | 850 | 10.9 | 29.7
8689 | 803 | 10.4 | 29.1
8662 | 557 | 8.1 | 29.3
8297 | 382 | 9.5 | 28.5
7903 | 268 | 7.7 | 27.7
7480 | 162 | 6.8 | 27.2
7982 | 31 | 3.2 | 26.3
8733 | 7 | 2.3 | 25.8
9885 | 0 | 4.5 | 25
10592 | 0 | 2.3 | 24.5
9378 | 0 | 2.3 | 23.9
8238 | 0 | 3.6 | 22.5
6350 | 0 | 3.2 | 21.8
4993 | 0 | 0 | 20.9
4402 | 0 | 1.8 | 20.2
4402 | 0 | 1.4 | 19.5
4307 | 28 | 1.8 | 18.9
4408 | 33 | 1.4 | 19.5
5065 | 194 | 0.9 | 22.5
5979 | 260 | 1.4 | 25.3
6686 | 304 | 2.7 | 26.9
7102 | 376 | 3.6 | 28.2
7574 | 587 | 6.8 | 28.9
7755 | 781 | 5.9 | 29.6
8425 | 884 | 7.7 | 29.6
9093 | 759 | 7.7 | 29.8
8843 | 606 | 7.7 | 29.8
8741 | 405 | 8.6 | 28.7
7759 | 285 | 7.7 | 27.7
7805 | 186 | 6.3 | 26.7
7956 | 38 | 5.4 | 25.5
8505 | 3 | 3.2 | 25
9888 | 0 | 2.3 | 24.5
10516 | 0 | 0.9 | 24.3
9595 | 0 | 0.9 | 23.2
8274 | 0 | 1.8 | 21.7
6199 | 0 | 1.8 | 21
5005 | 0 | 2.3 | 20.7
4435 | 0 | 1.8 | 20
4368 | 0 | 1.8 | 19.4
4298 | 26 | 3.6 | 19.1
4505 | 25 | 1.8 | 19.3
5095 | 149 | 4.1 | 21.1
5948 | 167 | 3.2 | 23.9
6383 | 242 | 1.4 | 26.6
6958 | 398 | 1.8 | 28.4
7519 | 598 | 2.7 | 29.5
7913 | 843 | 5 | 29.8
8220 | 861 | 6.3 | 30.1
9192 | 765 | 7.2 | 30.5
8734 | 608 | 8.1 | 30.2
8740 | 415 | 8.1 | 29.6
7804 | 310 | 9 | 28.5
7941 | 217 | 7.2 | 27.3
8275 | 60 | 3.2 | 25.6
8736 | 9 | 4.1 | 24.9
10442 | 0 | 1.8 | 24.5
10600 | 0 | 2.7 | 24.1
9571 | 0 | 2.7 | 23.5
8000 | 0 | 5.4 | 21.7
6415 | 0 | 4.5 | 20.8
5294 | 0 | 1.8 | 19.9
4626 | 0 | 5.9 | 19.6
4305 | 0 | 2.7 | 19.2
4431 | 37 | 1.8 | 18.8
4451 | 52 | 5.9 | 19.3
5311 | 202 | 4.1 | 21.1
6195 | 270 | 2.3 | 23.9
6577 | 307 | 1.8 | 26.7
7003 | 417 | 1.4 | 28.3
7590 | 615 | 2.3 | 29.1
8084 | 843 | 7.2 | 29.7
8545 | 869 | 5.9 | 29.7
8778 | 794 | 7.7 | 29.7
8695 | 579 | 7.7 | 29.2
8518 | 421 | 7.7 | 28.4
7757 | 300 | 7.7 | 27.8
7676 | 206 | 5.9 | 26.9
7875 | 52 | 5 | 25.6
9012 | 6 | 3.6 | 25.1
10122 | 0 | 1.8 | 24.9
10590 | 0 | 0.9 | 23.3
9560 | 0 | 2.3 | 22.2
7896 | 0 | 3.2 | 21.5
6165 | 0 | 1.4 | 20.8
5245 | 0 | 2.3 | 20
4582 | 0 | 5.4 | 20.1
4252 | 0 | 3.2 | 19.7
4177 | 16 | 3.2 | 19.4
4407 | 18 | 4.1 | 19.5
5083 | 159 | 4.1 | 21.5
6084 | 152 | 4.5 | 23.2
6433 | 182 | 0.9 | 26.2
7514 | 371 | 3.2 | 28
7675 | 550 | 4.1 | 29.1
8042 | 770 | 5.9 | 29.2
8342 | 880 | 7.2 | 29
9296 | 798 | 8.1 | 29
8584 | 575 | 6.3 | 29
8725 | 403 | 7.7 | 28.5
7698 | 266 | 6.3 | 27.7
7815 | 149 | 6.3 | 26.5
7860 | 11 | 4.1 | 25.1
9229 | 4 | 1.8 | 24.8
9964 | 0 | 1.4 | 24.2
10221 | 0 | 1.8 | 22.7
9592 | 0 | 4.1 | 22.4
8201 | 0 | 2.3 | 21.5
6314 | 0 | 5 | 21.1
5078 | 0 | 1.4 | 21
4580 | 0 | 3.6 | 21
4366 | 0 | 1.8 | 20.3
4344 | 10 | 2.7 | 20.2
4412 | 123 | 1.4 | 20.2
5139 | 237 | 0 | 22.6
6127 | 284 | 0 | 25.5
6452 | 326 | 2.3 | 27.2
7081 | 436 | 3.6 | 28.9
7524 | 605 | 5.9 | 29.4
7799 | 792 | 8.6 | 29.3
8889 | 781 | 8.6 | 29.3
9090 | 752 | 8.6 | 28.7
8770 | 489 | 7.2 | 28.8
8778 | 351 | 7.7 | 28.5
7806 | 242 | 7.7 | 27.5
8025 | 116 | 7.2 | 26.1
7942 | 6 | 6.3 | 25.3
8449 | 0 | 5.4 | 25.1
9998 | 0 | 3.6 | 24.8
10163 | 0 | 3.6 | 24.6
9817 | 0 | 1.4 | 24.2
8384 | 0 | 1.8 | 23
6058 | 0 | 0 | 22.4
5017 | 0 | 2.3 | 22.2
4707 | 0 | 2.7 | 21.7
4275 | 0 | 2.3 | 21.2
4245 | 13 | 3.2 | 20.7
4315 | 129 | 3.2 | 20.8
5329 | 243 | 2.3 | 22.5
5997 | 290 | 1.4 | 25.1
6899 | 332 | 1.4 | 27.8
6993 | 441 | 3.2 | 29.3
7535 | 580 | 4.1 | 30.2
8030 | 802 | 4.5 | 31.2
8162 | 892 | 6.3 | 31.2
8975 | 685 | 8.6 | 30.2
8820 | 514 | 7.7 | 29.5
8438 | 354 | 9.5 | 28.8
7873 | 248 | 8.1 | 27.1
7569 | 122 | 10.4 | 26.3
7743 | 12 | 9.5 | 25.9
8505 | 8 | 10 | 25.5
10053 | 0 | 5.9 | 25.3
10556 | 0 | 5.4 | 25.2
9922 | 0 | 5 | 24.9
8190 | 0 | 3.2 | 24.9
6401 | 0 | 2.3 | 24.7
5051 | 0 | 2.7 | 24.9
4732 | 0 | 2.7 | 25
4314 | 0 | 1.4 | 24.9
4402 | 14 | 1.4 | 24.5
4745 | 34 | 1.8 | 24
5062 | 89 | 3.6 | 25.8
6117 | 99 | 6.8 | 26.9
6810 | 76 | 8.1 | 27.7
7477 | 326 | 7.7 | 28.8
7616 | 550 | 9 | 29.6
8073 | 760 | 9.5 | 29.4
8685 | 792 | 8.1 | 29.7
9307 | 721 | 8.6 | 29.9
8668 | 501 | 8.6 | 29
8668 | 338 | 6.3 | 29
8167 | 206 | 8.6 | 27.6
7841 | 71 | 5.9 | 26.5
8025 | 3 | 5.4 | 25.9
8923 | 0 | 3.6 | 25.6
10476 | 0 | 4.5 | 25.7
10431 | 0 | 2.7 | 25.5
9680 | 0 | 2.7 | 25.2
8143 | 0 | 0 | 24.9
6320 | 0 | 2.7 | 25.1
5246 | 0 | 2.7 | 25.3
4767 | 0 | 2.3 | 25
4400 | 0 | 1.8 | 24.5
4404 | 13 | 4.1 | 24.4
4546 | 123 | 6.3 | 24.2
5319 | 237 | 5 | 24.9
6045 | 235 | 8.1 | 25.7
6543 | 272 | 10 | 26.5
7028 | 343 | 10 | 27
7515 | 510 | 7.7 | 28
7738 | 782 | 8.1 | 28
8410 | 922 | 7.7 | 28.7
8926 | 796 | 9.5 | 29.2
8815 | 588 | 10 | 28.7
8368 | 361 | 10.9 | 27.8
8177 | 260 | 10 | 27.2
8233 | 171 | 8.1 | 26.2
7987 | 27 | 6.8 | 25.5
8955 | 9 | 6.8 | 25.3
10189 | 0 | 5.9 | 25
10504 | 0 | 4.1 | 24.8
9905 | 0 | 3.2 | 24.7
8132 | 0 | 1.8 | 24.4
6286 | 0 | 1.8 | 23.7
5007 | 0 | 2.3 | 23.1
4524 | 0 | 3.2 | 23.1
4547 | 0 | 3.2 | 22.6
4275 | 7 | 3.6 | 22.4
4470 | 27 | 3.2 | 22.4
5117 | 76 | 1.4 | 24
6074 | 110 | 0 | 25.9
6850 | 54 | 2.7 | 26.4
7328 | 216 | 5.9 | 28.2
7707 | 489 | 5.9 | 28.7
8050 | 743 | 6.3 | 29.5
8715 | 799 | 7.7 | 29.2
8839 | 734 | 9 | 29.2
8904 | 496 | 9.5 | 28.6
8604 | 349 | 9 | 28
8071 | 236 | 8.6 | 27.4
7677 | 127 | 7.2 | 26.3
7929 | 28 | 4.5 | 25.3
8868 | 0 | 3.2 | 25.2
9871 | 0 | 2.7 | 24.9
10808 | 0 | 3.2 | 25
9492 | 0 | 2.7 | 24.7
8174 | 0 | 3.6 | 24.2
6233 | 0 | 4.1 | 23.5
5147 | 0 | 4.1 | 22.6
4469 | 0 | 2.7 | 22
4362 | 0 | 1.4 | 21.6
4241 | 16 | 5 | 21.4
4499 | 41 | 4.5 | 21.5
5365 | 96 | 4.5 | 23.2
5984 | 186 | 4.1 | 25.7
6700 | 257 | 0.9 | 27.9
7181 | 362 | 1.4 | 29.9
7511 | 524 | 7.2 | 29.7
8456 | 698 | 5.9 | 30.3
8674 | 901 | 8.6 | 29.9
9283 | 774 | 7.7 | 29.9
8974 | 547 | 7.7 | 29.5
8409 | 361 | 7.7 | 29.1
8413 | 229 | 8.1 | 27.8
7917 | 98 | 5.4 | 26.4
7795 | 44 | 3.6 | 25.5
8915 | 2 | 2.3 | 25.3
10104 | 0 | 0 | 24.8
11012 | 0 | 0 | 23.7
10287 | 0 | 1.8 | 23.2
8353 | 0 | 2.3 | 22
6423 | 0 | 1.4 | 21.6
5221 | 0 | 1.8 | 20.4
4671 | 0 | 1.8 | 20.6
4348 | 0 | 0 | 20.1
4328 | 18 | 1.8 | 19.6
4478 | 12 | 1.8 | 19.7
5282 | 141 | 1.8 | 22.2
6060 | 229 | 1.4 | 25.4
6676 | 293 | 0 | 28.6
7149 | 394 | 4.1 | 29.5
7916 | 594 | 4.5 | 30.9
7686 | 744 | 6.3 | 31.5
8753 | 925 | 8.1 | 31.1
9115 | 795 | 8.6 | 30.8
9198 | 552 | 9.5 | 29.6
8771 | 363 | 8.6 | 29.1
8278 | 243 | 7.7 | 28
8100 | 131 | 6.3 | 27.2
8166 | 35 | 4.1 | 26.3
8791 | 0 | 5 | 25.5
10407 | 0 | 3.6 | 25.1
10940 | 0 | 2.7 | 24.5
9974 | 0 | 2.7 | 23.4
8087 | 0 | 3.2 | 22.4
6391 | 0 | 1.4 | 21.6
5236 | 0 | 1.4 | 21.5
4843 | 0 | 1.4 | 20.6
4437 | 0 | 2.7 | 20.1
4276 | 13 | 1.8 | 19.7
4589 | 50 | 2.7 | 19.9
5351 | 132 | 1.8 | 22.1
6228 | 223 | 0 | 25.7
6810 | 276 | 0 | 28.7
7562 | 384 | 2.3 | 30.9
7874 | 550 | 4.1 | 32.4
8046 | 780 | 6.3 | 32.5
8879 | 901 | 7.7 | 33.3
9081 | 795 | 8.1 | 32.5
9120 | 576 | 9.5 | 33.5
8877 | 338 | 7.2 | 33.5
8411 | 219 | 8.6 | 32.8
8134 | 102 | 6.3 | 31.6
8198 | 50 | 5.4 | 28.7
8823 | 0 | 5.4 | 28
10613 | 0 | 0 | 27.1
11138 | 0 | 0 | 26.1
9897 | 0 | 1.4 | 25.6
8329 | 0 | 2.7 | 23.5
6466 | 0 | 1.4 | 22.8
5351 | 0 | 4.1 | 21.8
4714 | 0 | 0 | 21.6
4332 | 0 | 0.9 | 21.4
4435 | 17 | 0 | 20
4700 | 59 | 1.4 | 19.8
5079 | 128 | 0.9 | 23
6027 | 224 | 0 | 27.8
6810 | 286 | 0 | 31.6
7362 | 391 | 3.2 | 34.1
7851 | 557 | 6.3 | 35.6
7934 | 737 | 7.7 | 36.2
8565 | 891 | 9.5 | 37.2
9263 | 673 | 10 | 36.1
8685 | 535 | 9.5 | 36.6
9020 | 273 | 7.7 | 36.9
8018 | 141 | 7.7 | 33.7
8269 | 32 | 6.3 | 31.9
8034 | 68 | 2.7 | 30.7
8927 | 0 | 5 | 28.7
10764 | 0 | 1.4 | 28
11374 | 0 | 0 | 26.9
10338 | 0 | 0.9 | 25.6
8246 | 0 | 2.3 | 24.9
6387 | 0 | 2.7 | 24.3
5291 | 0 | 1.8 | 23.7
4731 | 0 | 2.3 | 23.3
4451 | 0 | 1.8 | 23.2
4380 | 10 | 0 | 23.4
4561 | 73 | 0.9 | 23.2
5436 | 32 | 0 | 25.7
6294 | 120 | 1.8 | 30
7042 | 202 | 1.8 | 33.3
7350 | 320 | 3.6 | 35.3
7946 | 501 | 7.2 | 35.9
7887 | 710 | 7.7 | 36
8855 | 767 | 9.5 | 36.9
8987 | 703 | 9.5 | 34.4
9089 | 489 | 8.6 | 34.3
8667 | 314 | 9.5 | 32.6
8296 | 168 | 7.7 | 32.1
7889 | 46 | 4.5 | 30
8372 | 94 | 2.3 | 29.8
8727 | 0 | 2.7 | 28.5
10774 | 0 | 2.3 | 26.9
11137 | 0 | 5 | 26.7
10000 | 0 | 5 | 26.4
8591 | 0 | 6.3 | 25.6
6462 | 0 | 1.8 | 24.5
5274 | 0 | 1.8 | 23.4
4599 | 0 | 0 | 23.8
4513 | 0 | 2.7 | 22.3
4245 | 8 | 1.8 | 21.2
4754 | 14 | 1.8 | 20.9
5262 | 105 | 3.2 | 23.9
6042 | 196 | 0.9 | 27
6591 | 277 | 2.3 | 29.3
7463 | 387 | 1.8 | 31.3
7617 | 546 | 6.8 | 32.7
8120 | 832 | 7.2 | 32.1
8790 | 866 | 9 | 32.2
8833 | 824 | 9.5 | 31.3
9055 | 544 | 6.8 | 31.4
8638 | 369 | 4.5 | 31.4
8463 | 245 | 6.8 | 30.2
8074 | 111 | 6.3 | 28.1
8089 | 50 | 3.6 | 27
9024 | 0 | 5.4 | 26.3
10265 | 0 | 1.8 | 25.8
11023 | 0 | 2.7 | 24.9
10130 | 0 | 1.8 | 24.3
8161 | 0 | 3.2 | 23.5
6306 | 0 | 2.3 | 22.6
5311 | 0 | 0 | 22.5
4643 | 0 | 1.4 | 21.8
4382 | 0 | 4.5 | 20.9
4562 | 9 | 5.4 | 20.8
4671 | 25 | 2.7 | 20.7
5415 | 73 | 5 | 22.5
6089 | 172 | 5 | 25.4
6939 | 223 | 8.6 | 28.2
7405 | 315 | 9.5 | 29.2
7943 | 463 | 9 | 29.3
8129 | 695 | 9.5 | 30.1
8622 | 905 | 10.4 | 30.2
9016 | 728 | 12.7 | 29.6
9088 | 478 | 11.3 | 28.7
8368 | 164 | 10.9 | 27.8
8178 | 65 | 7.7 | 27.2
7889 | 12 | 6.3 | 26.8
8598 | 38 | 4.5 | 26
9149 | 0 | 4.1 | 25.6
10329 | 0 | 2.7 | 25.6
10580 | 0 | 3.6 | 25.4
9968 | 0 | 2.7 | 24.8
8198 | 0 | 2.3 | 24.2
6351 | 0 | 4.1 | 24
5438 | 0 | 4.1 | 23.8
4878 | 0 | 2.3 | 23.5
4556 | 0 | 2.7 | 23.5
4487 | 10 | 2.7 | 23.1
4643 | 17 | 2.7 | 23.3
5407 | 29 | 1.8 | 24.6
6219 | 83 | 1.4 | 26
6984 | 228 | 1.4 | 28.2
7409 | 296 | 3.6 | 29.1
7982 | 326 | 3.2 | 28.7
8160 | 635 | 7.7 | 30.1
8864 | 909 | 9 | 30.5
9269 | 781 | 10.4 | 29.7
9382 | 437 | 9.5 | 29
8990 | 132 | 8.6 | 28.2
8402 | 81 | 7.7 | 27.2
8019 | 7 | 6.8 | 26.5
8293 | 12 | 5.9 | 25.9
9122 | 0 | 3.6 | 25.4
10355 | 0 | 3.6 | 25.2
10979 | 0 | 2.3 | 25.1
10325 | 0 | 2.7 | 25.1
8286 | 0 | 3.6 | 24.6
6463 | 0 | 2.3 | 24.3
5388 | 0 | 1.8 | 23.9
4578 | 0 | 2.3 | 23.8
4307 | 0 | 3.2 | 23.5
4594 | 8 | 4.1 | 23.1
4572 | 15 | 2.3 | 22.8
5388 | 71 | 2.3 | 23.5
6270 | 117 | 0 | 26.4
6779 | 180 | 1.4 | 27.8
7450 | 214 | 1.4 | 28.3
7665 | 492 | 3.6 | 30.5
8281 | 748 | 5 | 30.6
8492 | 835 | 8.6 | 30.5
9436 | 792 | 11.3 | 29.4
9089 | 566 | 10.4 | 29.1
8622 | 343 | 8.6 | 28.8
8252 | 213 | 5 | 28.1
7846 | 80 | 5 | 27.4
8133 | 62 | 8.6 | 25.6
9018 | 0 | 6.3 | 25.4
10435 | 0 | 5.9 | 25.2
11284 | 0 | 5 | 24.8
10312 | 0 | 5 | 24.6
8096 | 0 | 4.5 | 24.3
6467 | 0 | 5 | 22.9
5283 | 0 | 4.1 | 22.4
4735 | 0 | 2.3 | 21.8
4544 | 0 | 5.4 | 21.5
4433 | 7 | 7.7 | 21.2
4796 | 18 | 7.2 | 20.8
5232 | 20 | 7.7 | 22
5963 | 131 | 6.3 | 23.8
6984 | 252 | 2.7 | 26.4
7145 | 365 | 6.8 | 28
7685 | 498 | 9 | 29
8306 | 696 | 8.6 | 28.8
8707 | 652 | 8.1 | 28.9
9710 | 648 | 5.9 | 28.9
9252 | 494 | 6.3 | 28.9
8507 | 227 | 7.2 | 28.1
8349 | 84 | 7.7 | 27
7843 | 6 | 6.3 | 26
8338 | 60 | 4.1 | 25.5
8704 | 0 | 1.8 | 25.3
10721 | 0 | 1.4 | 25.3
11132 | 0 | 1.8 | 25
9962 | 0 | 1.8 | 24.7
8296 | 0 | 0 | 24.1
6260 | 0 | 1.8 | 22.8
5397 | 0 | 1.8 | 22.4
4865 | 0 | 2.3 | 22.3
4559 | 0 | 2.3 | 21.8
4359 | 0 | 0.9 | 20.9
4677 | 26 | 1.8 | 20.6
5453 | 79 | 0.9 | 22.5
6194 | 170 | 0.9 | 24.9
6805 | 208 | 2.3 | 27.1
7297 | 289 | 1.4 | 28
7792 | 538 | 1.8 | 29.8
8043 | 692 | 6.3 | 29.6
8775 | 900 | 8.6 | 29.9
9516 | 782 | 9 | 29.2
9482 | 523 | 9.5 | 28.8
8794 | 341 | 8.1 | 28.5
8435 | 214 | 7.7 | 27.7
8073 | 79 | 6.3 | 26.6
8187 | 178 | 5.4 | 25.5
9270 | 0 | 5.4 | 25.3
10386 | 0 | 4.1 | 25.1
10945 | 0 | 4.5 | 24.7
10163 | 0 | 5 | 24.3
8643 | 0 | 4.5 | 23.9
6630 | 0 | 5.9 | 22.6
5375 | 0 | 5.4 | 22.5
4819 | 0 | 5.9 | 21.9
4603 | 0 | 2.3 | 21.2
4419 | 0 | 1.8 | 20.9
4677 | 11 | 1.8 | 20.4
5434 | 57 | 4.5 | 21.9
6236 | 71 | 2.7 | 24.2
6842 | 160 | 0 | 27.4
7327 | 277 | 4.1 | 28.3
7957 | 428 | 5 | 29.4
8452 | 651 | 7.2 | 28.9
8865 | 745 | 9 | 28.4
9250 | 686 | 8.1 | 28.9
9197 | 506 | 8.1 | 28.6
8784 | 340 | 8.6 | 28
8125 | 123 | 8.6 | 27.1
8285 | 80 | 6.8 | 25.8
8405 | 47 | 5.4 | 25.1
8928 | 0 | 5 | 24.7
10164 | 0 | 2.7 | 24.7
10861 | 0 | 4.5 | 24.2
10186 | 0 | 2.3 | 23.9
8751 | 0 | 4.1 | 22.9
6600 | 0 | 6.3 | 22.6
5402 | 0 | 6.3 | 22.2
4758 | 0 | 5.4 | 22.2
4490 | 0 | 1.8 | 21.9
4518 | 0 | 4.1 | 21.5
4662 | 13 | 5.4 | 21.6
5363 | 58 | 4.5 | 22.6
6245 | 80 | 2.7 | 24.6
6817 | 92 | 2.3 | 26
7422 | 227 | 5 | 27.3
7866 | 327 | 5.4 | 28.5
8355 | 624 | 8.6 | 28.1
9151 | 828 | 10 | 28.1
9352 | 635 | 10 | 26.9
9126 | 476 | 10 | 27.6
8858 | 277 | 8.6 | 27
8379 | 147 | 8.6 | 25.8
8316 | 54 | 4.5 | 20.1
8428 | 10 | 6.8 | 21.1
9379 | 0 | 10.4 | 21.3
10913 | 0 | 10.4 | 21.4
11417 | 0 | 13.1 | 20.9
10198 | 0 | 12.2 | 20.3
8299 | 0 | 12.2 | 19.9
6624 | 0 | 10.9 | 19.8
5494 | 0 | 8.6 | 19
4794 | 0 | 8.1 | 17.8
4468 | 0 | 4.5 | 18.3
4368 | 0 | 0 | 17.5
4665 | 10 | 0 | 16.8
5361 | 13 | 5.9 | 18.6
6237 | 272 | 7.7 | 21.2
6812 | 327 | 9.5 | 23
7530 | 437 | 12.7 | 24.3
7813 | 568 | 13.1 | 24.7
8792 | 556 | 9.6 | 24.4
9144 | 643 | 10.2 | 25.6
9403 | 756 | 10.4 | 26.6
9324 | 534 | 10.4 | 25.5
8673 | 382 | 11.3 | 22.6
8161 | 289 | 11.3 | 22.5
8269 | 90 | 11.3 | 21.8
8416 | 115 | 8.1 | 21
9330 | 0 | 6.3 | 20.3
10461 | 0 | 5 | 19.3
11135 | 0 | 3.6 | 18
10653 | 0 | 1.8 | 16.3
8817 | 0 | 3.2 | 15
6537 | 0 | 5.9 | 15.4
5302 | 0 | 6.3 | 15.1
4773 | 0 | 4.1 | 13.8
4611 | 0 | 6.8 | 13.6
4503 | 0 | 5 | 13.4
4695 | 6 | 3.2 | 13.4
5590 | 19 | 3.2 | 15.3
6417 | 16 | 0.9 | 17.3
6839 | 255 | 1.8 | 21.2
7692 | 273 | 4.5 | 22.9
8044 | 567 | 7.7 | 24.7
8343 | 587 | 10.9 | 24.5
8866 | 733 | 7.7 | 26
9472 | 730 | 12.2 | 26.3
9372 | 381 | 9 | 26.3
9202 | 173 | 10 | 26
8500 | 95 | 7.7 | 25.1
8488 | 32 | 4.5 | 22.8
8811 | 23 | 4.5 | 21.1
9164 | 0 | 4.1 | 20.2
10883 | 0 | 3.2 | 18.2
11279 | 0 | 4.1 | 16.7
10185 | 0 | 2.7 | 16.4
8811 | 0 | 6.3 | 15.8
6635 | 0 | 5.4 | 15.3
5288 | 0 | 6.3 | 15.1
4949 | 0 | 3.6 | 14.9
4460 | 0 | 5.4 | 14.5
4630 | 0 | 10.4 | 15.1
4980 | 7 | 8.1 | 15.6
5485 | 83 | 5 | 18.8
6316 | 270 | 1.4 | 21.7
7119 | 329 | 5 | 24
7456 | 440 | 3.6 | 25.8
8094 | 610 | 3.2 | 27.1
8075 | 809 | 9 | 27.8
9046 | 840 | 5.9 | 28.2
9323 | 754 | 8.6 | 28.5
9414 | 621 | 10.9 | 26.8
8965 | 406 | 9 | 25.7
8330 | 282 | 8.1 | 25
8332 | 137 | 5.4 | 23.5
8367 | 31 | 1.4 | 22.3
9081 | 0 | 1.4 | 22.1
10489 | 0 | 3.2 | 20.2
11121 | 0 | 1.4 | 18.9
10267 | 0 | 2.3 | 17.9
8094 | 0 | 2.3 | 17.2
6596 | 0 | 2.3 | 16.5
5477 | 0 | 1.8 | 16.3
4918 | 0 | 5 | 15.9
4572 | 0 | 3.6 | 15.7
4419 | 0 | 3.6 | 15.7
4803 | 5 | 2.3 | 15.1
5405 | 99 | 1.8 | 17.8
6275 | 204 | 4.1 | 20.9
7059 | 305 | 3.2 | 23.6
7465 | 363 | 0.9 | 25.7
8133 | 521 | 3.2 | 26.8
8575 | 699 | 5 | 27.3
9305 | 834 | 8.6 | 26.8
9703 | 590 | 8.6 | 26
9321 | 323 | 8.6 | 24.3
8979 | 119 | 6.8 | 24.1
8433 | 55 | 7.2 | 23.3
8661 | 17 | 5.4 | 22.5
8384 | 24 | 4.1 | 22
9277 | 0 | 0 | 21.8
10797 | 0 | 3.2 | 20.2
11590 | 0 | 2.7 | 20.1
10833 | 0 | 1.8 | 19.5
8521 | 0 | 3.2 | 19.9
6709 | 0 | 2.7 | 18.9
5505 | 0 | 6.3 | 18.4
4736 | 0 | 5.4 | 17.7
4590 | 0 | 7.7 | 18.2
4563 | 0 | 9.5 | 17.8
4810 | 6 | 2.3 | 17
5771 | 17 | 6.8 | 16.8
6394 | 220 | 6.3 | 20.2
6945 | 294 | 7.7 | 22.1
7678 | 372 | 5.4 | 23.8
8217 | 563 | 8.6 | 24.5
8439 | 799 | 10 | 25.9
9174 | 858 | 2.7 | 27.1
9741 | 557 | 9 | 24.8
9220 | 532 | 10.4 | 24.5
9192 | 398 | 8.6 | 24
8616 | 280 | 6.3 | 23.3
8388 | 137 | 5.4 | 21.9
8396 | 12 | 1.8 | 20.7
9168 | 0 | 1.4 | 19.8
10547 | 0 | 2.3 | 18.8
11461 | 0 | 2.7 | 17.5
10617 | 0 | 4.1 | 16.4
9021 | 0 | 2.7 | 15.5
6523 | 0 | 2.3 | 14.6
5351 | 0 | 2.3 | 14.4
4840 | 0 | 5 | 14.6
4685 | 0 | 1.4 | 14.3
4515 | 0 | 3.6 | 14.2
4754 | 9 | 0.9 | 13.2
5549 | 63 | 2.3 | 15.9
6435 | 271 | 2.7 | 19.7
7143 | 333 | 2.3 | 22.4
7709 | 435 | 1.8 | 24.9
7803 | 600 | 2.7 | 26
8442 | 784 | 1.8 | 26.8
9015 | 856 | 8.1 | 25.6
9279 | 760 | 9.5 | 25.6
9066 | 576 | 9.5 | 24.7
8893 | 395 | 7.7 | 24.4
8579 | 277 | 6.3 | 23.8
8417 | 110 | 4.5 | 22.3
8642 | 26 | 0 | 21.5
9266 | 0 | 3.2 | 21.1
10822 | 0 | 1.8 | 19.9
11777 | 0 | 5 | 19.1
10625 | 0 | 5.4 | 18.4
8862 | 0 | 1.8 | 17.7
6624 | 0 | 1.4 | 18
5532 | 0 | 2.3 | 17.6
5095 | 0 | 1.4 | 17.2
4777 | 0 | 1.4 | 16.5
4569 | 0 | 1.4 | 15.8
5017 | 8 | 2.7 | 15.7
5598 | 21 | 4.1 | 17.6
6593 | 152 | 4.5 | 19.2
6937 | 237 | 5.4 | 21.8
7845 | 303 | 2.3 | 24.3
8387 | 509 | 5.4 | 24.6
8967 | 603 | 4.5 | 24
9164 | 774 | 5.9 | 24.8
9405 | 567 | 6.8 | 25.2
9488 | 422 | 8.1 | 24.6
8946 | 223 | 7.7 | 23.7
8626 | 48 | 6.8 | 23.3
8340 | 12 | 5.9 | 22.7
8773 | 33 | 5 | 22.3
9385 | 0 | 4.5 | 22
10939 | 0 | 3.6 | 22
11331 | 0 | 2.3 | 21.7
10426 | 0 | 1.8 | 20.1
7695 | 0 | 2.3 | 19.2
5705 | 0 | 2.3 | 18.1
4442 | 0 | 1.8 | 17.6
3787 | 0 | 2.3 | 17.4
3586 | 0 | 0.9 | 17.2
3545 | 0 | 1.8 | 16.3
3925 | 5 | 2.3 | 16.3
4822 | 69 | 2.3 | 18.3
5674 | 197 | 5.4 | 21.3
6518 | 271 | 1.4 | 23.8
6899 | 321 | 0.9 | 25.3
7312 | 577 | 3.6 | 26.8
7578 | 727 | 4.1 | 27.9
8197 | 861 | 7.2 | 26.7
8788 | 778 | 8.6 | 26.5
9190 | 545 | 8.6 | 26
8733 | 343 | 8.6 | 25.5
8560 | 206 | 7.2 | 24.6
8612 | 55 | 6.3 | 23.5
9538 | 55 | 5.4 | 23
10306 | 0 | 4.1 | 22.6
11619 | 0 | 2.7 | 22.3
11372 | 0 | 1.4 | 22.1
10136 | 0 | 2.3 | 19.9
7733 | 0 | 0.9 | 19.4
5768 | 0 | 1.4 | 18.9
4456 | 0 | 1.4 | 18.1
3803 | 0 | 2.3 | 18
3481 | 0 | 1.4 | 17.2
3581 | 0 | 1.8 | 17.1
3924 | 3 | 1.4 | 16.8
4867 | 13 | 4.5 | 17.9
5672 | 95 | 4.5 | 19.7
6547 | 244 | 0 | 23.2
6710 | 337 | 0 | 25.4
7216 | 435 | 1.4 | 24.7
7480 | 720 | 4.5 | 26.1
8368 | 920 | 4.5 | 26.4
8804 | 634 | 6.3 | 26.9
9117 | 531 | 6.8 | 26.9
8813 | 218 | 6.8 | 26
8529 | 137 | 7.7 | 24.9
8940 | 17 | 4.5 | 23.7
9444 | 47 | 4.1 | 23.3
10554 | 0 | 3.6 | 23
11403 | 0 | 2.7 | 22.9
11704 | 0 | 3.6 | 22.3
10367 | 0 | 6.3 | 21.4
8141 | 0 | 5 | 20.8
5638 | 0 | 1.8 | 20.1
4389 | 0 | 1.8 | 20.4
3775 | 0 | 4.1 | 20.2
3575 | 0 | 3.2 | 19.8
3550 | 0 | 5.4 | 19.6
3944 | 2 | 2.3 | 19.1
4835 | 28 | 2.3 | 20.7
5822 | 95 | 2.3 | 23.5
6412 | 113 | 2.7 | 24.4
6880 | 183 | 2.7 | 26.5
7357 | 369 | 4.5 | 26.1
7538 | 546 | 6.3 | 26.3
8509 | 580 | 6.3 | 26
8749 | 572 | 5.9 | 27
9321 | 449 | 8.1 | 26.7
8572 | 245 | 9.5 | 25.6
8591 | 77 | 10.4 | 24.1
8869 | 14 | 10.9 | 23.5
9721 | 6 | 6.3 | 15.6
10647 | 0 | 4.1 | 16
11953 | 0 | 0.9 | 16.2
11725 | 0 | 3.6 | 16.4
10404 | 0 | 0.9 | 16.7
8065 | 0 | 3.6 | 16.6
5848 | 0 | 0.9 | 17
4365 | 0 | 2.3 | 16.9
3862 | 0 | 1.4 | 16.6
3632 | 0 | 2.3 | 16.1
3690 | 0 | 2.7 | 15.5
3923 | 2 | 2.7 | 15.4
4955 | 5 | 2.3 | 15.9
5909 | 210 | 3.2 | 17.8
6372 | 282 | 1.8 | 20.2
6909 | 399 | 1.4 | 23
7051 | 563 | 0.9 | 24.2
7696 | 745 | 1.8 | 25.1
8548 | 857 | 4.5 | 25.2
9308 | 802 | 5.9 | 24.9
9043 | 554 | 7.2 | 24.4
8770 | 354 | 7.7 | 23.5
8301 | 223 | 6.3 | 22.8
8855 | 76 | 4.1 | 21.7
9576 | 0 | 2.7 | 21.2
10398 | 0 | 1.8 | 21.5
11362 | 0 | 3.2 | 20.5
11597 | 0 | 5.4 | 19.9
10392 | 0 | 5.9 | 19.2
8324 | 0 | 6.3 | 18.7
5714 | 0 | 3.2 | 18.5
4317 | 0 | 6.3 | 18.6
3866 | 0 | 3.2 | 18.2
3500 | 0 | 3.6 | 18.4
3723 | 0 | 1.8 | 18.1
3974 | 3 | 2.3 | 18.1
4858 | 11 | 1.8 | 18.7
5972 | 67 | 1.4 | 20
6419 | 147 | 1.4 | 20.9
7006 | 380 | 0 | 23.9
7295 | 404 | 2.7 | 24.4
7489 | 721 | 4.5 | 25.8
8674 | 895 | 4.1 | 26.7
9132 | 771 | 7.7 | 25.9
9285 | 525 | 9.5 | 25.5
8830 | 288 | 6.3 | 23.8
8767 | 104 | 8.1 | 23
9174 | 27 | 4.1 | 22.7
9292 | 7 | 2.7 | 22.3
10746 | 0 | 4.1 | 22.2
11388 | 0 | 3.2 | 22
11687 | 0 | 5.9 | 21.1
10646 | 0 | 4.1 | 21
8179 | 0 | 2.3 | 20.7
6013 | 0 | 2.3 | 20.5
4618 | 0 | 1.8 | 20.6
3928 | 0 | 2.3 | 20.8
3571 | 0 | 1.8 | 20.3
3680 | 0 | 1.8 | 19.7
4035 | 2 | 2.7 | 19.6
4857 | 75 | 0 | 19.9
5610 | 174 | 4.1 | 21.2
6476 | 223 | 6.3 | 21.7
7127 | 319 | 6.8 | 22.2
7291 | 452 | 5 | 22.6
7707 | 709 | 2.3 | 22.7
8613 | 818 | 6.3 | 24.1
9139 | 728 | 6.3 | 24.6
8942 | 473 | 6.8 | 24.3
9103 | 174 | 5.9 | 23.7
8506 | 65 | 3.6 | 23.2
9008 | 14 | 3.2 | 22.9
9589 | 2 | 1.8 | 22.9
10639 | 0 | 0 | 22.8
11555 | 0 | 1.8 | 22
11719 | 0 | 4.5 | 21.1
10463 | 0 | 2.3 | 21
8285 | 0 | 2.3 | 20.8
5734 | 0 | 4.1 | 20.8
4692 | 0 | 3.2 | 20.7
3973 | 0 | 3.6 | 20.3
3786 | 0 | 2.7 | 19.7
3819 | 0 | 5.4 | 19.5
4113 | 2 | 1.4 | 19
4887 | 27 | 2.3 | 19.4
5960 | 166 | 5.9 | 21.4
6670 | 243 | 1.8 | 23.8
7232 | 272 | 0 | 25.8
7238 | 504 | 2.3 | 25.9
7868 | 746 | 7.2 | 26.7
8550 | 898 | 7.7 | 26.6
9056 | 716 | 6.8 | 27.1
9328 | 507 | 6.8 | 26.4
8685 | 343 | 6.8 | 25.7
8725 | 192 | 5.9 | 24.2
9212 | 16 | 4.5 | 23.1
9484 | 22 | 3.2 | 22.7
10139 | 0 | 3.2 | 22.4
11547 | 0 | 2.7 | 22
12054 | 0 | 1.8 | 21.8
10821 | 0 | 0 | 21.3
7943 | 0 | 2.3 | 20.5
5790 | 0 | 2.3 | 20.5
4557 | 0 | 3.6 | 20.1
3778 | 0 | 3.2 | 19.8
3661 | 0 | 9 | 19.6
3645 | 0 | 9 | 18.6
4173 | 3 | 6.3 | 17.4
4833 | 78 | 10 | 17.2
5758 | 124 | 8.1 | 18
6469 | 189 | 8.6 | 20.5
7249 | 213 | 7.7 | 23.3
7220 | 506 | 7.7 | 20.1
7682 | 724 | 12.7 | 24
8697 | 815 | 13.6 | 23.8
9515 | 740 | 9.3 | 23.9
9118 | 550 | 12.2 | 23.8
8878 | 354 | 11.8 | 23.5
8557 | 223 | 10 | 23
9102 | 87 | 6.8 | 22
9677 | 23 | 5.4 | 21.6
10958 | 0 | 4.1 | 21
11422 | 0 | 4.1 | 19.4
11885 | 0 | 6.8 | 18.6
10872 | 0 | 6.3 | 18
8246 | 0 | 5.4 | 17.6
5829 | 0 | 4.5 | 17.6
4504 | 0 | 5.4 | 17.9
3923 | 0 | 5.4 | 17.6
3621 | 0 | 5.4 | 17.6
3606 | 0 | 3.2 | 17.3
4146 | 3 | 4.1 | 17.2
5057 | 15 | 3.6 | 17.9
5882 | 181 | 3.2 | 20.8
6862 | 218 | 7.7 | 22.8
7072 | 209 | 6.8 | 23.5
7394 | 479 | 6.3 | 23.3
7765 | 672 | 5 | 23.5
8600 | 688 | 6.8 | 23.3
9549 | 603 | 5.4 | 23.4
9093 | 475 | 5.9 | 24.9
8932 | 349 | 6.3 | 24.5
8785 | 236 | 5.9 | 23.4
9127 | 82 | 2.3 | 21.9
9407 | 39 | 0 | 21.1
10872 | 0 | 1.4 | 19.5
11727 | 0 | 2.7 | 18.2
11727 | 0 | 2.7 | 17.3
10651 | 0 | 4.5 | 17.2
8416 | 0 | 2.3 | 16.6
5760 | 0 | 0 | 16
4575 | 0 | 4.1 | 16.2
3847 | 0 | 2.3 | 15.6
3561 | 0 | 9.5 | 16.1
3691 | 0 | 6.3 | 15.9
4101 | 3 | 3.6 | 15.6
4866 | 52 | 4.5 | 16.5
5710 | 200 | 4.1 | 18.5
6532 | 303 | 3.6 | 21.3
7199 | 451 | 0 | 24.4
7315 | 612 | 3.6 | 25.2
7856 | 688 | 4.5 | 25.9
8679 | 587 | 7.2 | 26.1
9363 | 460 | 9 | 25.5
9109 | 346 | 7.2 | 25.1
9299 | 278 | 6.3 | 24.4
8772 | 217 | 6.3 | 23.4
8925 | 79 | 2.3 | 22.2
10052 | 30 | 3.6 | 21.4
10684 | 0 | 0 | 21.2
11744 | 0 | 2.7 | 19.5
11791 | 0 | 4.5 | 18.9
10671 | 0 | 2.3 | 18.1
8296 | 0 | 2.7 | 17.9
5922 | 0 | 5 | 17.4
4556 | 0 | 2.3 | 17.2
3953 | 0 | 3.2 | 16.3
3476 | 0 | 2.7 | 16.1
3520 | 0 | 3.6 | 15.9
3996 | 0 | 1.8 | 15.9
4880 | 13 | 1.8 | 16.9
6047 | 80 | 1.4 | 18.1
6440 | 54 | 0 | 20.4
7138 | 253 | 2.3 | 23.1
7289 | 505 | 2.3 | 26.3
8105 | 686 | 1.4 | 28.2
8815 | 601 | 8.1 | 28.6
9352 | 455 | 8.6 | 29.3
9265 | 334 | 8.6 | 28.6
9218 | 238 | 9.5 | 26.9
8716 | 178 | 8.6 | 25.7
8953 | 42 | 7.7 | 23.9
9586 | 45 | 6.3 | 23.4
10632 | 0 | 3.6 | 22.3
11846 | 0 | 2.3 | 20.7
11977 | 0 | 2.3 | 19.5
10390 | 0 | 0 | 19.4
8172 | 0 | 2.3 | 18.2
6001 | 0 | 1.4 | 17.7
4548 | 0 | 1.4 | 17.8
3879 | 0 | 1.4 | 17.8
3568 | 0 | 0 | 18.1
3705 | 0 | 0 | 17.7
4089 | 0 | 3.6 | 16.8
5089 | 6 | 1.4 | 17.2
6100 | 91 | 2.3 | 20
6587 | 119 | 1.8 | 22.1
7137 | 249 | 3.2 | 25
7546 | 516 | 4.1 | 25.5
8123 | 540 | 5.9 | 25.7
8617 | 532 | 5.9 | 26.6
9441 | 387 | 6.8 | 26.8
9599 | 287 | 6.8 | 26.4
9574 | 213 | 5.9 | 25.5
8807 | 144 | 4.5 | 24.3
9014 | 29 | 5 | 23.3
9802 | 63 | 2.7 | 22.8
10897 | 0 | 2.7 | 22.5
12038 | 0 | 2.3 | 22.2
12715 | 0 | 2.7 | 20.6
10222 | 0 | 3.2 | 19.9
8336 | 0 | 3.2 | 19.6
5859 | 0 | 1.8 | 19.2
4652 | 0 | 0 | 18.9
3987 | 0 | 1.8 | 19.2
3690 | 0 | 3.6 | 19.2
3668 | 0 | 5 | 18.7
4287 | 0 | 5.4 | 18.1
5172 | 0 | 2.7 | 19
6077 | 65 | 5.9 | 20.5
6502 | 65 | 2.7 | 22.8
6942 | 325 | 1.4 | 24.6
7640 | 422 | 6.8 | 26.5
8010 | 608 | 8.1 | 26.4
8721 | 585 | 10 | 26.3
9686 | 459 | 9.5 | 26.2
9391 | 330 | 8.6 | 26.2
9311 | 268 | 8.1 | 25.7
9002 | 207 | 6.8 | 24
9229 | 58 | 4.5 | 23.1
9804 | 89 | 2.3 | 22.5
10532 | 0 | 2.3 | 22.1
12207 | 0 | 1.4 | 21.2
12096 | 0 | 2.3 | 20.1
10961 | 0 | 4.1 | 19.4
8214 | 0 | 3.6 | 18.7
5872 | 0 | 3.6 | 18.1
4587 | 0 | 2.7 | 17.6
3979 | 0 | 4.5 | 17.4
3672 | 0 | 1.8 | 16.9
3634 | 0 | 2.7 | 16.6
4312 | 0 | 4.5 | 16.4
4981 | 36 | 4.1 | 17.3
6142 | 175 | 2.3 | 20
6555 | 281 | 1.8 | 22.1
7240 | 407 | 1.4 | 24.5
7682 | 580 | 2.7 | 25.8
7944 | 668 | 5.4 | 26.9
8570 | 564 | 7.7 | 26.6
9832 | 427 | 9 | 25.9
9658 | 301 | 8.1 | 25.5
9162 | 222 | 7.7 | 24.7
8902 | 119 | 6.3 | 23.8
8820 | 19 | 6.3 | 22.7
9884 | 45 | 4.1 | 22.5
10657 | 0 | 5 | 22.1
12109 | 0 | 4.5 | 21.5
12170 | 0 | 2.3 | 21
10953 | 0 | 4.1 | 20.4
8285 | 0 | 6.3 | 19.2
5969 | 0 | 6.3 | 18.9
4570 | 0 | 6.8 | 18.6
4061 | 0 | 6.3 | 18.6
3893 | 0 | 3.2 | 19.1
3764 | 0 | 2.3 | 18.9
4250 | 0 | 1.8 | 19.5
5134 | 9 | 0.9 | 20.2
6003 | 53 | 2.3 | 22.4
6481 | 154 | 5.4 | 23.3
7328 | 245 | 4.1 | 24.3
7757 | 399 | 6.3 | 25.1
8383 | 529 | 5.9 | 26.1
8823 | 512 | 5 | 26
9581 | 341 | 6.8 | 26.8
9827 | 265 | 6.8 | 26.5
9629 | 144 | 7.7 | 25.4
9071 | 118 | 6.3 | 23.8
9237 | 21 | 4.5 | 22.6
10010 | 33 | 1.8 | 22.1
10995 | 0 | 0 | 21.8
12229 | 0 | 3.2 | 20.8
12120 | 0 | 2.3 | 19.7
11084 | 0 | 3.2 | 18.7
8494 | 0 | 3.2 | 19.1
6126 | 0 | 0.9 | 18.3
4578 | 0 | 2.3 | 18.1
4136 | 0 | 1.4 | 17.8
3823 | 0 | 2.3 | 17.6
3746 | 0 | 0 | 17.4
4048 | 2 | 1.8 | 17.4
5106 | 79 | 1.8 | 17.6
6054 | 269 | 0 | 19.5
6667 | 350 | 0 | 22.3
7234 | 256 | 1.4 | 24.6
7707 | 421 | 3.6 | 26.9
8182 | 411 | 4.1 | 27
8784 | 406 | 9.5 | 26
9459 | 337 | 10.4 | 25.6
9380 | 264 | 10 | 25
9269 | 195 | 10 | 24.2
8928 | 114 | 10.4 | 23.1
9304 | 16 | 10 | 22.2
9698 | 7 | 6.8 | 22.1
10999 | 0 | 5.9 | 21.7
12197 | 0 | 4.5 | 21.6
12261 | 0 | 4.5 | 21.3
10604 | 0 | 4.5 | 21.3
8548 | 0 | 4.5 | 20.8
6159 | 0 | 2.3 | 20.5
4675 | 0 | 1.8 | 19.9
3991 | 0 | 2.3 | 18.2
3771 | 0 | 3.6 | 18.6
3624 | 0 | 2.7 | 18.8
4122 | 3 | 0.9 | 18.6
5220 | 93 | 2.7 | 19
6293 | 142 | 4.5 | 21
6774 | 267 | 1.4 | 23.3
7069 | 301 | 0.9 | 25.2
7486 | 554 | 0.9 | 26
8438 | 631 | 5.9 | 27.3
8756 | 597 | 7.2 | 26.9
9222 | 436 | 7.7 | 26.6
9787 | 307 | 8.6 | 26
9404 | 241 | 8.6 | 25.2
8764 | 155 | 6.8 | 23.6
9026 | 13 | 4.5 | 22.8
10039 | 57 | 4.5 | 22.2
11326 | 0 | 2.3 | 21.8
12224 | 0 | 0 | 20.8
12019 | 0 | 0 | 20.5
10369 | 0 | 1.8 | 19
8487 | 0 | 3.2 | 18.6
6116 | 0 | 2.7 | 18.1
4891 | 0 | 1.8 | 17
4030 | 0 | 0 | 16.6
3889 | 0 | 2.3 | 15.9
3822 | 0 | 2.7 | 15.9
4185 | 0 | 5.9 | 16.1
5110 | 23 | 5.4 | 16.7
6135 | 172 | 3.2 | 19.3
6750 | 283 | 2.7 | 21.9
7355 | 420 | 0 | 25.1
7586 | 569 | 3.6 | 25.6
8339 | 645 | 5.9 | 26.1
9023 | 564 | 6.8 | 26.2
9395 | 427 | 6.8 | 25.3
9716 | 285 | 8.1 | 24.9
9224 | 253 | 7.7 | 24.7
9576 | 116 | 5.9 | 23.2
9368 | 12 | 4.5 | 22.4
9741 | 55 | 1.4 | 22
11269 | 0 | 1.8 | 21.2
12269 | 0 | 2.7 | 20.7
12753 | 0 | 2.7 | 20.2
11341 | 0 | 1.4 | 19.5
8547 | 0 | 2.7 | 19.2
5973 | 0 | 5.9 | 18.6
4765 | 0 | 4.5 | 17.9
4142 | 0 | 6.3 | 18.1
3882 | 0 | 3.6 | 18.2
3740 | 0 | 5.9 | 18.2
4170 | 0 | 2.7 | 18.6
5157 | 79 | 1.8 | 19.2
6028 | 189 | 6.3 | 20.5
6896 | 306 | 7.7 | 21.3
7423 | 382 | 7.7 | 22.4
7914 | 527 | 7.7 | 23.3
8342 | 545 | 8.6 | 24.3
9264 | 481 | 8.6 | 23.5
9269 | 238 | 10 | 23.3
9372 | 262 | 8.6 | 23.2
9250 | 156 | 7.2 | 22.6
8948 | 71 | 6.8 | 21.7
9248 | 21 | 6.3 | 21
10271 | 173 | 5.4 | 20.7
11236 | 0 | 4.1 | 20.7
12388 | 0 | 4.1 | 20.6
12298 | 0 | 1.4 | 20.5
11035 | 0 | 0 | 20.2
8362 | 0 | 0 | 20.2
6409 | 0 | 3.6 | 19.9
4580 | 0 | 1.4 | 19.7
4052 | 0 | 4.1 | 19.7
3886 | 0 | 3.2 | 19.7
3769 | 0 | 5.9 | 19.7
4209 | 0 | 4.5 | 19.4
5410 | 30 | 5.4 | 19.4
6055 | 100 | 6.8 | 20.4
6833 | 137 | 7.2 | 21
7242 | 220 | 8.1 | 21.2
7983 | 433 | 7.2 | 21.9
8168 | 569 | 9 | 23
9352 | 568 | 7.7 | 23.1
9827 | 417 | 6.8 | 23.1
9771 | 297 | 8.1 | 22.7
9606 | 198 | 8.1 | 21.5
9473 | 24 | 9.5 | 20.6
9562 | 0 | 7.7 | 20.3
10523 | 42 | 8.1 | 20.1
11454 | 0 | 6.3 | 19.9
12595 | 0 | 3.6 | 19.8
12309 | 0 | 2.7 | 19.7
10981 | 0 | 2.3 | 18.6
8548 | 0 | 1.8 | 18.5
6206 | 0 | 2.3 | 18.7
4911 | 0 | 3.6 | 18.3
4035 | 0 | 0.9 | 17.3
3901 | 0 | 2.3 | 16.2
3820 | 0 | 2.3 | 16.9
4337 | 0 | 1.4 | 16.4
5281 | 7 | 1.4 | 15.9
6245 | 142 | 3.2 | 18.4
6959 | 281 | 4.1 | 20.6
7421 | 440 | 0 | 23.3
7814 | 620 | 1.4 | 24.6
8251 | 699 | 3.2 | 25.8
9100 | 614 | 7.7 | 25.5
9765 | 436 | 8.6 | 24.8
10027 | 280 | 10 | 23.7
9555 | 184 | 8.6 | 23
9292 | 120 | 8.1 | 21.8
9405 | 16 | 5.9 | 21.1
10537 | 5 | 6.3 | 20.9
11277 | 0 | 9.5 | 20.7
12651 | 0 | 6.3 | 20.3
12332 | 0 | 4.1 | 20.1
11471 | 0 | 4.5 | 19.7
8780 | 0 | 1.8 | 19.3
6199 | 0 | 2.7 | 18.9
4580 | 0 | 2.7 | 18.3
4149 | 0 | 4.5 | 18
3880 | 0 | 4.5 | 17.5
3927 | 0 | 5.4 | 17.5
4371 | 0 | 2.7 | 17.7
5287 | 13 | 4.5 | 18
6445 | 75 | 2.7 | 19.2
6856 | 168 | 3.6 | 19.9
7272 | 415 | 0.9 | 21.5
7910 | 429 | 1.4 | 23.1
8179 | 658 | 0 | 23.1
8995 | 583 | 2.3 | 21.7
9964 | 403 | 3.6 | 21.5
9946 | 291 | 1.4 | 21.7
9609 | 197 | 2.7 | 20.9
9196 | 90 | 3.6 | 20.2
9765 | 28 | 1.4 | 20.1
10019 | 110 | 0 | 19.9
11578 | 0 | 2.7 | 19.1
12257 | 0 | 2.3 | 17.8
12098 | 0 | 5.9 | 16.6
11272 | 0 | 3.6 | 15.7
8650 | 0 | 0 | 16
5939 | 0 | 4.1 | 16
4622 | 0 | 7.2 | 15.9
4208 | 0 | 2.7 | 16.1
3828 | 0 | 1.4 | 15.9
3932 | 0 | 3.6 | 15.9
4177 | 0 | 5 | 15.6
5187 | 72 | 3.6 | 16
6381 | 175 | 0 | 16.9
6737 | 241 | 1.4 | 17.6
7244 | 359 | 2.7 | 18
8272 | 485 | 5.9 | 19.3
8387 | 641 | 7.7 | 20.3
9365 | 568 | 7.7 | 20.3
9888 | 410 | 7.2 | 20.4
9991 | 242 | 7.2 | 19.4
9402 | 75 | 4.5 | 19.5
9159 | 45 | 6.3 | 19.2
9544 | 10 | 6.8 | 18.6
10327 | 18 | 7.7 | 18.2
11198 | 0 | 5.4 | 17.2
12485 | 0 | 5.4 | 16.8
12879 | 0 | 7.7 | 16.4
10802 | 0 | 5.4 | 15.8
8989 | 0 | 5 | 14.7
6251 | 0 | 8.1 | 14.4
4646 | 0 | 5 | 13.8
4191 | 0 | 4.1 | 14.8
3939 | 0 | 4.1 | 14.6
3939 | 0 | 1.8 | 14.7
4255 | 0 | 0 | 14.3
5281 | 41 | 0.9 | 14.9
6383 | 74 | 5.4 | 17.8
7138 | 323 | 10 | 20.1
7457 | 462 | 10 | 21.8
7913 | 630 | 10 | 23.2
8320 | 668 | 8.6 | 23.7
9128 | 392 | 5.9 | 24.7
9734 | 260 | 5.4 | 25.2
10044 | 162 | 11.3 | 24.9
9660 | 271 | 13.6 | 22.8
9376 | 10 | 8.1 | 21.8
9610 | 7 | 4.5 | 20.7
10170 | 26 | 6.3 | 20.6
11490 | 0 | 0 | 19.6
12608 | 0 | 1.4 | 18.3
12705 | 0 | 5.9 | 16.6
11040 | 0 | 6.3 | 16.8
8977 | 0 | 8.1 | 15.9
6323 | 0 | 4.5 | 14.7
4999 | 0 | 0 | 14.4
4177 | 0 | 3.2 | 13.4
3767 | 0 | 4.5 | 12.9
3764 | 0 | 4.1 | 12.5
4449 | 0 | 2.3 | 11.8
5304 | 33 | 5.9 | 13.4
6390 | 194 | 1.8 | 16.6
7337 | 310 | 1.8 | 19.3
7650 | 451 | 1.4 | 21.8
8157 | 617 | 0.9 | 23.5
8160 | 682 | 2.3 | 24.7
9162 | 627 | 2.7 | 25.2
10105 | 436 | 5.4 | 25.3
10187 | 319 | 7.7 | 23.9
9392 | 261 | 9 | 22.5
9614 | 130 | 7.7 | 21.3
9272 | 39 | 4.1 | 20.4
10008 | 19 | 1.4 | 19.9
11257 | 0 | 6.3 | 17.9
12510 | 0 | 5.4 | 17
12841 | 0 | 3.6 | 16.2
11257 | 0 | 3.2 | 15.7
8917 | 0 | 2.7 | 15.1
6211 | 0 | 0 | 14.7
4852 | 0 | 0.9 | 14.2
4251 | 0 | 1.8 | 13.7
3992 | 0 | 2.3 | 13.5
3953 | 0 | 3.6 | 13.7
4239 | 0 | 0 | 13.2
5467 | 12 | 1.8 | 14.2
6479 | 107 | 6.3 | 16.9
7274 | 126 | 3.2 | 19.1
7471 | 307 | 0 | 21.9
7825 | 464 | 1.8 | 22.9
8562 | 537 | 1.8 | 22.6
9290 | 419 | 6.3 | 23.7
9962 | 301 | 5.9 | 23.2
10332 | 173 | 6.3 | 22.3
9905 | 165 | 5.4 | 21.7
9388 | 128 | 5.9 | 21.1
9929 | 68 | 2.3 | 20.3
10695 | 7 | 2.7 | 19.8
11471 | 0 | 1.8 | 19.2
12861 | 0 | 3.6 | 17.8
12565 | 0 | 3.6 | 17.4
11325 | 0 | 5.9 | 17.3
8334 | 0 | 5 | 17.5
6212 | 0 | 4.1 | 17
4990 | 0 | 6.8 | 16.3
4304 | 0 | 2.7 | 16.4
3875 | 0 | 5.9 | 16.9
4155 | 0 | 4.5 | 16.4
4584 | 0 | 1.4 | 16.5
5306 | 50 | 3.6 | 17
6369 | 55 | 4.5 | 18.8
7194 | 88 | 1.8 | 20.4
7619 | 290 | 0.9 | 23.6
7829 | 500 | 0 | 25
8580 | 594 | 2.3 | 25.6
9322 | 595 | 4.5 | 25.6
9992 | 355 | 6.3 | 24.8
10524 | 222 | 5.9 | 24.3
9758 | 172 | 7.2 | 23.2
9815 | 81 | 5.4 | 21.8
9678 | 10 | 3.6 | 21.3
10839 | 21 | 1.8 | 21.3
11366 | 0 | 2.7 | 21.1
12933 | 0 | 3.2 | 21.1
12942 | 0 | 2.7 | 20.6
10891 | 0 | 2.3 | 20.3
8699 | 0 | 1.8 | 20
6203 | 0 | 1.8 | 19.8
4909 | 0 | 1.4 | 19.7
4326 | 0 | 1.4 | 19.3
3927 | 0 | 1.4 | 19.2
4054 | 0 | 3.2 | 19.3
4295 | 0 | 7.7 | 17.3
5288 | 59 | 4.1 | 17.5
6583 | 134 | 0.9 | 18
7441 | 342 | 1.8 | 18.7
7739 | 472 | 3.6 | 19.2
8387 | 629 | 1.8 | 20
8341 | 706 | 1.4 | 20.5
9266 | 637 | 1.4 | 21
9844 | 487 | 1.4 | 21.6
10364 | 361 | 2.3 | 21
9643 | 288 | 2.3 | 20.6
9642 | 77 | 3.2 | 20.1
9999 | 34 | 1.8 | 19.6
10674 | 28 | 0.9 | 19.3
11757 | 0 | 0 | 19.3
12823 | 0 | 1.4 | 19
12757 | 0 | 2.3 | 18.7
11836 | 0 | 1.8 | 18.5
9129 | 0 | 1.8 | 18.4
6567 | 0 | 2.7 | 18.2
4921 | 0 | 1.8 | 18.1
4390 | 0 | 2.7 | 17.7
4086 | 0 | 2.7 | 17.6
4145 | 0 | 2.3 | 17.3
4416 | 0 | 1.8 | 17.3
5439 | 57 | 0.9 | 17.5
6513 | 81 | 0 | 18.2
7159 | 95 | 3.2 | 19.3
7598 | 370 | 0.9 | 20.7
8107 | 559 | 2.7 | 20.7
8637 | 699 | 3.2 | 21.4
9790 | 644 | 3.6 | 21.5
10466 | 491 | 3.6 | 21.5
10239 | 370 | 4.1 | 21.1
10062 | 301 | 4.1 | 20.5
9329 | 227 | 3.2 | 19.8
10173 | 33 | 2.3 | 19.8
10672 | 50 | 1.8 | 19.5
12278 | 0 | 0 | 19.2
13107 | 0 | 1.4 | 19.2
12971 | 0 | 2.3 | 18.4
11912 | 0 | 0.9 | 17.6
8906 | 0 | 2.3 | 17
6561 | 0 | 1.4 | 16.7
4911 | 0 | 0.9 | 16.5
4243 | 0 | 2.3 | 16
3986 | 0 | 2.7 | 16.2
3968 | 0 | 1.8 | 16.5
4474 | 0 | 3.6 | 16.4
5424 | 21 | 2.3 | 16.6
6521 | 144 | 2.3 | 17.3
7140 | 258 | 1.8 | 18.3
7880 | 366 | 0 | 18.7
8459 | 653 | 2.7 | 19.3
9018 | 736 | 0 | 19.1
9459 | 636 | 1.8 | 18.5
10165 | 500 | 1.8 | 18.4
10369 | 373 | 1.8 | 18.4
10043 | 311 | 2.7 | 18.5
9643 | 233 | 4.5 | 18.4
9823 | 71 | 1.4 | 18
10308 | 42 | 3.2 | 17.5
11739 | 0 | 1.8 | 17.3
12925 | 0 | 1.8 | 17
12812 | 0 | 2.7 | 16.9
11737 | 0 | 1.8 | 16.8
9147 | 0 | 0.9 | 16.9
6535 | 0 | 0.9 | 16.8
4962 | 0 | 0 | 16.8
4434 | 0 | 0 | 16.6
4126 | 0 | 0 | 16.7
4192 | 0 | 1.8 | 17.1
4511 | 0 | 2.7 | 17.2
5284 | 52 | 1.4 | 17.2
6731 | 147 | 2.3 | 17.4
7527 | 344 | 2.3 | 17.6
7745 | 477 | 2.7 | 17.5
8312 | 623 | 3.2 | 16.9
9034 | 533 | 2.7 | 17
9707 | 598 | 3.2 | 17.8
10336 | 349 | 2.7 | 18.2
10276 | 321 | 3.2 | 18.1
9921 | 228 | 3.2 | 18.1
9482 | 151 | 2.7 | 17.7
9954 | 59 | 2.7 | 17.6
10692 | 25 | 2.7 | 17.5
11926 | 0 | 3.6 | 17.4
13064 | 0 | 1.8 | 17.4
13313 | 0 | 2.3 | 16.9
11940 | 0 | 1.4 | 16.8
9119 | 0 | 2.7 | 16.7
6887 | 0 | 1.8 | 15.9
5031 | 0 | 2.3 | 15.1
4477 | 0 | 1.4 | 15.3
4076 | 0 | 0.9 | 15.1
4199 | 0 | 0 | 15.2
4640 | 0 | 1.4 | 15.1
5636 | 16 | 1.8 | 15.3
6681 | 84 | 0.9 | 16.1
7550 | 57 | 0 | 17.8
7737 | 263 | 1.4 | 19.6
8409 | 505 | 2.3 | 19.3
9114 | 703 | 1.8 | 19.7
9557 | 601 | 3.6 | 19.9
10491 | 460 | 2.7 | 20.4
10674 | 336 | 1.8 | 20.3
10215 | 242 | 5.9 | 19.4
9716 | 182 | 3.6 | 19
10233 | 45 | 4.1 | 18.3
10739 | 12 | 2.3 | 17.9
12478 | 0 | 2.3 | 17.7
12854 | 0 | 0.9 | 17.5
13554 | 0 | 0 | 17.7
11990 | 0 | 1.4 | 17.6
9630 | 0 | 0.9 | 17.6
6382 | 0 | 1.4 | 17.6
5083 | 0 | 2.7 | 17.3
4528 | 0 | 1.8 | 17.4
4065 | 0 | 0 | 17.4
4121 | 0 | 0 | 17.5
4732 | 0 | 0.9 | 17
5389 | 21 | 0 | 17.2
6630 | 39 | 0 | 18.5
7328 | 197 | 0 | 19.8
7914 | 339 | 0 | 21.6
8556 | 582 | 3.6 | 22.4
9236 | 667 | 5.4 | 23.2
9539 | 606 | 6.8 | 23.5
10691 | 380 | 5 | 23.7
10462 | 302 | 6.8 | 23.1
10361 | 218 | 6.8 | 22.5
9792 | 116 | 4.5 | 21.5
10027 | 10 | 4.5 | 20.6
10934 | 8 | 4.1 | 20.2
12178 | 0 | 3.2 | 19.7
13424 | 0 | 1.8 | 18.4
13716 | 0 | 5 | 17.6
12562 | 0 | 1.8 | 17
9181 | 0 | 1.8 | 17
6624 | 0 | 2.3 | 16.1
5298 | 0 | 1.8 | 16.4
4574 | 0 | 2.7 | 16
4167 | 0 | 3.6 | 16.1
4239 | 0 | 7.7 | 16.2
4369 | 0 | 2.7 | 15.7
5743 | 15 | 3.6 | 15.4
6619 | 89 | 4.5 | 17.3
7637 | 116 | 1.8 | 18.5
7944 | 262 | 0 | 20.3
8543 | 524 | 0 | 21.1
9369 | 556 | 2.3 | 21.1
9411 | 527 | 4.5 | 22.2
10443 | 392 | 4.5 | 23.7
10497 | 287 | 0 | 24.5
10265 | 211 | 6.3 | 22.6
9833 | 142 | 4.5 | 21.2
10291 | 30 | 1.4 | 20.5
11248 | 5 | 1.8 | 20.3
12268 | 0 | 0 | 20.1
13128 | 0 | 4.1 | 19.8
13774 | 0 | 4.5 | 19.1
12024 | 0 | 4.1 | 18.7
9506 | 0 | 1.8 | 18.4
6808 | 0 | 0.9 | 18.5
5095 | 0 | 2.3 | 18.3
4546 | 0 | 1.8 | 18.6
4207 | 0 | 2.7 | 18.2
4248 | 0 | 5 | 18.4
4721 | 0 | 5.9 | 18.2
5709 | 12 | 4.5 | 17.9
6947 | 69 | 1.8 | 18.6
7435 | 71 | 1.8 | 19.1
8138 | 334 | 0 | 20.7
8782 | 425 | 2.3 | 21.8
8870 | 614 | 5.9 | 21.8
9943 | 614 | 5.9 | 21.9
10302 | 460 | 4.1 | 22.4
10642 | 337 | 4.1 | 22.8
10325 | 272 | 3.6 | 22.8
9890 | 211 | 2.3 | 21.6
10139 | 64 | 1.8 | 21.1
11309 | 3 | 1.4 | 20.7
12427 | 0 | 0 | 19.8
13727 | 0 | 1.8 | 19
13499 | 0 | 1.4 | 18.4
12132 | 0 | 0 | 17.9
9537 | 0 | 2.7 | 17.5
6583 | 0 | 3.6 | 17.5
5376 | 0 | 0.9 | 17
4514 | 0 | 4.5 | 17.5
4372 | 0 | 1.8 | 17.4
4291 | 0 | 1.8 | 17.1
4527 | 0 | 3.2 | 17.4
5745 | 8 | 1.8 | 17.2
7163 | 67 | 4.1 | 18.4
7617 | 164 | 5 | 20.8
8285 | 418 | 3.6 | 22.2
8633 | 417 | 1.4 | 23.7
9552 | 677 | 1.4 | 25.7
9715 | 562 | 4.1 | 25.2
10736 | 385 | 5.4 | 24.2
10568 | 286 | 5.4 | 23.6
10889 | 189 | 4.1 | 23
10365 | 82 | 2.3 | 22.4
10611 | 21 | 2.3 | 21.3
11161 | 7 | 4.1 | 20.8
12469 | 0 | 1.8 | 20.4
13897 | 0 | 0.9 | 18.9
13450 | 0 | 1.8 | 18.1
12065 | 0 | 0 | 17.6
9381 | 0 | 2.3 | 16.9
6863 | 0 | 2.7 | 16.7
5238 | 0 | 2.3 | 16.2
4504 | 0 | 1.4 | 16
4297 | 0 | 5.4 | 15.8
4321 | 0 | 2.3 | 15.9
4655 | 0 | 1.8 | 15.3
5837 | 15 | 1.8 | 15.3
7118 | 60 | 3.6 | 17.7
8116 | 121 | 1.4 | 20.5
8460 | 161 | 0 | 22.7
8706 | 537 | 3.6 | 24.2
9110 | 645 | 4.1 | 24.7
10173 | 506 | 6.3 | 24.2
10508 | 396 | 6.3 | 24.2
10876 | 240 | 6.3 | 23.2
10809 | 101 | 6.8 | 22.1
10292 | 18 | 4.5 | 20.9
10580 | 8 | 2.3 | 20.4
11539 | 5 | 2.7 | 20.6
12497 | 0 | 2.7 | 20.4
13723 | 0 | 1.8 | 20
14529 | 0 | 1.8 | 19
12335 | 0 | 4.1 | 18.3
9603 | 0 | 2.3 | 18.5
6595 | 0 | 2.3 | 18.6
5151 | 0 | 1.4 | 18.4
4479 | 0 | 0 | 18.5
4264 | 0 | 2.3 | 18.3
4324 | 0 | 1.4 | 18
4726 | 0 | 1.4 | 17.5
5894 | 17 | 1.4 | 17.2
6798 | 68 | 2.7 | 17.6
7978 | 312 | 2.3 | 20
8239 | 457 | 5.4 | 20.9
8775 | 602 | 3.6 | 21
9317 | 655 | 6.3 | 21.7
10068 | 372 | 6.3 | 23.3
10642 | 255 | 8.1 | 22.5
10720 | 152 | 7.2 | 22.3
10400 | 265 | 6.8 | 21.2
10402 | 17 | 4.1 | 20
10419 | 9 | 1.8 | 19.1
11800 | 2 | 0 | 18.8
13103 | 0 | 2.3 | 17.2
13887 | 0 | 1.4 | 16.7
14269 | 0 | 0 | 16
12584 | 0 | 1.8 | 15.1
9336 | 0 | 1.8 | 15
6894 | 0 | 1.8 | 14.2
5520 | 0 | 2.3 | 14.1
4648 | 0 | 1.8 | 13.1
4313 | 0 | 0.9 | 12.7
4368 | 0 | 1.4 | 12.6
4820 | 0 | 1.8 | 11.6
5934 | 12 | 2.3 | 11.8
7022 | 130 | 2.7 | 14.6
7952 | 286 | 1.4 | 17.2
8347 | 427 | 0 | 20.6
8903 | 594 | 0 | 22.3
9540 | 697 | 0 | 23.3
10458 | 640 | 1.8 | 24.2
10870 | 428 | 1.4 | 24.9
10868 | 359 | 2.3 | 24.8
10375 | 266 | 6.3 | 22.1
10657 | 166 | 4.1 | 19.9
10886 | 14 | 2.3 | 18.3
11492 | 0 | 0 | 17.5
12549 | 0 | 3.2 | 15.4
13810 | 0 | 2.7 | 15
13949 | 0 | 2.7 | 13.6
12716 | 0 | 1.4 | 13
9913 | 0 | 2.3 | 12.2
6979 | 0 | 1.8 | 11.5
5403 | 0 | 2.3 | 11.1
4743 | 0 | 1.8 | 10.3
4482 | 0 | 1.8 | 9.5
4306 | 0 | 1.8 | 9.1
4848 | 0 | 1.8 | 8.7
5932 | 11 | 2.3 | 8.9
6985 | 184 | 2.3 | 11.8
8141 | 324 | 0 | 15.9
8447 | 474 | 0 | 18.8
8984 | 635 | 0.9 | 21.3
10021 | 708 | 3.2 | 22.6
10419 | 638 | 5.4 | 22.6
10941 | 435 | 5.9 | 22
10913 | 346 | 5.9 | 21.2
11111 | 267 | 4.5 | 20.4
10378 | 162 | 2.7 | 18.9
10995 | 22 | 1.8 | 18.1
11706 | 0 | 1.4 | 15.9
13027 | 0 | 1.4 | 14.9
14015 | 0 | 1.4 | 14.3
14292 | 0 | 2.3 | 15
12522 | 0 | 2.3 | 15.5
9732 | 0 | 4.1 | 15.7
7308 | 0 | 2.3 | 15.9
5319 | 0 | 6.3 | 15.8
4634 | 0 | 6.3 | 15.2
4328 | 0 | 5.4 | 13.7
4448 | 0 | 4.5 | 13.4
5167 | 0 | 2.7 | 13.5
5941 | 15 | 3.6 | 13.6
7144 | 90 | 5.9 | 15.2
8228 | 152 | 6.3 | 16.1
8500 | 341 | 3.6 | 18.5
9133 | 556 | 1.4 | 20.6
9350 | 634 | 0 | 21.9
10427 | 495 | 3.2 | 21.5
11142 | 301 | 5.9 | 22
10911 | 247 | 5.9 | 21.1
10872 | 196 | 5 | 20.4
10629 | 107 | 4.5 | 18.8
11096 | 12 | 1.8 | 18
11670 | 0 | 0 | 17.3
12756 | 0 | 2.7 | 15.1
14387 | 0 | 5.4 | 15.3
14170 | 0 | 1.4 | 15
12411 | 0 | 3.2 | 15.5
10120 | 0 | 2.3 | 15.6
7124 | 0 | 1.4 | 15.7
5381 | 0 | 1.8 | 15.7
4786 | 0 | 0.9 | 15.4
4423 | 0 | 0.9 | 15.3
4350 | 0 | 1.4 | 14
4820 | 0 | 0.9 | 13.4
6086 | 17 | 2.3 | 12.4
7239 | 85 | 3.6 | 15.3
8010 | 262 | 5.9 | 18
8603 | 431 | 2.7 | 19.8
9143 | 583 | 1.4 | 21.6
9634 | 647 | 1.8 | 22.3
11046 | 594 | 4.1 | 22.4
11417 | 383 | 2.7 | 22.9
11698 | 311 | 7.7 | 21.8
11109 | 170 | 6.3 | 20.1
10313 | 128 | 3.2 | 18.9
10719 | 20 | 1.4 | 18.2
11584 | 3 | 2.7 | 16.9
12824 | 0 | 3.2 | 16.2
14204 | 0 | 5.9 | 16
14019 | 0 | 1.8 | 15.1
12813 | 0 | 1.8 | 14.4
9905 | 0 | 2.3 | 13.8
7284 | 0 | 1.8 | 12.8
5447 | 0 | 1.4 | 12.5
4823 | 0 | 2.7 | 11.6
4675 | 0 | 2.3 | 10.8
4663 | 0 | 1.8 | 10.5
4883 | 0 | 0 | 10.2
6247 | 13 | 1.8 | 9.9
7365 | 118 | 2.3 | 12.4
8358 | 268 | 1.4 | 16.6
8805 | 416 | 2.3 | 19.4
9419 | 566 | 0 | 21.9
9732 | 656 | 1.4 | 23.3
10114 | 582 | 4.1 | 24.6
11326 | 368 | 5.9 | 23.7
11305 | 258 | 6.8 | 22.5
10994 | 178 | 5.9 | 20.8
10723 | 93 | 3.2 | 19.4
11076 | 12 | 1.4 | 18.4
11765 | 0 | 2.3 | 15.7
12873 | 0 | 1.4 | 14.4
14406 | 0 | 2.3 | 13.6
14474 | 0 | 2.3 | 13
13238 | 0 | 2.3 | 12.4
9925 | 0 | 2.7 | 11.7
7332 | 0 | 4.5 | 12
5651 | 0 | 4.1 | 12.3
4986 | 0 | 3.2 | 11.8
4460 | 0 | 2.7 | 11.1
4499 | 0 | 4.1 | 11.3
4989 | 0 | 1.8 | 11.7
6257 | 9 | 2.3 | 11.5
7309 | 85 | 1.8 | 14.5
8149 | 167 | 0.9 | 17.6
8569 | 334 | 2.7 | 22.5
9442 | 550 | 8.1 | 24.7
9846 | 625 | 5.4 | 26.3
10347 | 468 | 2.3 | 26.7
11291 | 270 | 8.1 | 27.5
11754 | 156 | 9 | 22.9
10956 | 93 | 6.8 | 21.1
10962 | 57 | 8.1 | 19.9
11126 | 12 | 4.5 | 19.3
11850 | 0 | 2.3 | 18.9
12878 | 0 | 1.8 | 17.2
14693 | 0 | 2.7 | 15.6
14863 | 0 | 2.3 | 14.9
12894 | 0 | 1.8 | 14.5
10150 | 0 | 0 | 14.1
7256 | 0 | 1.8 | 13.7
5623 | 0 | 2.3 | 13.1
5048 | 0 | 2.3 | 12.8
4510 | 0 | 2.7 | 12.8
4534 | 0 | 0 | 13.2
5045 | 0 | 1.8 | 13.2
6367 | 14 | 2.3 | 13.6
7209 | 107 | 4.5 | 15.8
8207 | 128 | 5 | 19.3
9060 | 317 | 5.9 | 23
9419 | 476 | 10 | 24
9707 | 533 | 5.4 | 23.5
10512 | 430 | 6.3 | 21.2
11261 | 303 | 5.4 | 20.3
11644 | 171 | 5.9 | 19.8
11115 | 135 | 3.6 | 19.7
11050 | 72 | 4.5 | 19.3
11408 | 16 | 0.9 | 19
12270 | 0 | 0 | 18.5
13246 | 0 | 1.8 | 17.4
15002 | 0 | 1.8 | 16.9
14597 | 0 | 0.9 | 16.6
13364 | 0 | 1.8 | 16.3
10526 | 0 | 0 | 16.5
7303 | 0 | 2.3 | 16.5
5713 | 0 | 5 | 16
4977 | 0 | 6.8 | 17.2
4718 | 0 | 8.6 | 18
4469 | 0 | 5 | 17.6
5142 | 0 | 8.1 | 18.1
6119 | 47 | 9.5 | 17.8
7509 | 57 | 12.7 | 18.8
8421 | 83 | 5 | 19.4
8886 | 283 | 9.3 | 22.1
9501 | 497 | 11.9 | 23.3
10086 | 679 | 11 | 23.5
10734 | 420 | 10.7 | 24.8
11640 | 391 | 13.1 | 24.4
11907 | 172 | 9.3 | 23
11351 | 77 | 10.9 | 22.1
11116 | 18 | 10.4 | 21.3
11159 | 16 | 12.7 | 21
11989 | 0 | 10.9 | 20.4
13884 | 0 | 10.9 | 18.1
14985 | 0 | 10.9 | 17.5
14575 | 0 | 8.6 | 16.8
13108 | 0 | 10.4 | 16.3
10471 | 0 | 6.8 | 15.3
7425 | 0 | 8.1 | 14.8
5645 | 0 | 10.9 | 14.4
4993 | 0 | 13.6 | 14.2
4417 | 0 | 8.6 | 14.3
4715 | 0 | 5.4 | 13.5
4878 | 0 | 5.9 | 12.2
5890 | 8 | 10.9 | 12.8
7879 | 141 | 10.4 | 14.4
8273 | 306 | 12.2 | 15.5
8859 | 460 | 9.9 | 16.6
9538 | 630 | 11.3 | 17.4
9781 | 720 | 10.4 | 18.4
11257 | 639 | 13.1 | 19.2
11508 | 470 | 13.6 | 19.4
12109 | 353 | 9.5 | 19.2
10916 | 286 | 10.9 | 18.3
11051 | 189 | 9.5 | 16.3
11391 | 23 | 7.7 | 14.3
11992 | 0 | 6.3 | 13
13321 | 0 | 5.4 | 11.9
15017 | 0 | 1.4 | 11.9
15113 | 0 | 3.2 | 11.1
13228 | 0 | 5.4 | 10.1
10048 | 0 | 2.3 | 10.3
7403 | 0 | 1.4 | 9.2
5640 | 0 | 2.3 | 7.9
4987 | 0 | 6.3 | 7.7
4688 | 0 | 4.1 | 7.3
4674 | 0 | 7.2 | 8.1
5172 | 0 | 4.1 | 8.4
6286 | 9 | 3.6 | 7.3
7493 | 107 | 6.3 | 9.9
8677 | 308 | 5.4 | 12.1
9174 | 457 | 2.3 | 14.2
9361 | 630 | 3.6 | 15.3
9900 | 699 | 4.1 | 16.3
11125 | 620 | 4.1 | 17.3
11410 | 459 | 3.2 | 17.6
12374 | 306 | 6.8 | 16.4
10950 | 211 | 3.6 | 15
11504 | 128 | 2.7 | 13.9
11663 | 17 | 3.6 | 12.9
12348 | 0 | 5.4 | 11.3
13878 | 0 | 4.1 | 11.1
14608 | 0 | 4.5 | 8.4
15114 | 0 | 4.1 | 7.5
13767 | 0 | 5.9 | 6.9
10200 | 0 | 0.9 | 6.5
7400 | 0 | 2.3 | 6.8
5872 | 0 | 1.8 | 6.3
5168 | 0 | 4.1 | 4.7
4666 | 0 | 5.4 | 5
4575 | 0 | 3.2 | 4.6
5284 | 0 | 6.3 | 5.2
6274 | 7 | 6.8 | 7.3
7938 | 143 | 7.7 | 8.1
8507 | 315 | 5.9 | 12.1
8809 | 462 | 6.8 | 14
9691 | 637 | 8.6 | 15.6
10197 | 710 | 10.9 | 16.7
10785 | 639 | 10.4 | 17.5
11683 | 450 | 10.2 | 17.5
11915 | 356 | 14 | 17.2
11677 | 282 | 14 | 16.9
11798 | 183 | 6.8 | 15
11434 | 24 | 7.2 | 13
12400 | 0 | 8.6 | 12.1
13685 | 0 | 6.8 | 12.1
14724 | 0 | 10.4 | 12.3
15917 | 0 | 6.8 | 12
13460 | 0 | 9 | 11.8
10733 | 0 | 10.9 | 11.8
7594 | 0 | 8.1 | 11.3
5729 | 0 | 10.4 | 11.6
4924 | 0 | 11.8 | 11.6
4633 | 0 | 8.6 | 12.3
4845 | 0 | 3.6 | 11.8
5235 | 0 | 10 | 11.7
6172 | 6 | 8.6 | 11.5
7634 | 48 | 10.4 | 12.9
8577 | 268 | 13.1 | 14.3
9010 | 439 | 10.7 | 15.7
9721 | 618 | 13.3 | 16.8
10310 | 685 | 11.6 | 17.4
10752 | 619 | 9.9 | 18
12117 | 445 | 14 | 18.9
11970 | 253 | 14 | 18.9
11689 | 134 | 13.1 | 18.2
11591 | 92 | 8.6 | 17.4
11454 | 19 | 6.8 | 15.5
13044 | 0 | 5.4 | 14.3
13747 | 0 | 5.9 | 14.8
15496 | 0 | 4.5 | 13.8
15542 | 0 | 1.8 | 13
14099 | 0 | 6.3 | 12.8
10981 | 0 | 2.7 | 12.3
7529 | 0 | 3.2 | 9.7
5943 | 0 | 3.6 | 8.7
5079 | 0 | 2.3 | 7.6
4674 | 0 | 3.2 | 7.2
4869 | 0 | 2.7 | 6.4
5257 | 0 | 4.1 | 5.8
6331 | 4 | 2.7 | 5.8
7681 | 129 | 1.8 | 9.2
8890 | 296 | 5.9 | 13.8
9588 | 441 | 2.7 | 16.6
9776 | 627 | 1.4 | 18.6
10534 | 713 | 2.7 | 19.3
11699 | 629 | 4.5 | 19.7
11979 | 444 | 3.6 | 20.1
12242 | 245 | 3.6 | 20.5
11757 | 173 | 6.3 | 19.1
11423 | 89 | 5 | 16.7
12257 | 15 | 1.4 | 15.5
12639 | 0 | 2.3 | 13.6
13570 | 0 | 4.5 | 10.2
15031 | 0 | 2.3 | 9.6
15660 | 0 | 3.6 | 9.3
13580 | 0 | 3.6 | 8.4
10852 | 0 | 2.3 | 8.3
7732 | 0 | 4.5 | 7.9
6047 | 0 | 5 | 8
5321 | 0 | 4.1 | 6.5
4818 | 0 | 2.3 | 6
4869 | 0 | 2.7 | 5.9
5246 | 0 | 2.7 | 5.8
6688 | 2 | 3.2 | 5.2
7929 | 118 | 5.4 | 9.1
8687 | 277 | 4.5 | 13.3
9342 | 448 | 5.9 | 15.9
9951 | 602 | 4.5 | 18
10598 | 684 | 4.5 | 19.2
11382 | 611 | 4.1 | 20.5
12331 | 440 | 1.8 | 21.7
12231 | 229 | 3.6 | 22.3
11804 | 111 | 5 | 20.3
12031 | 101 | 4.1 | 18
11785 | 12 | 1.8 | 16.1
12663 | 0 | 0.9 | 15.1
13730 | 0 | 2.7 | 12.3
15829 | 0 | 4.1 | 11.5
16679 | 0 | 4.5 | 10.6
13695 | 0 | 3.2 | 9.7
10506 | 0 | 1.8 | 10
7679 | 0 | 4.1 | 8.6
5956 | 0 | 3.6 | 8.1
5108 | 0 | 2.3 | 7.8
4874 | 0 | 4.5 | 7.6
4880 | 0 | 3.2 | 8
5251 | 0 | 5.4 | 6.8
6548 | 5 | 2.3 | 6.6
7935 | 45 | 2.3 | 9.5
8831 | 234 | 4.1 | 13.4
9463 | 366 | 2.3 | 16.3
10012 | 518 | 0 | 17.8
10362 | 603 | 1.8 | 19.2
11675 | 577 | 1.4 | 20.2
12139 | 365 | 0 | 20.6
12781 | 225 | 3.6 | 20
11921 | 122 | 6.3 | 17.6
12175 | 18 | 3.6 | 16
11890 | 14 | 1.4 | 14.6
12862 | 0 | 3.6 | 11.7
14092 | 0 | 3.2 | 11.2
15517 | 0 | 1.8 | 10.2
16184 | 0 | 2.3 | 9.3
14144 | 0 | 1.8 | 9.6
10880 | 0 | 2.3 | 9.8
7708 | 0 | 1.8 | 9.5
5985 | 0 | 4.1 | 9.6
5164 | 0 | 2.7 | 8.9
4979 | 0 | 0 | 9.4
4771 | 0 | 2.3 | 9
5393 | 0 | 3.2 | 9.5
6557 | 7 | 1.8 | 9.1
8032 | 32 | 1.8 | 11
9323 | 153 | 1.4 | 13.1
9293 | 387 | 0 | 17.8
9691 | 523 | 1.4 | 19.5
10560 | 645 | 2.7 | 20.5
11351 | 560 | 2.7 | 21
12379 | 405 | 4.5 | 21.2
12812 | 323 | 4.1 | 21
11653 | 243 | 5 | 19.3
11544 | 80 | 1.8 | 17.2
11955 | 17 | 1.4 | 17.2
12567 | 0 | 2.3 | 15.9
14223 | 0 | 1.8 | 15.4
15868 | 0 | 3.6 | 13.9
15742 | 0 | 6.3 | 13
14192 | 0 | 4.1 | 14.8
10914 | 0 | 3.6 | 11.6
7874 | 0 | 5.9 | 11
5955 | 0 | 5.4 | 9.5
5138 | 0 | 3.2 | 8.9
4920 | 0 | 5.4 | 10.1
4734 | 0 | 2.7 | 10.7
5380 | 0 | 5.4 | 11
6452 | 6 | 6.3 | 10.8
8130 | 34 | 5 | 11.9
8988 | 131 | 1.8 | 13.5
9536 | 296 | 0 | 15.2
10143 | 563 | 3.6 | 15.9
10767 | 643 | 5 | 15.9
11449 | 458 | 10.4 | 14.9
12505 | 304 | 8.6 | 14.4
12006 | 140 | 7.2 | 14.5
12150 | 82 | 2.7 | 14.3
11707 | 69 | 0 | 13.3
12015 | 15 | 3.6 | 10.5
13273 | 0 | 5 | 9.6
14079 | 0 | 6.3 | 10.1
15727 | 0 | 8.6 | 9.2
16791 | 0 | 9 | 9.2
14640 | 0 | 10.4 | 9.3
11080 | 0 | 8.6 | 8.8
8042 | 0 | 8.1 | 8.4
5906 | 0 | 8.6 | 8.5
5354 | 0 | 6.3 | 7.5
5290 | 0 | 8.6 | 8.2
4883 | 0 | 10.9 | 7.9
5690 | 0 | 5 | 7.7
6788 | 7 | 5.9 | 7.2
8024 | 47 | 7.2 | 8.1
9168 | 138 | 8.6 | 10.3
9366 | 259 | 6.8 | 14.3
10209 | 593 | 3.6 | 16.7
10598 | 675 | 9.5 | 17.3
11727 | 597 | 10 | 17
12806 | 425 | 8.6 | 16.6
12291 | 316 | 8.6 | 16.4
12699 | 238 | 6.8 | 15.7
12187 | 102 | 2.3 | 14.5
12585 | 33 | 1.8 | 13.6
13239 | 0 | 3.2 | 10.1
14785 | 0 | 2.3 | 10.9
15511 | 0 | 3.2 | 8.5
16162 | 0 | 2.7 | 8.4
14271 | 0 | 7.2 | 8.4
10920 | 0 | 8.6 | 8.1
8084 | 0 | 8.1 | 8.3
6097 | 0 | 8.1 | 8.2
5278 | 0 | 9 | 7.7
4725 | 0 | 7.7 | 7.5
5042 | 0 | 10.4 | 7.6
5476 | 0 | 13.1 | 7.4
6899 | 2 | 7.7 | 7.3
8425 | 89 | 7.7 | 8.5
9275 | 219 | 6.8 | 10.9
9433 | 424 | 4.5 | 13.8
10249 | 592 | 1.4 | 16.5
10901 | 697 | 1.8 | 17.4
11559 | 593 | 0 | 18.1
12792 | 423 | 3.6 | 18
13175 | 302 | 4.5 | 17.1
12560 | 215 | 4.5 | 16.1
11948 | 92 | 1.4 | 14.2
12732 | 17 | 0.9 | 13.5
13209 | 0 | 1.8 | 10
14588 | 0 | 1.8 | 9.4
16567 | 0 | 2.3 | 8.5
16418 | 0 | 5.4 | 7.9
14525 | 0 | 1.4 | 7.8
11801 | 0 | 1.4 | 6.6
8282 | 0 | 2.3 | 5.8
6308 | 0 | 0 | 5.4
5357 | 0 | 5.4 | 6
5005 | 0 | 4.1 | 4.7
5170 | 0 | 2.7 | 4.7
5486 | 0 | 0 | 5.2
6853 | 0 | 3.2 | 4.3
8151 | 132 | 1.4 | 7.8
9177 | 292 | 0.9 | 11.5
10014 | 446 | 0.9 | 15.1
10559 | 597 | 1.8 | 18
10980 | 673 | 3.2 | 18.9
11769 | 614 | 3.6 | 19.2
12806 | 431 | 5.9 | 19.7
12601 | 329 | 5.9 | 18.9
12348 | 248 | 5.9 | 17.2
11991 | 110 | 3.2 | 15.1
12685 | 8 | 0 | 14.3
13266 | 0 | 2.3 | 11
14938 | 0 | 3.2 | 10.6
16130 | 0 | 1.4 | 9.7
17237 | 0 | 1.8 | 9.1
14644 | 0 | 3.2 | 7.9
11568 | 0 | 2.3 | 7.8
8105 | 0 | 2.7 | 7.1
6191 | 0 | 0.9 | 7
5597 | 0 | 2.7 | 6
5078 | 0 | 1.8 | 5.8
5195 | 0 | 2.3 | 5.8
5695 | 0 | 0 | 5.5
7063 | 0 | 1.8 | 5.3
8145 | 120 | 1.4 | 8.1
8910 | 281 | 0 | 11.9
10016 | 437 | 0 | 16.5
10179 | 607 | 3.6 | 20.5
11611 | 657 | 6.8 | 22.7
11871 | 597 | 8.1 | 23.9
12981 | 433 | 10.4 | 24.2
13074 | 288 | 9 | 23.6
12533 | 138 | 5.4 | 22.3
12085 | 88 | 2.3 | 18
13032 | 9 | 3.6 | 17
13373 | 0 | 1.4 | 16.6
15235 | 0 | 2.3 | 15.9
16275 | 0 | 0 | 15.1
16206 | 0 | 0 | 14.5
14521 | 0 | 1.4 | 13.7
11497 | 0 | 1.4 | 13.3
8010 | 0 | 1.4 | 12.8
6409 | 0 | 0 | 12.3
5581 | 0 | 0 | 12
5214 | 0 | 0 | 11.3
5079 | 0 | 4.5 | 11.1
5740 | 0 | 2.3 | 10.1
7022 | 2 | 3.6 | 10.1
8373 | 58 | 2.3 | 11.7
9180 | 271 | 1.4 | 14.8
9759 | 433 | 5.9 | 17.6
10429 | 609 | 2.3 | 19.4
11084 | 643 | 1.4 | 20.3
12025 | 591 | 6.8 | 20.3
13326 | 375 | 7.7 | 19.8
13015 | 243 | 6.8 | 18.8
12376 | 183 | 9 | 17.4
12414 | 59 | 4.1 | 16.2
13069 | 10 | 0 | 15.7
13503 | 0 | 1.4 | 14.2
15754 | 0 | 5.4 | 13.1
16932 | 0 | 2.3 | 11.3
16893 | 0 | 0.9 | 10.8
14653 | 0 | 2.7 | 10.2
11264 | 0 | 3.6 | 10.7
8237 | 0 | 8.6 | 12.1
6502 | 0 | 0 | 12.2
5447 | 0 | 5 | 11.7
5162 | 0 | 7.2 | 11.3
5197 | 0 | 5.4 | 11.8
5701 | 0 | 4.5 | 12.4
7071 | 3 | 7.7 | 12.3
8328 | 74 | 9 | 13.6
9310 | 142 | 10.9 | 14.1
9718 | 328 | 10 | 15
10579 | 553 | 8.1 | 15.7
11575 | 615 | 10.4 | 16.7
12334 | 459 | 6.3 | 16.7
13055 | 298 | 2.3 | 17.2
13157 | 238 | 2.3 | 18
13101 | 180 | 10.4 | 18.6
12325 | 91 | 9 | 17.6
12870 | 15 | 5.9 | 16.9
13338 | 0 | 6.3 | 16.4
15329 | 0 | 9 | 16.7
16889 | 0 | 2.7 | 15.9
16188 | 0 | 0 | 15.3
14673 | 0 | 0 | 14.7
11895 | 0 | 2.3 | 14.3
8213 | 0 | 3.6 | 13.9
6429 | 0 | 0 | 13.5
5633 | 0 | 0 | 12.9
5218 | 0 | 0 | 13
5068 | 0 | 0 | 13
5827 | 0 | 1.8 | 12.9
7137 | 4 | 1.8 | 12.5
8719 | 66 | 0 | 12.9
9127 | 242 | 0 | 14.1
10048 | 406 | 2.7 | 15.7
10578 | 581 | 4.5 | 18.3
11286 | 604 | 4.5 | 19.3
12247 | 568 | 4.5 | 19.9
12988 | 376 | 6.8 | 20
13170 | 288 | 5.9 | 19.8
12789 | 151 | 10.4 | 18.3
12676 | 9 | 6.8 | 17
12260 | 13 | 7.2 | 15.8
13362 | 0 | 3.6 | 15
15212 | 0 | 8.6 | 14.8
17473 | 0 | 5.4 | 14.3
16853 | 0 | 1.4 | 14
14885 | 0 | 4.1 | 13.8
12247 | 0 | 1.4 | 13.4
8361 | 0 | 2.3 | 13.3
6195 | 0 | 3.6 | 12.6
5754 | 0 | 1.8 | 12.9
5227 | 0 | 5 | 12.2
5010 | 0 | 1.4 | 12
5693 | 0 | 1.8 | 11.7
7243 | 4 | 0 | 11.9
8454 | 96 | 4.1 | 11.4
9672 | 248 | 4.1 | 11.6
10154 | 390 | 0 | 12
10477 | 535 | 1.8 | 12.9
11462 | 649 | 3.6 | 12.8
12453 | 568 | 10 | 12.4
13517 | 349 | 8.6 | 10.7
12957 | 237 | 3.6 | 11
12874 | 156 | 7.7 | 11.2
12212 | 71 | 8.6 | 11
13290 | 9 | 4.1 | 11
13820 | 0 | 8.1 | 11.3
15092 | 0 | 1.4 | 10.8
16540 | 0 | 2.7 | 10.7
16911 | 0 | 4.5 | 10.6
15074 | 0 | 3.2 | 10.6
12000 | 0 | 0 | 10.5
8743 | 0 | 4.5 | 10.6
6774 | 0 | 4.5 | 10.8
5655 | 0 | 4.1 | 10.8
5275 | 0 | 5 | 10.7
5289 | 0 | 1.4 | 10.7
5776 | 0 | 2.7 | 10.9
6914 | 5 | 1.4 | 10.8
8474 | 80 | 1.8 | 11
9776 | 156 | 0 | 11.7
10210 | 328 | 2.7 | 11.8
10608 | 538 | 4.1 | 12.3
11629 | 597 | 0.9 | 12.6
12066 | 463 | 1.4 | 12.6
13785 | 265 | 1.8 | 12.1
14061 | 153 | 1.8 | 12.5
13469 | 38 | 4.1 | 12.9
12768 | 12 | 8.6 | 12.4
13434 | 8 | 10.9 | 11.6
13694 | 0 | 4.5 | 10.7
15796 | 0 | 8.6 | 10.6
17534 | 0 | 5 | 9.8
17278 | 0 | 3.2 | 8.6
15233 | 0 | 3.6 | 8.3
12031 | 0 | 3.2 | 8.3
8614 | 0 | 4.5 | 8.1
6593 | 0 | 2.3 | 7
5847 | 0 | 4.5 | 7.2
5138 | 0 | 2.7 | 6.6
5250 | 0 | 7.2 | 6.6
6029 | 0 | 3.2 | 6
7262 | 3 | 4.5 | 5.6
8526 | 34 | 3.6 | 5.9
9614 | 138 | 2.7 | 7.6
10273 | 392 | 6.8 | 11.6
11183 | 585 | 10.9 | 13.1
11753 | 684 | 10.4 | 14.1
12562 | 627 | 8.6 | 14.7
13201 | 440 | 7.7 | 14.5
13360 | 274 | 6.3 | 15.1
13343 | 198 | 5.4 | 14.5
12799 | 92 | 2.7 | 11.9
13317 | 8 | 6.3 | 9.4
14810 | 0 | 8.6 | 9
15769 | 0 | 6.8 | 8.7
18145 | 0 | 7.2 | 8
17510 | 0 | 8.1 | 7.4
15591 | 0 | 5.9 | 6.5
11433 | 0 | 6.3 | 6.9
8573 | 0 | 7.2 | 6.7
6477 | 0 | 7.2 | 6.3
5860 | 0 | 5.4 | 5.6
5441 | 0 | 2.7 | 5.4
5204 | 0 | 4.5 | 5.9
5853 | 0 | 1.4 | 5.2
6975 | 0 | 2.7 | 4.1
8497 | 57 | 2.3 | 5.6
9645 | 217 | 0 | 8.3
10054 | 362 | 2.7 | 11.3
10809 | 584 | 1.4 | 13.6
11723 | 614 | 2.7 | 14.4
12751 | 432 | 2.7 | 14.4
13465 | 293 | 3.6 | 14.7
13562 | 114 | 3.6 | 14.2
12999 | 75 | 2.3 | 13.6
12423 | 16 | 0 | 13.1
12960 | 6 | 1.8 | 12
14438 | 0 | 1.4 | 11.7
15643 | 0 | 1.8 | 11.5
17102 | 0 | 4.1 | 10.5
17274 | 0 | 3.6 | 9.7
15439 | 0 | 3.2 | 9.2
12080 | 0 | 2.3 | 9
8578 | 0 | 2.3 | 9.8
6494 | 0 | 2.3 | 9.2
5560 | 0 | 3.6 | 9.5
5443 | 0 | 5.4 | 9.1
5530 | 0 | 0.9 | 9.5
5994 | 0 | 2.7 | 9.9
7288 | 2 | 4.1 | 11.6
8592 | 129 | 2.7 | 11.9
9736 | 298 | 3.6 | 11.6
10616 | 457 | 5 | 11.6
11151 | 624 | 5 | 14.1
11691 | 715 | 7.2 | 14.5
12765 | 640 | 7.7 | 15.4
13793 | 455 | 7.2 | 15.7
13834 | 346 | 6.3 | 15.4
13791 | 274 | 5.4 | 15.1
12933 | 77 | 5.4 | 14.6
13773 | 7 | 4.1 | 14
14044 | 0 | 4.1 | 13.7
16326 | 0 | 3.2 | 13.6
17561 | 0 | 2.7 | 13.1
17309 | 0 | 3.6 | 13.4
15992 | 0 | 1.8 | 12.1
12379 | 0 | 3.6 | 11.1
8957 | 0 | 2.7 | 11
6689 | 0 | 2.7 | 11.1
5721 | 0 | 3.2 | 11.9
5595 | 0 | 4.1 | 11.4
5778 | 0 | 3.6 | 11.8
5862 | 0 | 3.2 | 11.2
7622 | 0 | 3.2 | 9.9
8815 | 101 | 2.3 | 10.3
10199 | 302 | 1.4 | 12.3
10303 | 455 | 5.9 | 14.1
10973 | 616 | 6.8 | 13.4
11874 | 697 | 6.3 | 13.4
13289 | 619 | 8.1 | 13.5
13684 | 455 | 14 | 13.2
14291 | 303 | 10 | 13.2
13705 | 205 | 9.6 | 13
12948 | 32 | 12.2 | 12.8
13524 | 5 | 4.5 | 12.6
14428 | 0 | 7.2 | 11.6
16488 | 0 | 13.1 | 10.3
17703 | 0 | 11.3 | 10.6
17497 | 0 | 7.2 | 10.5
15375 | 0 | 10 | 10.1
12346 | 0 | 9.5 | 10.5
8850 | 0 | 7.7 | 10.6
6630 | 0 | 5.9 | 10
5998 | 0 | 3.2 | 10
5507 | 0 | 2.3 | 10.1
5459 | 0 | 2.3 | 10
6116 | 0 | 2.3 | 10.1
7459 | 0 | 3.2 | 10.3
8870 | 128 | 1.4 | 10.6
10247 | 297 | 0 | 11.6
10530 | 442 | 1.8 | 12
11838 | 602 | 3.6 | 12.9
12087 | 678 | 1.4 | 13.5
13111 | 618 | 2.3 | 13.8
14228 | 426 | 0 | 12.9
14408 | 338 | 2.7 | 13
13431 | 267 | 2.7 | 12.8
13245 | 68 | 1.8 | 12.4
14364 | 5 | 1.4 | 12
14285 | 0 | 0.9 | 11.7
15923 | 0 | 2.3 | 11.3
17582 | 0 | 1.8 | 10.3
18031 | 0 | 1.4 | 9.8
15926 | 0 | 2.7 | 10
12582 | 0 | 3.2 | 10.7
8757 | 0 | 3.2 | 10.8
7036 | 0 | 1.8 | 10.9
6134 | 0 | 2.3 | 10.9
5504 | 0 | 1.8 | 10.8
5429 | 0 | 2.3 | 10.7
6236 | 0 | 1.8 | 11.5
7403 | 0 | 2.7 | 10.9
9123 | 75 | 3.2 | 10.8
10370 | 210 | 2.7 | 11.4
10763 | 269 | 3.6 | 12
11435 | 564 | 2.7 | 12.7
12286 | 649 | 5 | 12.7
13103 | 582 | 4.1 | 12.2
13574 | 418 | 2.3 | 12.1
14678 | 298 | 2.7 | 11.9
14107 | 43 | 7.7 | 11.7
13399 | 15 | 3.6 | 11.6
13365 | 3 | 5.9 | 11.6
15029 | 0 | 6.3 | 11.6
15750 | 0 | 1.8 | 11.6
18295 | 0 | 2.7 | 11.5
17693 | 0 | 3.6 | 11.3
15853 | 0 | 2.3 | 11
12575 | 0 | 0 | 10.9
8911 | 0 | 2.7 | 10.9
7000 | 0 | 1.8 | 10
6088 | 0 | 2.3 | 9.4
5497 | 0 | 5 | 9.6
5490 | 0 | 2.7 | 11.7
6148 | 0 | 5.4 | 12.6
7600 | 0 | 7.2 | 13.1
9077 | 45 | 7.2 | 14.1
10243 | 240 | 7.7 | 13
10791 | 229 | 11.3 | 14.3
11300 | 424 | 11.8 | 14.5
11915 | 775 | 11.8 | 14.1
13110 | 577 | 11.3 | 13.9
14438 | 436 | 12.7 | 13.9
14293 | 326 | 12.7 | 13.8
13852 | 237 | 11.3 | 13.4
13452 | 75 | 9.5 | 12.9
13582 | 6 | 7.7 | 12.6
14358 | 0 | 8.1 | 12.4
16490 | 0 | 5.9 | 12.1
18340 | 0 | 6.8 | 12.4
17706 | 0 | 6.8 | 12.1
16429 | 0 | 5.9 | 12
12577 | 0 | 4.1 | 12.4
9086 | 0 | 6.3 | 12.1
7098 | 0 | 5 | 12.1
6154 | 0 | 2.7 | 11.9
5642 | 0 | 1.8 | 11.8
5768 | 0 | 1.8 | 11.1
6422 | 0 | 2.3 | 10.9
7718 | 0 | 0.9 | 10.6
9069 | 76 | 2.3 | 11
10191 | 199 | 0.9 | 12.1
10481 | 422 | 1.4 | 13.8
11629 | 589 | 3.2 | 14.8
11850 | 725 | 2.3 | 14.5
13103 | 651 | 1.8 | 14.2
14145 | 460 | 1.4 | 14.3
14020 | 306 | 0 | 14.1
14158 | 119 | 0.9 | 14.2
13658 | 41 | 1.8 | 12.7
14058 | 4 | 1.8 | 12
15076 | 0 | 2.3 | 10.7
16500 | 0 | 1.4 | 10.3
17889 | 0 | 1.8 | 9.8
18132 | 0 | 2.7 | 9.6
16063 | 0 | 0.9 | 9.2
12922 | 0 | 0 | 8.7
9237 | 0 | 1.4 | 8.3
7089 | 0 | 1.4 | 8.4
6018 | 0 | 3.2 | 8.3
5592 | 0 | 2.3 | 7.7
5985 | 0 | 2.3 | 7.5
6165 | 0 | 2.3 | 6.9
7772 | 0 | 2.3 | 6.5
9459 | 51 | 1.4 | 6.8
10541 | 184 | 1.4 | 9.7
11055 | 265 | 0 | 12.5
11523 | 501 | 0 | 14.9
12517 | 636 | 0 | 16.7
13502 | 583 | 2.3 | 17.2
14683 | 344 | 3.2 | 17
14398 | 294 | 5.9 | 16.6
13851 | 115 | 6.3 | 15.3
13413 | 32 | 4.1 | 13.6
13952 | 2 | 1.8 | 13.3
14747 | 0 | 2.3 | 11.2
16986 | 0 | 2.7 | 10.7
18467 | 0 | 4.1 | 9.9
17980 | 0 | 2.7 | 8.9
15871 | 0 | 1.8 | 9.2
12851 | 0 | 1.4 | 9.4
9247 | 0 | 2.3 | 9.1
7242 | 0 | 1.8 | 8.4
6276 | 0 | 2.3 | 7.8
5737 | 0 | 1.8 | 7.4
5803 | 0 | 1.4 | 7
6163 | 0 | 2.3 | 6.1
7910 | 0 | 1.4 | 5.9
8978 | 38 | 2.3 | 6.3
10556 | 162 | 2.7 | 8.4
11118 | 355 | 1.8 | 10.8
11402 | 625 | 2.7 | 13.3
12716 | 653 | 0.9 | 15.5
13228 | 542 | 3.2 | 16
14884 | 460 | 6.3 | 15
14719 | 339 | 7.2 | 14.3
13910 | 158 | 5.9 | 13.7
13964 | 25 | 5.9 | 12.9
13927 | 4 | 1.4 | 12.7
15161 | 0 | 2.3 | 12.4
16696 | 0 | 1.8 | 12.4
19127 | 0 | 0 | 12.5
18242 | 0 | 1.8 | 12.5
16300 | 0 | 0 | 12.2
13213 | 0 | 5.4 | 13
9350 | 0 | 2.7 | 12.9
7124 | 0 | 1.4 | 12.6
6292 | 0 | 2.3 | 12
5926 | 0 | 4.5 | 11.9
5610 | 0 | 0 | 12
6248 | 0 | 3.2 | 12.6
7732 | 0 | 2.3 | 12.7
9324 | 75 | 1.4 | 12.9
10334 | 198 | 4.1 | 13.3
11626 | 411 | 5.9 | 13.4
11805 | 605 | 4.5 | 14.3
12476 | 691 | 3.2 | 13.9
13715 | 663 | 5 | 14.2
15026 | 458 | 7.7 | 15.3
14605 | 302 | 7.7 | 15.6
14467 | 73 | 9 | 15.6
13969 | 30 | 10.4 | 15.3
13749 | 3 | 10 | 14.9
15163 | 0 | 8.1 | 14.9
17376 | 0 | 8.1 | 15
18405 | 0 | 7.2 | 15.1
19461 | 0 | 7.2 | 15.1
16791 | 0 | 6.8 | 15.4
12865 | 0 | 8.6 | 15.6
8988 | 0 | 8.1 | 15.5
6951 | 0 | 9 | 15.8
6333 | 0 | 8.6 | 15.9
5976 | 0 | 7.7 | 15.7
5849 | 0 | 10 | 14.9
6546 | 0 | 9 | 15.2
8111 | 0 | 11.8 | 15.3
9383 | 77 | 13.6 | 14.9
10696 | 274 | 11.8 | 15
11081 | 444 | 13.6 | 15.5
11810 | 624 | 12.2 | 15.4
12484 | 504 | 10 | 15.1
13384 | 614 | 10 | 15.4
15076 | 428 | 10.4 | 15.6
14425 | 311 | 9.5 | 15.7
14456 | 151 | 9.5 | 15.9
13837 | 66 | 10.9 | 15.7
14245 | 2 | 9.5 | 15.9
15318 | 0 | 9.5 | 15.6
16675 | 0 | 9.5 | 15.4
18207 | 0 | 7.7 | 15.4
18520 | 0 | 6.3 | 14.9
17097 | 0 | 5.4 | 14.7
12689 | 0 | 3.2 | 12.8
9329 | 0 | 2.7 | 12.5
7134 | 0 | 2.3 | 11.6
6454 | 0 | 2.7 | 11.9
6014 | 0 | 5 | 11.9
6063 | 0 | 3.2 | 10.8
6483 | 0 | 7.7 | 10.9
7836 | 0 | 7.7 | 10.3
9501 | 92 | 7.7 | 10.4
10674 | 233 | 6.8 | 11.8
11156 | 294 | 5.9 | 13.3
12292 | 604 | 0 | 14.6
12388 | 688 | 4.5 | 16.6
14014 | 633 | 7.7 | 17.5
15445 | 445 | 5.9 | 17.5
15542 | 325 | 7.2 | 17
14525 | 57 | 4.5 | 16
14585 | 32 | 0.9 | 14.9
14129 | 0 | 1.4 | 12.4
15294 | 0 | 2.3 | 11.1
17130 | 0 | 1.8 | 10.5
18483 | 0 | 3.6 | 10.2
18946 | 0 | 2.7 | 9.6
16836 | 0 | 1.8 | 8.9
13136 | 0 | 1.8 | 8.3
9158 | 0 | 1.8 | 7.9
7398 | 0 | 2.3 | 8.9
6308 | 0 | 0.9 | 7.7
6098 | 0 | 2.7 | 6.9
5901 | 0 | 0.9 | 6.5
6613 | 0 | 1.8 | 6.3
8062 | 0 | 2.7 | 6.2
9619 | 87 | 1.4 | 6.5
10672 | 222 | 5.9 | 9
11391 | 285 | 6.3 | 12.5
12329 | 579 | 4.1 | 13.8
12838 | 674 | 4.1 | 14.6
13761 | 599 | 0.9 | 15.9
15081 | 434 | 4.5 | 16.7
14941 | 308 | 6.8 | 16.1
14470 | 55 | 6.3 | 14.8
14126 | 27 | 5 | 14.4
14546 | 0 | 2.7 | 13.4
15558 | 0 | 2.3 | 12.7
17018 | 0 | 1.4 | 10.8
18859 | 0 | 1.4 | 10.1
18671 | 0 | 3.2 | 9.1
17017 | 0 | 4.1 | 10
12870 | 0 | 5.4 | 9.9
9480 | 0 | 1.4 | 8.8
7509 | 0 | 1.8 | 8
6471 | 0 | 2.7 | 8.3
6037 | 0 | 2.7 | 8.5
6074 | 0 | 4.5 | 8.9
6416 | 0 | 5.4 | 9.5
7997 | 0 | 6.3 | 9.8
9512 | 43 | 6.8 | 10.1
10678 | 237 | 8.1 | 10.8
11356 | 226 | 6.3 | 12.1
11975 | 420 | 2.3 | 14.1
13144 | 759 | 6.3 | 15.6
14162 | 579 | 6.3 | 16.3
14865 | 440 | 6.8 | 16.1
15422 | 323 | 8.1 | 15.6
14827 | 235 | 6.3 | 14.4
14361 | 73 | 4.1 | 13.4
15233 | 0 | 1.4 | 12.7
15390 | 0 | 3.2 | 10.5
17925 | 0 | 1.8 | 9.5
19157 | 0 | 2.7 | 9.7
19701 | 0 | 6.3 | 9.3
17222 | 0 | 7.2 | 9.3
13401 | 0 | 5 | 9.7
9500 | 0 | 5.9 | 10.1
7049 | 0 | 6.8 | 10.5
6473 | 0 | 3.6 | 10.7
6171 | 0 | 2.7 | 10.6
6096 | 0 | 1.4 | 10.8
6720 | 0 | 5 | 10.5
8046 | 0 | 1.8 | 10.4
9619 | 70 | 0.9 | 11
10739 | 197 | 1.8 | 12.1
11727 | 414 | 0 | 13.4
11991 | 600 | 2.7 | 14.6
12807 | 721 | 0 | 16.6
13937 | 657 | 0 | 18
15698 | 455 | 0 | 17.9
15532 | 303 | 0 | 17.4
14807 | 113 | 3.2 | 16.3
14926 | 35 | 1.8 | 15.4
14368 | 0 | 1.4 | 15
15627 | 0 | 0 | 14.7
18106 | 0 | 0 | 14.3
19457 | 0 | 3.2 | 13.9
19995 | 0 | 0 | 13.1
17721 | 0 | 1.4 | 11.3
13923 | 0 | 0 | 10.5
9296 | 0 | 2.3 | 10.6
7338 | 0 | 1.8 | 10.4
6344 | 0 | 3.2 | 10
6062 | 0 | 1.4 | 10.2
5894 | 0 | 2.7 | 9.8
6748 | 0 | 1.4 | 9.8
8430 | 0 | 1.8 | 10.2
9781 | 81 | 3.6 | 10.5
10877 | 274 | 1.4 | 12.7
11869 | 444 | 0 | 15.3
12463 | 639 | 0.9 | 15.9
13356 | 711 | 0 | 17.5
14482 | 613 | 1.8 | 17.7
14959 | 436 | 2.7 | 18.1
15529 | 320 | 5.4 | 17.1
14763 | 250 | 2.7 | 16.1
14556 | 99 | 5.4 | 15.2
14694 | 0 | 0.9 | 14.2
15474 | 0 | 0 | 13.3
17785 | 0 | 0 | 11.7
19617 | 0 | 2.3 | 11
19723 | 0 | 3.6 | 10.8
17476 | 0 | 2.7 | 10.8
13102 | 0 | 4.1 | 9.5
9733 | 0 | 2.3 | 8.5
7477 | 0 | 3.2 | 8.2
6486 | 0 | 0 | 7.6
6142 | 0 | 1.4 | 7.2
6014 | 0 | 2.3 | 7.2
6871 | 0 | 2.3 | 6.4
8374 | 0 | 4.1 | 6.3
9810 | 83 | 3.2 | 6.4
11037 | 199 | 1.8 | 9.6
11920 | 332 | 2.3 | 12.7
12262 | 489 | 0 | 15.3
13055 | 537 | 0 | 16.9
14864 | 434 | 0 | 17.7
15106 | 329 | 1.8 | 17.7
15448 | 155 | 3.2 | 17.2
15280 | 103 | 3.6 | 15.7
14699 | 28 | 1.8 | 13.5
14736 | 0 | 0 | 12.4
16221 | 0 | 0 | 10.5
18069 | 0 | 1.8 | 9.7
19786 | 0 | 1.4 | 9.2
19096 | 0 | 1.8 | 8.3
17402 | 0 | 1.4 | 7.5
13700 | 0 | 1.4 | 7.2
9757 | 0 | 1.8 | 6.6
7323 | 0 | 5.4 | 6.8
6600 | 0 | 4.1 | 6
6296 | 0 | 5 | 6.2
6443 | 0 | 2.3 | 5.5
6584 | 0 | 3.6 | 5.2
8462 | 0 | 4.1 | 4.9
9774 | 50 | 4.1 | 6.2
11167 | 246 | 3.2 | 9.4
11434 | 228 | 3.6 | 12
12376 | 434 | 2.7 | 13.8
13192 | 778 | 2.3 | 15.4
14498 | 581 | 0 | 16.9
15510 | 437 | 0 | 17.3
16097 | 328 | 1.8 | 17.1
15337 | 242 | 1.4 | 16.6
14420 | 80 | 0.9 | 14.2
14857 | 0 | 2.3 | 11.6
16277 | 0 | 1.4 | 9.9
17029 | 0 | 1.8 | 8.3
20457 | 0 | 2.3 | 7.7
19654 | 0 | 1.8 | 6.7
17679 | 0 | 1.8 | 6.1
13222 | 0 | 2.3 | 5.9
9925 | 0 | 2.3 | 5.7
7627 | 0 | 2.3 | 4.9
6640 | 0 | 2.7 | 4.6
6182 | 0 | 1.8 | 4.8
6019 | 0 | 2.7 | 3.9
6696 | 0 | 1.8 | 3.9
8238 | 0 | 2.3 | 3.9
9720 | 83 | 1.4 | 4.4
11086 | 207 | 1.4 | 7.5
11711 | 422 | 1.8 | 10.4
12656 | 594 | 1.4 | 12.8
13547 | 723 | 0 | 15.1
14062 | 667 | 0.9 | 15.6
15441 | 469 | 1.4 | 16
16084 | 312 | 4.1 | 15.4
15063 | 126 | 4.5 | 14.1
14918 | 48 | 2.3 | 12.3
14514 | 0 | 0 | 11.6
16325 | 0 | 1.8 | 9.2
17840 | 0 | 4.1 | 10.1
20472 | 0 | 4.5 | 10
20431 | 0 | 0 | 9.6
18257 | 0 | 3.6 | 9.6
13927 | 0 | 8.1 | 10
9830 | 0 | 6.8 | 9.4
7529 | 0 | 6.8 | 8.2
6883 | 0 | 4.1 | 6.8
6467 | 0 | 2.7 | 5.9
6352 | 0 | 2.3 | 5.4
6906 | 0 | 1.8 | 5.1
8551 | 0 | 1.4 | 4.4
9975 | 95 | 0 | 5
11271 | 286 | 0 | 7.7
11536 | 451 | 0 | 10.7
12527 | 617 | 0 | 13
13525 | 713 | 0 | 14.6
15078 | 643 | 0 | 15.6
15191 | 448 | 2.3 | 16.1
16281 | 339 | 1.8 | 16.1
15570 | 256 | 5 | 14.1
14471 | 106 | 3.6 | 12
15691 | 0 | 2.3 | 10.8
16180 | 0 | 0 | 10.7
18460 | 0 | 3.6 | 8.3
19793 | 0 | 3.2 | 8.1
20471 | 0 | 1.4 | 8.6
18349 | 0 | 1.4 | 8.5
14368 | 0 | 1.8 | 8.3
9986 | 0 | 2.3 | 7.7
7576 | 0 | 5 | 7.9
6947 | 0 | 1.8 | 7.6
6226 | 0 | 1.4 | 6.2
6282 | 0 | 2.3 | 6.8
6980 | 0 | 4.1 | 7.4
8596 | 0 | 8.1 | 7.6
10442 | 60 | 6.3 | 7.7
11363 | 158 | 6.3 | 8.5
12348 | 260 | 5.9 | 9.2
12901 | 466 | 4.1 | 10.1
13353 | 668 | 2.3 | 11.3
14535 | 601 | 2.3 | 13.1
15691 | 406 | 4.1 | 14.2
15871 | 177 | 1.4 | 14.6
15675 | 91 | 0 | 13.6
15098 | 67 | 0 | 12.7
15400 | 0 | 0.9 | 11.7
16376 | 0 | 1.4 | 10.8
17590 | 0 | 0 | 10.7
20320 | 0 | 1.8 | 10.3
20380 | 0 | 0 | 10.4
18174 | 0 | 2.7 | 10
14155 | 0 | 2.7 | 9.7
9864 | 0 | 0.9 | 9.7
7974 | 0 | 1.8 | 9.7
6708 | 0 | 3.6 | 9.6
6464 | 0 | 1.8 | 9.5
6093 | 0 | 1.4 | 9.4
7194 | 0 | 3.6 | 9.1
8410 | 0 | 2.7 | 9.3
10091 | 76 | 1.8 | 9.7
11258 | 259 | 0 | 10.3
12132 | 388 | 0 | 11.2
13003 | 514 | 2.7 | 12.5
13313 | 648 | 3.2 | 13.6
14477 | 550 | 4.5 | 13.9
16255 | 415 | 5.9 | 13.7
16096 | 266 | 6.8 | 13.8
15673 | 174 | 0 | 12.1
15101 | 24 | 10.9 | 12
15333 | 0 | 5.4 | 12.2
16816 | 0 | 6.8 | 12.2
18849 | 0 | 5 | 12.1
19620 | 0 | 4.5 | 11.6
20816 | 0 | 9.5 | 11.5
18341 | 0 | 5.4 | 11.3
13923 | 0 | 4.1 | 11
10253 | 0 | 3.2 | 10.6
7494 | 0 | 8.6 | 11.9
7059 | 0 | 8.6 | 12.1
6119 | 0 | 13.1 | 12.4
6154 | 0 | 9.6 | 12.8
7203 | 0 | 13.1 | 12.9
8490 | 0 | 10.9 | 13.2
10216 | 47 | 9.5 | 13.9
11291 | 171 | 13.6 | 13
12337 | 387 | 14 | 13.8
13136 | 563 | 11.3 | 12.8
13080 | 683 | 8.6 | 13.3
14945 | 644 | 13.1 | 14.2
15726 | 433 | 11.3 | 13.3
15734 | 280 | 9.6 | 12.8
14742 | 90 | 9.3 | 11.8
15007 | 12 | 13.6 | 11.6
14930 | 0 | 12.2 | 12.2
16387 | 0 | 11.8 | 12.7
18004 | 0 | 12.2 | 12.5
19907 | 0 | 10.9 | 12.2
20330 | 0 | 9.5 | 12
18361 | 0 | 10.4 | 11.8
13784 | 0 | 8.1 | 11.1
10186 | 0 | 10 | 11.2
7674 | 0 | 9.5 | 11.2
6727 | 0 | 10 | 11.1
6313 | 0 | 10.9 | 10.6
6234 | 0 | 11.3 | 10.2
7033 | 0 | 10.4 | 10
8356 | 0 | 9.5 | 10.4
9976 | 53 | 10.4 | 10.3
11542 | 251 | 12.7 | 10.6
11987 | 419 | 13.6 | 11.8
13026 | 597 | 13.6 | 11.5
13683 | 502 | 9.6 | 12.2
15353 | 601 | 13.1 | 12.4
16146 | 405 | 13.1 | 11.6
16207 | 284 | 10.4 | 11
15841 | 127 | 10.9 | 11
14548 | 42 | 14 | 11.1
16431 | 0 | 13.1 | 10.8
16201 | 0 | 11.3 | 10.3
18564 | 0 | 8.6 | 10.1
20015 | 0 | 10.4 | 10.1
20184 | 0 | 12.2 | 9.8
17974 | 0 | 13.1 | 9.7
13783 | 0 | 9.6 | 9.8
10224 | 0 | 10.7 | 10
7672 | 0 | 12.7 | 9.9
6562 | 0 | 11.3 | 10.4
6257 | 0 | 9.3 | 10.4
6360 | 0 | 11.3 | 10.1
6643 | 0 | 11.3 | 10.2
8575 | 0 | 13.1 | 10.2
10410 | 85 | 10.2 | 10.3
11695 | 270 | 9.3 | 10.5
11999 | 422 | 12.2 | 10.6
12834 | 580 | 13.6 | 10
13259 | 622 | 13.1 | 8.7
15141 | 598 | 10 | 9.7
15868 | 410 | 7.2 | 9.3
16896 | 177 | 3.6 | 9.1
15556 | 145 | 5.9 | 9.7
15301 | 30 | 2.3 | 9.2
15982 | 0 | 2.3 | 8.9
16314 | 0 | 3.2 | 8.9
18091 | 0 | 4.5 | 8.9
20650 | 0 | 1.8 | 8.9
19941 | 0 | 3.6 | 8.8
17829 | 0 | 2.7 | 8.6
13948 | 0 | 3.6 | 8.5
10089 | 0 | 2.7 | 8.5
7887 | 0 | 3.2 | 8.5
6890 | 0 | 5 | 8.6
6296 | 0 | 7.2 | 8.9
6178 | 0 | 3.6 | 8.6
6899 | 0 | 4.5 | 8.7
8484 | 0 | 2.7 | 8.4
10139 | 98 | 4.1 | 7.2
11324 | 288 | 3.6 | 8.9
11691 | 442 | 7.2 | 11.2
13234 | 629 | 7.2 | 13
13469 | 717 | 10.9 | 14
14948 | 626 | 9 | 15.1
15979 | 442 | 6.8 | 15.9
15937 | 342 | 6.8 | 16.2
15466 | 259 | 3.2 | 14.8
14555 | 109 | 6.3 | 12.5
15833 | 0 | 7.2 | 12.4
17150 | 0 | 6.3 | 11.3
18145 | 0 | 5.4 | 10.2
19872 | 0 | 5.4 | 9.3
19878 | 0 | 1.8 | 8.6
18193 | 0 | 5 | 8.5
12141 | 0 | 4.5 | 8.3
8019 | 0 | 5.9 | 8.2
6010 | 0 | 2.7 | 7.5
4674 | 0 | 5 | 6
4482 | 0 | 3.6 | 5.8
4279 | 0 | 3.6 | 5
5160 | 0 | 1.8 | 4.5
6881 | 0 | 1.8 | 3.8
9052 | 62 | 1.4 | 4.2
9910 | 159 | 2.3 | 8.3
10637 | 257 | 2.3 | 11.6
10845 | 474 | 4.1 | 14.1
11383 | 671 | 4.1 | 14.8
12913 | 601 | 1.8 | 15.2
14246 | 411 | 0 | 15.8
14851 | 180 | 0 | 15.8
14087 | 93 | 3.6 | 15.3
14226 | 69 | 5.4 | 12.1
15761 | 0 | 0 | 10.5
16558 | 0 | 3.6 | 10.3
19295 | 0 | 4.1 | 10.3
20392 | 0 | 2.3 | 9.5
19115 | 0 | 8.1 | 9.1
16831 | 0 | 10.4 | 9.9
12219 | 0 | 6.3 | 8.3
8191 | 0 | 3.2 | 8
5628 | 0 | 3.6 | 6.6
4636 | 0 | 5.4 | 7.9
4325 | 0 | 4.1 | 5.5
4487 | 0 | 5 | 6.8
5288 | 0 | 5 | 4.9
6957 | 0 | 5 | 5.1
8832 | 81 | 3.6 | 5.5
9762 | 263 | 3.2 | 9.4
10394 | 385 | 6.8 | 12.7
10519 | 508 | 4.1 | 14.5
11379 | 660 | 2.7 | 16.7
12982 | 551 | 0 | 18.3
14753 | 416 | 0 | 18.9
14519 | 269 | 0 | 18.3
14902 | 179 | 4.5 | 15.6
14618 | 21 | 2.3 | 14.2
15495 | 0 | 1.4 | 13.4
16856 | 0 | 0 | 12.5
18513 | 0 | 1.4 | 11.1
20225 | 0 | 2.3 | 9.3
19377 | 0 | 2.7 | 8.2
17292 | 0 | 2.3 | 7.7
12770 | 0 | 0.9 | 8.2
8123 | 0 | 1.8 | 7.6
5701 | 0 | 0.9 | 6.8
4833 | 0 | 1.4 | 6.8
4249 | 0 | 2.3 | 7.4
4424 | 0 | 1.8 | 6.3
5276 | 0 | 2.3 | 5.6
7138 | 0 | 4.5 | 5.6
8720 | 79 | 0.9 | 6.3
9879 | 205 | 3.6 | 9.8
10234 | 426 | 1.8 | 12.9
11058 | 590 | 0 | 15.5
11586 | 722 | 0 | 17.3
13126 | 663 | 2.3 | 18.1
14340 | 458 | 3.6 | 17.8
14870 | 309 | 5 | 17.2
13771 | 122 | 6.8 | 15.7
14219 | 44 | 3.2 | 13.3
15204 | 0 | 0.9 | 12
16825 | 0 | 2.3 | 10.6
19506 | 0 | 1.8 | 9.4
19941 | 0 | 1.8 | 8.3
19631 | 0 | 1.4 | 7.5
16775 | 0 | 1.8 | 7.7
12856 | 0 | 1.4 | 8
8117 | 0 | 2.7 | 7.8
5899 | 0 | 0.9 | 7.1
4746 | 0 | 0.9 | 7.6
4136 | 0 | 3.6 | 7.2
4463 | 0 | 2.3 | 6.4
5328 | 0 | 2.7 | 6.1
7110 | 0 | 6.3 | 6.2
8423 | 79 | 4.5 | 6.4
9917 | 281 | 2.7 | 9.1
10071 | 447 | 1.8 | 12
11248 | 620 | 2.3 | 15.2
11283 | 531 | 2.3 | 16.7
13179 | 626 | 1.4 | 18
14318 | 430 | 2.3 | 18.4
15181 | 316 | 5.9 | 17.4
14324 | 153 | 4.5 | 16.4
14457 | 68 | 1.8 | 14.1
15208 | 0 | 1.4 | 12
17030 | 0 | 1.8 | 10.2
19199 | 0 | 1.8 | 8.9
19656 | 0 | 2.3 | 8
19096 | 0 | 2.3 | 7
16974 | 0 | 2.3 | 6.7
11797 | 0 | 3.2 | 5.9
8094 | 0 | 5 | 6
5788 | 0 | 2.3 | 5.6
4685 | 0 | 4.1 | 5.8
4379 | 0 | 5.4 | 5.5
4350 | 0 | 3.2 | 4.8
5308 | 0 | 5.4 | 4.8
6864 | 0 | 4.1 | 4.5
8790 | 95 | 1.4 | 4.9
9674 | 280 | 5.4 | 8.3
10448 | 433 | 1.8 | 11.8
10886 | 614 | 0 | 14.1
11358 | 619 | 0 | 16
13019 | 587 | 0 | 17.4
13786 | 418 | 0 | 17.8
14749 | 185 | 0 | 19.5
14370 | 155 | 3.2 | 16.6
14392 | 40 | 1.8 | 13.7
15309 | 0 | 0 | 12.2
17014 | 0 | 3.6 | 8.8
18632 | 0 | 2.7 | 7.9
20639 | 0 | 3.6 | 7.3
20263 | 0 | 3.2 | 6.8
17084 | 0 | 1.4 | 6
12233 | 0 | 2.7 | 6.6
8432 | 0 | 0.9 | 5
5526 | 0 | 2.3 | 4.2
4555 | 0 | 2.3 | 4.2
4469 | 0 | 2.7 | 4.1
4356 | 0 | 2.7 | 3.9
5305 | 0 | 1.4 | 3.5
7105 | 0 | 3.2 | 3.4
9310 | 64 | 1.8 | 4.3
9752 | 167 | 1.4 | 7.4
10249 | 318 | 0 | 11.1
10858 | 523 | 0 | 13.7
11497 | 559 | 1.8 | 15.5
13213 | 492 | 4.1 | 15.8
14022 | 355 | 3.6 | 16
14566 | 207 | 4.1 | 15.5
14182 | 108 | 4.5 | 14.6
13794 | 29 | 1.8 | 13.2
15214 | 0 | 1.4 | 11.4
17291 | 0 | 2.3 | 9.1
19093 | 0 | 1.8 | 9.1
20935 | 0 | 0 | 9
19398 | 0 | 2.3 | 9.1
16618 | 0 | 2.3 | 7.8
11745 | 0 | 1.8 | 6.8
8119 | 0 | 2.3 | 6.2
5794 | 0 | 2.7 | 5.8
4644 | 0 | 2.7 | 5.4
4281 | 0 | 2.3 | 4.9
4321 | 0 | 2.3 | 4.2
5343 | 0 | 1.8 | 4.1
7100 | 0 | 2.3 | 3.4
8968 | 134 | 2.3 | 4.1
9795 | 324 | 1.4 | 7.2
10726 | 490 | 2.7 | 10.3
11102 | 672 | 0 | 13.5
11628 | 749 | 0 | 15.2
13393 | 661 | 0.9 | 15.9
13626 | 487 | 1.4 | 15.6
14475 | 379 | 3.6 | 14.8
14556 | 295 | 0.9 | 13.7
14287 | 75 | 0 | 12.3
15316 | 0 | 0 | 10.1
16848 | 0 | 3.2 | 8.3
19772 | 0 | 0.9 | 7.4
20139 | 0 | 1.4 | 6.6
19389 | 0 | 1.8 | 5.8
16909 | 0 | 1.8 | 5.8
12285 | 0 | 2.7 | 5.3
8195 | 0 | 2.7 | 5.2
5624 | 0 | 1.4 | 5
4643 | 0 | 4.1 | 4.9
4369 | 0 | 3.6 | 4.5
4222 | 0 | 2.3 | 4.1
5239 | 0 | 3.2 | 3.5
7130 | 0 | 3.2 | 3.3
9100 | 61 | 9 | 5.3
9720 | 218 | 5.4 | 6.1
10088 | 400 | 5 | 10.3
10636 | 578 | 0.9 | 13.5
12004 | 692 | 6.8 | 15.4
12660 | 617 | 7.7 | 15.6
13941 | 449 | 6.8 | 15.9
14545 | 305 | 7.2 | 15.2
13986 | 223 | 5.4 | 14.4
14572 | 103 | 0.9 | 13
15659 | 0 | 0 | 11.3
16540 | 0 | 2.7 | 8.4
19743 | 0 | 2.7 | 7.4
20300 | 0 | 2.7 | 6.8
19242 | 0 | 3.2 | 5.9
16738 | 0 | 3.2 | 5.1
12131 | 0 | 5.4 | 6.4
8232 | 0 | 5 | 5.5
5720 | 0 | 4.1 | 4.2
4698 | 0 | 4.1 | 4
4285 | 0 | 5 | 3.6
4451 | 0 | 2.7 | 2.7
5194 | 0 | 5.9 | 2.8
6903 | 0 | 2.7 | 1.7
8872 | 110 | 2.3 | 2.4
9778 | 208 | 2.7 | 5.9
10256 | 325 | 1.4 | 9.2
10876 | 479 | 0 | 12.2
11921 | 597 | 0 | 14.2
12989 | 516 | 1.4 | 16.1
14647 | 275 | 4.1 | 16.3
14979 | 178 | 3.2 | 16.7
13952 | 86 | 3.2 | 15.3
14616 | 59 | 3.6 | 12.3
15378 | 0 | 5.4 | 10.8
17456 | 0 | 3.6 | 10.1
18776 | 0 | 1.4 | 6.3
20866 | 0 | 3.6 | 5.4
19476 | 0 | 5 | 5.3
17059 | 0 | 3.6 | 4.4
12192 | 0 | 3.6 | 4
8079 | 0 | 5.9 | 4.2
5625 | 0 | 1.4 | 3.1
4644 | 0 | 4.5 | 3
4444 | 0 | 1.4 | 2.9
4353 | 0 | 2.7 | 2.9
5392 | 0 | 5 | 3
6958 | 0 | 2.3 | 2
8820 | 160 | 2.3 | 2.4
10085 | 314 | 3.6 | 5.3
9961 | 453 | 5.4 | 8
10918 | 635 | 4.1 | 10.6
11749 | 704 | 1.4 | 12.8
13233 | 629 | 0 | 14
14574 | 465 | 1.8 | 14.3
14155 | 346 | 1.8 | 13.8
14001 | 272 | 3.2 | 12.9
14391 | 148 | 1.8 | 10.6
15606 | 0 | 0 | 9.3
16825 | 0 | 1.8 | 6.4
19121 | 0 | 2.7 | 5.4
20768 | 0 | 1.8 | 4.9
19388 | 0 | 2.7 | 4.7
17142 | 0 | 2.7 | 5.3
12736 | 0 | 2.3 | 5.5
8246 | 0 | 0 | 5.3
5715 | 0 | 2.7 | 5.8
4739 | 0 | 1.8 | 6
4241 | 0 | 1.4 | 6.6
4320 | 0 | 1.8 | 6.8
5450 | 0 | 2.3 | 7.5
7124 | 0 | 4.1 | 7.8
8937 | 128 | 4.1 | 7.5
10052 | 269 | 3.6 | 8.5
10515 | 432 | 5 | 10.2
10844 | 609 | 2.7 | 11.9
12041 | 667 | 2.3 | 13.7
13207 | 533 | 0 | 15.4
14519 | 316 | 0 | 15.1
14356 | 236 | 1.4 | 14.7
14562 | 91 | 1.4 | 14
14478 | 39 | 2.7 | 11.1
15531 | 0 | 0.9 | 9.9
17281 | 0 | 1.8 | 7.4
19337 | 0 | 2.7 | 7.1
20128 | 0 | 4.1 | 7.2
20226 | 0 | 2.3 | 6.3
16499 | 0 | 2.3 | 5.2