## input
DATOS GENERALES |  |  |  | COSTO NIVELADO DE ENERGIA
Area disponible | 250 | m² | 1 | Tecnologia | Costo Inversión USD | Costo O&M USD | Costo Producción USD/kW | LCOE | Unidades
Eficiencia inversor | 94 | % | 2 | Solar | 0.068 | 0 | 0 | 0.151 | USD/kWh
Altura del sitio | 1674 | m | 3 | Eolico | 0.069 | 0 | 0 | 0.109 | USD/kWh
|  |  | 1 | Baterias | 0.187 | 0 | 0 | 0.45 | USD/kWh
MODELO FOTOVOLTAICO |  |  |  | Diesel | 0.078 | 0 | 0 | 0.81 | USD/kWh
Potencia panel | 0.19 | kW | 1 | CTRL + G
Eficiencia panel | 15.1 | % | 2
Área del panel | 1.26 | m² | 3
MODELO EÓLICO
Potencia Turbina | 1.5 | kW | 1
Eficiencia turbina | 30 | % | 2
Abarrido | 6.23 | m² | 3
Densidad aire | 1.225 | kg/m³ | 4
Altura referencia de viento | 40 | m | 10
Altura de biela | 10 | m | 6
Alpha | 0.14286 |  | 7
Área ocupada Turbina | 41.31 | m² | 8
MODELO BATERIAS
Eficiencia bateria | 92 | % | 1
Autodescarga | 0.5 | - | 2
Capacidad max | 1.35 | kW | 3
Capacidad minima | 0.27 | kW | 4
Profundidad de descarga | 0 | - | 5
Dias autonomia | 4 | Día | 6

## RecursoRenovable
Condiciones ambientales
Potencia requerida [kW] | Irradiacianca [W/m2] | Velocidad del viento [m/s]
8513 | 0 | 2.3 | 3 | 8786 | 12039
6596 | 0 | 2.7 | 4 |  | 8079
5462 | 0 | 2.3 | 5 |  | 5741
4921 | 0 | 1.8 | 6 |  | 4738
4577 | 0 | 1.4 | 7 |  | 4362
4609 | 18 | 1.4 | 8 |  | 4386
4700 | 151 | 1.8 | 9 |  | 5190
5434 | 253 | 1.4 | 10 |  | 7009
6037 | 295 | 1.4 | 11 |  | 8965
7062 | 335 | 1.8 | 12 |  | 10101
7511 | 425 | 2.3 | 13 |  | 10504
7883 | 580 | 5.9 | 14 |  | 10811
7956 | 839 | 8.6 | 15 |  | 11755
9214 | 898 | 8.1 | 16 |  | 13027
9669 | 824 | 8.6 | 17 |  | 14235
9319 | 499 | 9 | 18 |  | 14448
9226 | 346 | 10 | 19 |  | 14194
8592 | 245 | 8.6 | 20 |  | 14495
8300 | 262 | 6.8 | 21 |  | 15472
8558 | 176 | 4.5 | 22 |  | 16853
9063 | 27 | 4.1 | 23 |  | 19392
10615 | 0 | 3.2 | 24 |  | 20159
11185 | 0 | 2.7 | 25 |  | 19515
10121 | 0 | 1.8 | 26 |  | 17002
8738 | 0 | 1.8 | 27 |  | 12473
6513 | 0 | 2.7 | 28 |  | 8010
5293 | 0 | 2.3 | 29 |  | 5872
5112 | 0 | 1.8 | 30 |  | 4749
4546 | 0 | 2.3 | 31 |  | 4306
4595 | 21 | 2.3 | 32 |  | 4299
4889 | 153 | 2.3 | 33 |  | 5147
5539 | 259 | 1.8 | 34 |  | 6904
6159 | 297 | 1.4 | 35 |  | 8798
7006 | 332 | 2.7 | 36 |  | 9635
7526 | 434 | 4.1 | 37 |  | 10094
7840 | 615 | 6.8 | 38 |  | 11102
8522 | 858 | 7.2 | 39 |  | 12059
9297 | 881 | 8.1 | 40 |  | 13184
9644 | 840 | 9.5 | 41 |  | 14279
9090 | 630 | 10.4 | 42 |  | 14927
8702 | 428 | 9 | 43 |  | 14552
8352 | 323 | 8.6 | 44 |  | 14074
8237 | 265 | 6.8 | 45 |  | 15425
8490 | 187 | 4.1 | 46 |  | 17043
9374 | 28 | 5 | 47 |  | 18881
10408 | 0 | 2.7 | 48 |  | 20080
11122 | 0 | 1.8 | 49 |  | 20093
10388 | 0 | 0 | 50 |  | 17424
8360 | 0 | 0.9 | 51 |  | 12118
6402 | 0 | 2.3 | 52 |  | 8267
5441 | 0 | 2.7 | 53 |  | 5634
4957 | 0 | 2.7 | 54 |  | 4578
4533 | 0 | 1.4 | 55 |  | 4290
4634 | 15 | 2.7 | 56 |  | 4387
4721 | 154 | 5.9 | 57 |  | 5284
5413 | 260 | 2.7 | 58 |  | 7092
6310 | 297 | 0.9 | 59 |  | 8877
6903 | 334 | 1.4 | 60 |  | 9840
7465 | 420 | 3.6 | 61 |  | 10772
8217 | 607 | 7.2 | 62 |  | 10919
8313 | 790 | 8.6 | 63 |  | 11676
8847 | 949 | 10 | 64 |  | 13135
9135 | 789 | 11.3 | 65 |  | 14258
9463 | 595 | 10.9 | 66 |  | 15065
9147 | 412 | 10.4 | 67 |  | 14301
8580 | 289 | 9.5 | 68 |  | 13692
8111 | 213 | 6.3 | 69 |  | 14886
8535 | 117 | 5.9 | 70 |  | 16535
9324 | 9 | 5 | 71 |  | 19636
10824 | 0 | 4.1 | 72 |  | 20065
11202 | 0 | 2.3 | 73 |  | 19843
10533 | 0 | 1.4 | 74 |  | 17189
8284 | 0 | 1.4 | 75 |  | 12358
6730 | 0 | 1.4 | 76 |  | 8018
5219 | 0 | 1.8 | 77 |  | 5732
4846 | 0 | 2.3 | 78 |  | 4700
4562 | 0 | 0 | 79 |  | 4395
4541 | 4 | 1.8 | 80 |  | 4405
4665 | 73 | 2.3 | 81 |  | 5313
5654 | 166 | 0 | 82 |  | 6823
6320 | 216 | 2.7 | 83 |  | 8386
7047 | 255 | 2.3 | 84 |  | 9690
7383 | 355 | 5.4 | 85 |  | 10516
8023 | 542 | 5 | 86 |  | 10704
8615 | 746 | 7.2 | 87 |  | 11417
8654 | 849 | 7.7 | 88 |  | 13099
9214 | 766 | 10.9 | 89 |  | 14159
8991 | 562 | 10 | 90 |  | 14640
8960 | 345 | 10 | 91 |  | 14376
8374 | 228 | 8.1 | 92 |  | 14345
8268 | 41 | 10.9 | 93 |  | 15163
8342 | 11 | 10 | 94 |  | 17447
9230 | 0 | 8.1 | 95 |  | 19250
10586 | 0 | 5 | 96 |  | 20849
11444 | 0 | 5.4 | 97 |  | 19949
10263 | 0 | 5.4 | 98 |  | 16999
8648 | 0 | 4.1 | 99 |  | 11885
6548 | 0 | 1.8 | 100 |  | 8095
5463 | 0 | 1.8 | 101 |  | 5754
4880 | 0 | 2.7 | 102 |  | 4545
4551 | 0 | 4.1 | 103 |  | 4483
4436 | 2 | 2.3 | 104 |  | 4300
4831 | 71 | 2.7 | 105 |  | 5128
5294 | 170 | 2.3 | 106 |  | 7220
6293 | 212 | 2.7 | 107 |  | 8340
7029 | 261 | 5.9 | 108 |  | 9956
7465 | 373 | 8.1 | 109 |  | 10516
8153 | 565 | 10 | 110 |  | 10816
7946 | 709 | 10 | 111 |  | 11666
8951 | 733 | 9 | 112 |  | 13131
9487 | 644 | 8.1 | 113 |  | 14209
9269 | 321 | 7.7 | 114 |  | 14845
8810 | 173 | 7.7 | 115 |  | 14526
8165 | 115 | 7.7 | 116 |  | 13945
8205 | 107 | 6.8 | 117 |  | 14924
8563 | 17 | 5.4 | 118 |  | 16177
9237 | 4 | 5 | 119 |  | 19418
10462 | 0 | 4.1 | 120 |  | 20695
11754 | 0 | 1.8 | 121 |  | 19317
10328 | 0 | 1.8 | 122 |  | 17123
8390 | 0 | 4.1 | 123 |  | 12534
6609 | 0 | 4.1 | 124 |  | 8075
5235 | 0 | 4.1 | 125 |  | 5838
4737 | 0 | 5.4 | 126 |  | 4665
4519 | 0 | 4.1 | 127 |  | 4363
4453 | 8 | 5.9 | 128 |  | 4302
4894 | 83 | 5 | 129 |  | 5185
5561 | 116 | 1.4 | 130 |  | 6939
6238 | 122 | 8.1 | 131 |  | 8761
7056 | 209 | 9 | 132 |  | 9726
7500 | 268 | 11.3 | 133 |  | 10318
8069 | 510 | 10.4 | 134 |  | 10811
8599 | 638 | 10.4 | 135 |  | 11391
8861 | 678 | 10 | 136 |  | 13243
9021 | 587 | 9.5 | 137 |  | 14588
9212 | 486 | 9 | 138 |  | 14132
8894 | 309 | 9.5 | 139 |  | 13921
8663 | 76 | 7.7 | 140 |  | 14267
8444 | 132 | 6.8 | 141 |  | 15176
8495 | 95 | 6.8 | 142 |  | 17363
9316 | 5 | 5.4 | 143 |  | 19678
10890 | 0 | 4.1 | 144 |  | 20830
11025 | 0 | 2.3 | 145 |  | 19490
10377 | 0 | 2.7 | 146 |  | 16454
8261 | 0 | 2.7 | 147 |  | 12453
6469 | 0 | 2.7 | 148 |  | 8016
5332 | 0 | 2.7 | 149 |  | 5609
4885 | 0 | 2.3 | 150 |  | 4505
4594 | 0 | 1.8 | 151 |  | 4359
4553 | 4 | 2.7 | 152 |  | 4466
4605 | 70 | 3.2 | 153 |  | 5233
5513 | 170 | 0 | 154 |  | 7030
6214 | 193 | 6.3 | 155 |  | 8860
6883 | 144 | 5.9 | 156 |  | 9903
7390 | 230 | 7.2 | 157 |  | 10327
7965 | 339 | 6.8 | 158 |  | 10721
8448 | 639 | 8.6 | 159 |  | 11586
8759 | 860 | 8.6 | 160 |  | 13057
9294 | 811 | 6.8 | 161 |  | 14251
9574 | 540 | 7.7 | 162 |  | 15435
8590 | 335 | 5.9 | 163 |  | 14397
8715 | 236 | 6.8 | 164 |  | 13899
8058 | 164 | 8.1 | 165 |  | 15984
8697 | 78 | 6.8 | 166 |  | 16875
9005 | 4 | 4.1 | 167 |  | 18946
10797 | 0 | 1.8 | 168 |  | 20229
11408 | 0 | 0 | 169 |  | 20140
10121 | 0 | 3.2 | 170 |  | 17062
8710 | 0 | 3.6 | 171 |  | 12175
6601 | 0 | 1.8 | 172 |  | 8084
5363 | 0 | 4.1 | 173 |  | 5787
4850 | 0 | 2.3 | 174 |  | 4632
4572 | 0 | 0.9 | 175 |  | 4360
4519 | 6 | 2.7 | 176 |  | 4347
4699 | 32 | 1.4 | 177 |  | 5218
5565 | 108 | 0.9 | 178 |  | 7207
6298 | 131 | 5 | 179 |  | 8794
7019 | 184 | 3.6 | 180 |  | 10217
7536 | 189 | 6.3 | 181 |  | 10406
8241 | 450 | 6.8 | 182 |  | 10490
8613 | 636 | 6.3 | 183 |  | 11740
8856 | 738 | 8.1 | 184 |  | 12668
9232 | 774 | 8.1 | 185 |  | 14396
9438 | 599 | 9.5 | 186 |  | 15036
8789 | 399 | 9 | 187 |  | 14501
8499 | 276 | 8.1 | 188 |  | 13956
8280 | 197 | 5 | 189 |  | 15796
8639 | 91 | 5.4 | 190 |  | 17198
9120 | 21 | 4.5 | 191 |  | 19239
10669 | 0 | 0.9 | 192 |  | 20108
11347 | 0 | 3.6 | 193 |  | 20111
10363 | 0 | 2.3 | 194 |  | 17188
8383 | 0 | 2.3 | 195 |  | 12659
6353 | 0 | 2.3 | 196 |  | 8256
5253 | 0 | 2.7 | 197 |  | 5824
4820 | 0 | 2.3 | 198 |  | 4795
4640 | 0 | 0 | 199 |  | 4422
4600 | 14 | 2.3 | 200 |  | 4321
4790 | 94 | 0 | 201 |  | 5125
5814 | 159 | 1.4 | 202 |  | 6968
6287 | 166 | 1.4 | 203 |  | 8413
7005 | 287 | 1.8 | 204 |  | 9853
7492 | 412 | 3.6 | 205 |  | 10410
7879 | 573 | 5 | 206 |  | 10961
8218 | 779 | 5.4 | 207 |  | 11603
8918 | 791 | 8.6 | 208 |  | 12925
9241 | 791 | 8.1 | 209 |  | 14503
9391 | 503 | 7.2 | 210 |  | 15010
8821 | 357 | 8.6 | 211 |  | 14006
8502 | 216 | 9.5 | 212 |  | 14367
8189 | 72 | 5.9 | 213 |  | 14874
8278 | 23 | 4.1 | 214 |  | 17122
9010 | 19 | 5.9 | 215 |  | 19138
10571 | 0 | 4.5 | 216 |  | 20770
10861 | 0 | 4.1 | 217 |  | 19394
9941 | 0 | 1.4 | 218 |  | 17373
8510 | 0 | 1.8 | 219 |  | 11919
6738 | 0 | 1.4 | 220 |  | 7873
5231 | 0 | 0.9 | 221 |  | 5626
4900 | 0 | 0.9 | 222 |  | 4733
4565 | 0 | 0.9 | 223 |  | 4314
4619 | 9 | 0 | 224 |  | 4409
4874 | 29 | 1.8 | 225 |  | 5222
5471 | 90 | 1.4 | 226 |  | 6811
6284 | 153 | 0 | 227 |  | 9019
7063 | 296 | 1.8 | 228 |  | 10140
7513 | 137 | 4.5 | 229 |  | 9987
8106 | 280 | 7.7 | 230 |  | 10849
8572 | 827 | 9 | 231 |  | 11561
9022 | 945 | 9 | 232 |  | 13467
9186 | 663 | 8.6 | 233 |  | 14302
9360 | 458 | 9 | 234 |  | 14781
8753 | 282 | 8.1 | 235 |  | 14465
8595 | 204 | 7.7 | 236 |  | 14735
7983 | 79 | 4.1 | 237 |  | 15007
8666 | 5 | 5 | 238 |  | 17175
9042 | 2 | 6.3 | 239 |  | 18926
10711 | 0 | 5.9 | 240 |  | 19957
11350 | 0 | 4.5 | 241 |  | 18982
10035 | 0 | 5.4 | 242 |  | 17457
8545 | 0 | 2.3 | 243 |  | 12045
6684 | 0 | 2.7 | 244 |  | 8162
5430 | 0 | 2.3 | 245 |  | 5919
5115 | 0 | 2.3 | 246 |  | 4677
4531 | 0 | 2.3 | 247 |  | 4411
4451 | 10 | 2.3 | 248 |  | 4494
4913 | 44 | 2.3 | 249 |  | 5237
5506 | 106 | 2.3 | 250 |  | 7062
6341 | 193 | 1.8 | 251 |  | 8839
7211 | 242 | 0.9 | 252 |  | 10108
7422 | 338 | 2.3 | 253 |  | 10326
8193 | 468 | 5.4 | 254 |  | 10735
8393 | 696 | 6.8 | 255 |  | 11352
9060 | 777 | 8.1 | 256 |  | 12983
9684 | 751 | 8.6 | 257 |  | 14229
9010 | 541 | 8.6 | 258 |  | 15184
9198 | 331 | 9.5 | 259 |  | 14108
8022 | 221 | 7.7 | 260 |  | 13765
8271 | 108 | 5.9 | 261 |  | 15480
8465 | 26 | 6.8 | 262 |  | 17212
9246 | 20 | 8.6 | 263 |  | 19822
10431 | 0 | 5.9 | 264 |  | 19964
11148 | 0 | 2.7 | 265 |  | 19395
9903 | 0 | 2.7 | 266 |  | 17187
8711 | 0 | 3.6 | 267 |  | 12139
6356 | 0 | 2.7 | 268 |  | 8152
5161 | 0 | 0 | 269 |  | 5687
4889 | 0 | 0.9 | 270 |  | 4520
4624 | 0 | 0 | 271 |  | 4366
4279 | 15 | 0 | 272 |  | 4377
4780 | 30 | 0 | 273 |  | 5064
5292 | 126 | 3.6 | 274 |  | 6890
6311 | 198 | 2.7 | 275 |  | 8702
6978 | 267 | 3.6 | 276 |  | 9602
7647 | 330 | 4.5 | 277 |  | 10129
7968 | 559 | 5.9 | 278 |  | 10740
8194 | 802 | 6.3 | 279 |  | 11517
9003 | 885 | 9.5 | 280 |  | 13645
9503 | 805 | 10 | 281 |  | 14542
9380 | 555 | 10.9 | 282 |  | 14910
8886 | 367 | 9.5 | 283 |  | 14367
8482 | 251 | 9.5 | 284 |  | 13806
8192 | 176 | 8.6 | 285 |  | 15018
8254 | 77 | 6.8 | 286 |  | 16978
9710 | 5 | 4.1 | 287 |  | 19623
10392 | 0 | 3.6 | 288 |  | 20274
11464 | 0 | 2.7 | 289 |  | 20509
10196 | 0 | 1.8 | 290 |  | 16869
8824 | 0 | 2.3 | 291 |  | 12160
6679 | 0 | 2.3 | 292 |  | 7999
5218 | 0 | 2.7 | 293 |  | 5669
5053 | 0 | 2.3 | 294 |  | 4610
4538 | 0 | 2.7 | 295 |  | 4414
4456 | 25 | 1.8 | 296 |  | 4380
4758 | 33 | 3.2 | 297 |  | 5271
5519 | 117 | 5 | 298 |  | 7045
6231 | 67 | 2.7 | 299 |  | 8907
6921 | 79 | 6.8 | 300 |  | 10012
7375 | 342 | 7.7 | 301 |  | 10462
7916 | 505 | 8.1 | 302 |  | 11221
8431 | 675 | 7.7 | 303 |  | 11561
8641 | 849 | 8.1 | 304 |  | 12843
8937 | 703 | 8.6 | 305 |  | 14074
9093 | 477 | 7.2 | 306 |  | 14630
8580 | 311 | 7.7 | 307 |  | 14545
8408 | 219 | 8.1 | 308 |  | 13588
8220 | 157 | 7.2 | 309 |  | 15374
8343 | 75 | 5.9 | 310 |  | 16556
8901 | 3 | 5.4 | 311 |  | 19627
10718 | 0 | 3.6 | 312 |  | 20652
11324 | 0 | 4.5 | 313 |  | 19759
10754 | 0 | 4.5 | 314 |  | 17066
8737 | 0 | 1.4 | 315 |  | 12215
6751 | 0 | 1.4 | 316 |  | 8141
5289 | 0 | 2.3 | 317 |  | 5594
5102 | 0 | 1.4 | 318 |  | 4563
4531 | 0 | 1.8 | 319 |  | 4331
4613 | 25 | 1.4 | 320 |  | 4337
4739 | 147 | 1.4 | 321 |  | 5158
5633 | 260 | 2.7 | 322 |  | 6965
5957 | 304 | 2.7 | 323 |  | 8712
7003 | 339 | 5 | 324 |  | 9957
7383 | 421 | 6.8 | 325 |  | 10263
8343 | 583 | 9.5 | 326 |  | 11171
8571 | 684 | 7.2 | 327 |  | 11393
9340 | 763 | 7.2 | 328 |  | 12745
9116 | 685 | 7.7 | 329 |  | 14880
8965 | 493 | 6.8 | 330 |  | 14914
8622 | 301 | 6.3 | 331 |  | 14005
8183 | 188 | 5.9 | 332 |  | 14164
8375 | 99 | 5.9 | 333 |  | 15009
8747 | 27 | 5.4 | 334 |  | 17280
9129 | 19 | 4.5 | 335 |  | 19575
10571 | 0 | 2.7 | 336 |  | 20552
11084 | 0 | 0 | 337 |  | 19505
10319 | 0 | 1.8 | 338 |  | 16933
8631 | 0 | 2.7 | 339 |  | 12313
6592 | 0 | 1.4 | 340 |  | 8101
5302 | 0 | 2.7 | 341 |  | 5587
4784 | 0 | 2.7 | 342 |  | 4635
4626 | 0 | 1.8 | 343 |  | 4426
4565 | 29 | 1.4 | 344 |  | 4502
4685 | 55 | 3.6 | 345 |  | 5303
5275 | 166 | 2.3 | 346 |  | 7053
6326 | 226 | 1.4 | 347 |  | 8908
7026 | 278 | 1.4 | 348 |  | 9929
7563 | 385 | 5.4 | 349 |  | 10005
7803 | 585 | 8.1 | 350 |  | 10865
8727 | 827 | 9.5 | 351 |  | 11773
9272 | 866 | 10.4 | 352 |  | 13028
9503 | 739 | 10 | 353 |  | 14405
9185 | 540 | 9.5 | 354 |  | 14326
8531 | 374 | 9 | 355 |  | 14893
8481 | 262 | 7.7 | 356 |  | 14020
8543 | 119 | 6.8 | 357 |  | 15971
8302 | 16 | 4.5 | 358 |  | 17006
9124 | 28 | 1.8 | 359 |  | 18855
10573 | 0 | 0 | 360 |  | 20556
11213 | 0 | 1.4 | 361 |  | 19589
10512 | 0 | 0 | 362 |  | 17204
8414 | 0 | 0 | 363 |  | 12058
6637 | 0 | 0 | 364 |  | 8143
5540 | 0 | 2.7 | 365 |  | 5819
4703 | 0 | 0 | 366 |  | 4707
4461 | 0 | 0.9 | 367 |  | 4205
4741 | 26 | 2.3 | 368 |  | 4289
4874 | 81 | 0.9 | 369 |  | 5120
5574 | 185 | 0 | 370 |  | 6965
6224 | 234 | 2.7 | 371 |  | 8817
7069 | 289 | 2.3 | 372 |  | 9760
7613 | 391 | 3.2 | 373 |  | 10262
8120 | 544 | 9 | 374 |  | 10767
8471 | 745 | 8.6 | 375 |  | 11516
8847 | 928 | 10.9 | 376 |  | 13335
9191 | 744 | 10 | 377 |  | 14418
9322 | 573 | 9.5 | 378 |  | 14131
8833 | 372 | 10 | 379 |  | 14316
8712 | 271 | 9.5 | 380 |  | 14129
8210 | 210 | 9.5 | 381 |  | 15414
8264 | 122 | 5.9 | 382 |  | 17125
9052 | 7 | 3.2 | 383 |  | 18899
10614 | 0 | 1.8 | 384 |  | 19750
11045 | 0 | 3.6 | 385 |  | 20101
10482 | 0 | 3.6 | 386 |  | 17275
8625 | 0 | 0 | 387 |  | 11620
6661 | 0 | 2.3 | 388 |  | 8086
5263 | 0 | 3.2 | 389 |  | 5563
4789 | 0 | 3.2 | 390 |  | 4730
4445 | 0 | 2.7 | 391 |  | 4343
4478 | 28 | 3.2 | 392 |  | 4336
4713 | 96 | 2.3 | 393 |  | 5215
5477 | 247 | 4.1 | 394 |  | 6897
6285 | 232 | 2.7 | 395 |  | 8774
7028 | 229 | 1.4 | 396 |  | 9900
7239 | 435 | 4.1 | 397 |  | 10685
7850 | 576 | 5.4 | 398 |  | 11000
8473 | 652 | 6.8 | 399 |  | 11327
8687 | 676 | 5 | 400 |  | 12510
9149 | 604 | 7.7 | 401 |  | 14310
9453 | 495 | 6.8 | 402 |  | 14716
9100 | 276 | 8.1 | 403 |  | 14181
8205 | 189 | 4.5 | 404 |  | 14180
8145 | 146 | 3.6 | 405 |  | 15314
8134 | 140 | 5.9 | 406 |  | 16851
9110 | 22 | 3.6 | 407 |  | 19550
10097 | 0 | 1.4 | 408 |  | 20756
11430 | 0 | 2.7 | 409 |  | 19639
10326 | 0 | 1.4 | 410 |  | 16691
8164 | 0 | 2.7 | 411 |  | 12239
6576 | 0 | 3.2 | 412 |  | 7864
5405 | 0 | 2.7 | 413 |  | 5994
4873 | 0 | 3.2 | 414 |  | 4594
4550 | 0 | 1.4 | 415 |  | 4427
4381 | 11 | 2.7 | 416 |  | 4480
4615 | 66 | 1.8 | 417 |  | 5336
5461 | 89 | 4.5 | 418 |  | 6941
6168 | 224 | 0.9 | 419 |  | 8430
6665 | 290 | 1.4 | 420 |  | 10029
7492 | 368 | 1.8 | 421 |  | 10181
8155 | 531 | 3.2 | 422 |  | 10834
8044 | 771 | 11.3 | 423 |  | 11694
9050 | 775 | 10 | 424 |  | 13085
9245 | 696 | 8.1 | 425 |  | 13996
9006 | 527 | 10 | 426 |  | 15046
8750 | 339 | 7.2 | 427 |  | 13904
8265 | 82 | 5.9 | 428 |  | 14293
7992 | 39 | 4.1 | 429 |  | 15169
8299 | 59 | 4.1 | 430 |  | 17197
9109 | 2 | 1.4 | 431 |  | 19540
10427 | 0 | 0 | 432 |  | 21376
11375 | 0 | 4.5 | 433 |  | 19381
9838 | 0 | 5 | 434 |  | 17077
8405 | 0 | 4.5 | 435 |  | 12193
6327 | 0 | 2.3 | 436 |  | 8186
5299 | 0 | 2.3 | 437 |  | 5537
4644 | 0 | 2.7 | 438 |  | 4620
4321 | 0 | 0 | 439 |  | 4353
4485 | 6 | 0 | 440 |  | 4378
4705 | 64 | 1.4 | 441 |  | 5281
5226 | 181 | 3.2 | 442 |  | 7033
6127 | 242 | 2.3 | 443 |  | 8812
6854 | 294 | 3.6 | 444 |  | 9785
7275 | 397 | 9.5 | 445 |  | 10388
7825 | 592 | 10 | 446 |  | 10915
8428 | 762 | 9.5 | 447 |  | 11370
8717 | 861 | 9.5 | 448 |  | 13303
9257 | 763 | 8.6 | 449 |  | 13873
9202 | 567 | 7.2 | 450 |  | 14585
8768 | 375 | 6.8 | 451 |  | 14499
8705 | 282 | 6.3 | 452 |  | 14235
8161 | 207 | 6.3 | 453 |  | 14627
8258 | 105 | 5.9 | 454 |  | 17198
9258 | 6 | 2.3 | 455 |  | 19211
10590 | 0 | 1.4 | 456 |  | 20763
10960 | 0 | 1.8 | 457 |  | 19980
10196 | 0 | 2.3 | 458 |  | 16923
8510 | 0 | 2.3 | 459 |  | 12268
6476 | 0 | 1.8 | 460 |  | 7962
5298 | 0 | 1.8 | 461 |  | 5710
4655 | 0 | 0.9 | 462 |  | 4686
4483 | 0 | 2.3 | 463 |  | 4475
4460 | 9 | 1.4 | 464 |  | 4258
4541 | 78 | 0 | 465 |  | 5278
5221 | 183 | 0.9 | 466 |  | 6986
5915 | 235 | 2.3 | 467 |  | 8659
6810 | 285 | 1.4 | 468 |  | 10334
7307 | 375 | 2.7 | 469 |  | 10565
7847 | 530 | 7.2 | 470 |  | 10831
8384 | 743 | 8.6 | 471 |  | 11665
8468 | 844 | 10.4 | 472 |  | 12741
9059 | 810 | 11.3 | 473 |  | 14226
9177 | 553 | 10.9 | 474 |  | 14582
8647 | 365 | 10.4 | 475 |  | 14397
8517 | 264 | 9.5 | 476 |  | 14008
8043 | 191 | 6.8 | 477 |  | 15089
7972 | 101 | 5.9 | 478 |  | 17221
9103 | 6 | 5 | 479 |  | 19152
10671 | 0 | 3.6 | 480 |  | 20636
11191 | 0 | 2.3 | 481 |  | 20322
9767 | 0 | 2.3 | 482 |  | 17383
8096 | 0 | 2.3 | 483 |  | 11857
6309 | 0 | 0 | 484 |  | 8410
5362 | 0 | 0 | 485 |  | 5863
4702 | 0 | 2.3 | 486 |  | 4763
4334 | 0 | 1.8 | 487 |  | 4412
4337 | 8 | 0 | 488 |  | 4349
4755 | 77 | 1.4 | 489 |  | 5333
5274 | 167 | 0.9 | 490 |  | 7076
6375 | 217 | 1.4 | 491 |  | 8868
6989 | 266 | 1.8 | 492 |  | 9445
7055 | 354 | 4.5 | 493 |  | 10649
7880 | 533 | 8.1 | 494 |  | 11256
8176 | 792 | 8.6 | 495 |  | 12274
8374 | 887 | 9.5 | 496 |  | 13285
9191 | 759 | 9.5 | 497 |  | 13749
9274 | 513 | 10.9 | 498 |  | 14216
8720 | 342 | 10.4 | 499 |  | 14386
8506 | 205 | 10.9 | 500 |  | 13715
7960 | 100 | 12.2 | 501 |  | 15394
8475 | 32 | 8.6 | 502 |  | 16798
9074 | 3 | 8.6 | 503 |  | 18397
10564 | 0 | 6.8 | 504 |  | 19948
11085 | 0 | 3.2 | 505 |  | 18929
10350 | 0 | 0 | 506 |  | 16359
8227 | 0 | 4.1 | 507 |  | 12136
6600 | 0 | 2.3 | 508 |  | 8124
5274 | 0 | 1.4 | 509 |  | 5653
4845 | 0 | 1.8 | 510 |  | 4690
4468 | 0 | 2.3 | 511 |  | 4450
4504 | 16 | 4.1 | 512 |  | 4367
4654 | 67 | 2.3 | 513 |  | 5129
5363 | 178 | 1.4 | 514 |  | 6924
6190 | 221 | 5 | 515 |  | 9041
6949 | 252 | 4.5 | 516 |  | 10030
7546 | 346 | 5.4 | 517 |  | 10227
7767 | 583 | 6.8 | 518 |  | 11026
8303 | 738 | 11.3 | 519 |  | 11873
8644 | 846 | 10.4 | 520 |  | 12915
9412 | 805 | 10.4 | 521 |  | 14630
9041 | 573 | 11.3 | 522 |  | 15004
9206 | 380 | 10.9 | 523 |  | 14251
8314 | 242 | 10 | 524 |  | 14447
8216 | 196 | 7.7 | 525 |  | 15260
8361 | 101 | 6.3 | 526 |  | 16680
8952 | 5 | 5 | 527 |  | 19385
10774 | 0 | 4.1 | 528 |  | 20736
11046 | 0 | 4.1 | 529 |  | 19205
10383 | 0 | 4.1 | 530 |  | 17294
8548 | 0 | 4.5 | 531 |  | 12138
6227 | 0 | 4.1 | 532 |  | 7803
5214 | 0 | 6.8 | 533 |  | 5994
4747 | 0 | 7.7 | 534 |  | 4667
4390 | 0 | 5.9 | 535 |  | 4320
4358 | 23 | 5.4 | 536 |  | 4511
4496 | 162 | 7.2 | 537 |  | 5227
5395 | 268 | 6.8 | 538 |  | 6936
6105 | 305 | 7.7 | 539 |  | 8870
6818 | 343 | 8.1 | 540 |  | 9730
7452 | 425 | 8.1 | 541 |  | 10581
8082 | 619 | 7.7 | 542 |  | 11075
8194 | 869 | 5.9 | 543 |  | 11861
8865 | 918 | 7.7 | 544 |  | 13252
9292 | 855 | 8.1 | 545 |  | 14529
9120 | 604 | 6.8 | 546 |  | 14459
8923 | 427 | 8.1 | 547 |  | 14550
8275 | 301 | 6.3 | 548 |  | 13537
8371 | 221 | 6.3 | 549 |  | 15629
8563 | 125 | 5.4 | 550 |  | 17262
9147 | 17 | 3.6 | 551 |  | 19135
10447 | 0 | 2.3 | 552 |  | 20733
11193 | 0 | 0 | 553 |  | 20117
10318 | 0 | 1.8 | 554 |  | 16825
8551 | 0 | 4.1 | 555 |  | 11865
6416 | 0 | 1.8 | 556 |  | 7822
5378 | 0 | 2.3 | 557 |  | 6020
4756 | 0 | 6.3 | 558 |  | 4791
4351 | 0 | 5.4 | 559 |  | 4356
4389 | 12 | 2.7 | 560 |  | 4470
4789 | 81 | 1.4 | 561 |  | 5255
5537 | 174 | 5.4 | 562 |  | 7024
6228 | 224 | 5.4 | 563 |  | 8928
6759 | 262 | 3.2 | 564 |  | 9798
7588 | 366 | 2.3 | 565 |  | 10758
7905 | 569 | 5.4 | 566 |  | 10746
8380 | 747 | 6.3 | 567 |  | 11342
8594 | 836 | 8.1 | 568 |  | 12845
9084 | 806 | 9 | 569 |  | 14498
8967 | 572 | 9.5 | 570 |  | 14584
8881 | 350 | 7.7 | 571 |  | 14638
8248 | 231 | 8.1 | 572 |  | 14461
8016 | 49 | 8.6 | 573 |  | 15202
8181 | 19 | 7.7 | 574 |  | 16884
9316 | 9 | 6.3 | 575 |  | 19306
10625 | 0 | 4.5 | 576 |  | 19251
11312 | 0 | 2.7 | 577 |  | 18893
10103 | 0 | 2.3 | 578 |  | 17334
8483 | 0 | 2.3 | 579 |  | 11962
6344 | 0 | 1.4 | 580 |  | 8140
5349 | 0 | 2.7 | 581 |  | 5723
4559 | 0 | 6.3 | 582 |  | 4537
4469 | 0 | 6.3 | 583 |  | 4367
4382 | 10 | 4.1 | 584 |  | 4438
4740 | 79 | 2.7 | 585 |  | 5222
5244 | 178 | 3.6 | 586 |  | 7002
6168 | 220 | 4.1 | 587 |  | 8720
6935 | 272 | 5.9 | 588 |  | 9961
7485 | 390 | 5.9 | 589 |  | 9881
8161 | 585 | 6.3 | 590 |  | 10854
8487 | 821 | 6.8 | 591 |  | 11536
8745 | 775 | 6.3 | 592 |  | 12496
9126 | 584 | 7.2 | 593 |  | 14501
9031 | 361 | 8.1 | 594 |  | 15018
8633 | 198 | 8.1 | 595 |  | 14633
8023 | 119 | 8.1 | 596 |  | 13964
8314 | 115 | 6.3 | 597 |  | 14899
8489 | 25 | 6.3 | 598 |  | 16940
9252 | 12 | 5.4 | 599 |  | 19421
10465 | 0 | 2.3 | 600 |  | 20369
10657 | 0 | 3.2 | 601 |  | 19977
10469 | 0 | 1.4 | 602 |  | 16812
8417 | 0 | 1.4 | 603 |  | 12336
6207 | 0 | 1.8 | 604 |  | 7908
5142 | 0 | 3.2 | 605 |  | 5639
4673 | 0 | 3.6 | 606 |  | 4731
4457 | 0 | 4.1 | 607 |  | 4083
4515 | 0 | 5.9 | 608 |  | 4377
4765 | 88 | 5.9 | 609 |  | 5085
5266 | 207 | 5.4 | 610 |  | 6790
6329 | 241 | 4.1 | 611 |  | 8758
6775 | 304 | 5.4 | 612 |  | 10041
7378 | 285 | 4.1 | 613 |  | 10370
7727 | 562 | 6.3 | 614 |  | 10754
8492 | 725 | 7.7 | 615 |  | 11427
8676 | 945 | 8.6 | 616 |  | 13242
9210 | 776 | 8.6 | 617 |  | 14052
9403 | 585 | 8.1 | 618 |  | 14416
8910 | 408 | 10 | 619 |  | 14140
8313 | 304 | 9 | 620 |  | 14401
7908 | 240 | 8.6 | 621 |  | 15254
8247 | 141 | 7.2 | 622 |  | 17222
9334 | 9 | 5.9 | 623 |  | 18874
10327 | 0 | 3.6 | 624 |  | 20491
11221 | 0 | 3.2 | 625 |  | 19005
10236 | 0 | 3.2 | 626 |  | 16588
8589 | 0 | 5.9 | 627 |  | 12038
6165 | 0 | 6.8 | 628 |  | 8081
5426 | 0 | 5.4 | 629 |  | 5697
4684 | 0 | 3.6 | 630 |  | 4695
4489 | 0 | 1.4 | 631 |  | 4306
4574 | 3 | 3.6 | 632 |  | 4293
4750 | 113 | 4.5 | 633 |  | 5143
5379 | 227 | 4.1 | 634 |  | 6954
6155 | 282 | 0.9 | 635 |  | 8749
6853 | 326 | 2.3 | 636 |  | 10046
7468 | 423 | 3.2 | 637 |  | 10045
8012 | 581 | 7.2 | 638 |  | 10532
8346 | 772 | 8.1 | 639 |  | 11623
8903 | 945 | 9.5 | 640 |  | 12322
9059 | 763 | 9.5 | 641 |  | 14182
9212 | 576 | 10 | 642 |  | 14888
8631 | 413 | 8.6 | 643 |  | 14047
8144 | 309 | 8.1 | 644 |  | 14775
8171 | 243 | 6.3 | 645 |  | 15801
8265 | 139 | 4.5 | 646 |  | 16828
9176 | 8 | 3.6 | 647 |  | 18928
10366 | 0 | 2.3 | 648 |  | 19276
11233 | 0 | 1.4 | 649 |  | 19078
10386 | 0 | 0 | 650 |  | 16769
8369 | 0 | 2.3 | 651 |  | 12084
6306 | 0 | 2.3 | 652 |  | 7993
5369 | 0 | 4.1 | 653 |  | 5911
4523 | 0 | 2.3 | 654 |  | 4636
4251 | 0 | 0.9 | 655 |  | 4370
4277 | 3 | 2.7 | 656 |  | 4349
4622 | 119 | 1.8 | 657 |  | 5196
5335 | 233 | 2.3 | 658 |  | 6956
6213 | 280 | 1.8 | 659 |  | 8667
6824 | 322 | 0 | 660 |  | 9473
7432 | 431 | 4.5 | 661 |  | 10101
7718 | 606 | 7.2 | 662 |  | 10857
8246 | 797 | 7.2 | 663 |  | 11644
9068 | 877 | 8.1 | 664 |  | 13152
9211 | 777 | 8.1 | 665 |  | 14270
8792 | 575 | 8.6 | 666 |  | 14619
9037 | 408 | 7.7 | 667 |  | 13878
8432 | 306 | 6.8 | 668 |  | 14349
8045 | 235 | 6.3 | 669 |  | 14702
8344 | 128 | 4.5 | 670 |  | 16631
9121 | 6 | 3.2 | 671 |  | 18871
10492 | 0 | 1.8 | 672 |  | 20413
10679 | 0 | 1.4 | 673 |  | 18669
10687 | 0 | 1.8 | 674 |  | 17110
8208 | 0 | 2.3 | 675 |  | 11828
6380 | 0 | 1.4 | 676 |  | 7956
5270 | 0 | 1.8 | 677 |  | 5618
4760 | 0 | 1.4 | 678 |  | 4749
4375 | 0 | 1.4 | 679 |  | 4441
4274 | 3 | 2.3 | 680 |  | 4208
4623 | 67 | 4.5 | 681 |  | 5032
5527 | 174 | 5 | 682 |  | 6951
6058 | 227 | 1.4 | 683 |  | 8647
6850 | 276 | 0 | 684 |  | 9630
7283 | 365 | 3.6 | 685 |  | 10336
7823 | 523 | 5.9 | 686 |  | 10872
8178 | 751 | 6.8 | 687 |  | 11080
8540 | 757 | 7.7 | 688 |  | 13121
9193 | 671 | 9.5 | 689 |  | 14435
8964 | 391 | 7.2 | 690 |  | 14430
9023 | 197 | 6.3 | 691 |  | 14614
8192 | 146 | 6.3 | 692 |  | 14353
7939 | 63 | 5 | 693 |  | 15525
8193 | 16 | 6.3 | 694 |  | 16792
8782 | 4 | 5.4 | 695 |  | 18958
10465 | 0 | 5.4 | 696 |  | 19530
10981 | 0 | 3.2 | 697 |  | 19116
10218 | 0 | 2.7 | 698 |  | 17472
8475 | 0 | 2.3 | 699 |  | 11948
6277 | 0 | 1.4 | 700 |  | 7736
5191 | 0 | 2.3 | 701 |  | 5634
4728 | 0 | 4.5 | 702 |  | 4705
4344 | 0 | 3.2 | 703 |  | 4238
4312 | 17 | 1.8 | 704 |  | 4376
4715 | 37 | 2.7 | 705 |  | 5095
5289 | 98 | 1.8 | 706 |  | 6955
6095 | 161 | 0.9 | 707 |  | 8554
6750 | 301 | 0.9 | 708 |  | 9696
7393 | 153 | 1.8 | 709 |  | 10173
7937 | 302 | 3.6 | 710 |  | 10614
8017 | 831 | 4.5 | 711 |  | 11524
8413 | 975 | 6.8 | 712 |  | 12711
9103 | 667 | 4.1 | 713 |  | 13851
8914 | 465 | 7.7 | 714 |  | 14750
8900 | 299 | 9.5 | 715 |  | 13731
8240 | 211 | 4.5 | 716 |  | 13628
7831 | 87 | 0.9 | 717 |  | 15191
7977 | 13 | 5.9 | 718 |  | 16451
8712 | 10 | 3.2 | 719 |  | 18893
10196 | 0 | 0 | 720 |  | 20133
10717 | 0 | 1.4 | 721 |  | 19331
10375 | 0 | 0.9 | 722 |  | 16504
8569 | 0 | 0.9 | 723 |  | 11850
6400 | 0 | 2.3 | 724 |  | 8348
5178 | 0 | 1.8 | 725 |  | 5712
4869 | 0 | 2.7 | 726 |  | 4638
4357 | 0 | 1.4 | 727 |  | 4320
4495 | 15 | 1.8 | 728 |  | 4245
4601 | 45 | 2.3 | 729 |  | 4975
5282 | 40 | 1.8 | 730 |  | 6973
6009 | 89 | 2.3 | 731 |  | 8540
6700 | 149 | 1.8 | 732 |  | 9929
7141 | 255 | 4.5 | 733 |  | 10326
7837 | 451 | 8.1 | 734 |  | 10486
8087 | 637 | 10 | 735 |  | 11506
8719 | 764 | 10.9 | 736 |  | 12264
9316 | 735 | 9.5 | 737 |  | 13280
8920 | 403 | 9.5 | 738 |  | 14334
9001 | 176 | 10.4 | 739 |  | 14062
7853 | 184 | 7.7 | 740 |  | 13944
7881 | 129 | 7.7 | 741 |  | 14618
8227 | 47 | 5.9 | 742 |  | 16225
9287 | 11 | 3.6 | 743 |  | 18720
10044 | 0 | 2.3 | 744 |  | 20406
10655 | 0 | 2.3 | 745 |  | 19179
10589 | 0 | 1.8 | 746 |  | 16370
8463 | 0 | 0.9 | 747 |  | 11980
6609 | 0 | 3.2 | 748 |  | 7882
5338 | 0 | 2.3 | 749 |  | 5819
4649 | 0 | 2.3 | 750 |  | 4558
4397 | 0 | 3.6 | 751 |  | 4342
4225 | 20 | 1.8 | 752 |  | 4154
4581 | 35 | 4.5 | 753 |  | 5297
5345 | 131 | 5.4 | 754 |  | 6962
5950 | 203 | 5.9 | 755 |  | 8795
6758 | 271 | 5 | 756 |  | 9386
7225 | 336 | 8.1 | 757 |  | 10040
7758 | 546 | 10.9 | 758 |  | 10302
8256 | 734 | 10.9 | 759 |  | 11029
8369 | 895 | 10.4 | 760 |  | 12562
8993 | 823 | 12.2 | 761 |  | 14073
9053 | 539 | 9.3 | 762 |  | 14410
8801 | 367 | 9 | 763 |  | 13446
8269 | 256 | 5.4 | 764 |  | 14127
7867 | 181 | 2.7 | 765 |  | 14753
8213 | 82 | 2.7 | 766 |  | 17527
8554 | 10 | 6.8 | 767 |  | 18605
10435 | 0 | 6.8 | 768 |  | 18596
11038 | 0 | 6.8 | 769 |  | 19063
10053 | 0 | 5.9 | 770 |  | 16698
8239 | 0 | 4.5 | 771 |  | 11884
6434 | 0 | 5.9 | 772 |  | 7802
5049 | 0 | 2.3 | 773 |  | 5475
4825 | 0 | 4.5 | 774 |  | 4478
4419 | 0 | 4.1 | 775 |  | 4225
4419 | 20 | 1.8 | 776 |  | 4383
4608 | 149 | 1.8 | 777 |  | 5033
5580 | 249 | 4.5 | 778 |  | 6821
6379 | 259 | 3.2 | 779 |  | 8494
6637 | 130 | 1.8 | 780 |  | 9532
7361 | 325 | 2.3 | 781 |  | 10024
7777 | 606 | 8.1 | 782 |  | 10525
8118 | 780 | 8.6 | 783 |  | 11736
8664 | 859 | 9.5 | 784 |  | 12487
9405 | 743 | 10 | 785 |  | 13968
9143 | 600 | 9.5 | 786 |  | 14750
8693 | 391 | 8.6 | 787 |  | 13676
8304 | 289 | 9 | 788 |  | 13806
8064 | 187 | 7.7 | 789 |  | 15583
8412 | 78 | 7.2 | 790 |  | 16900
9112 | 9 | 1.8 | 791 |  | 18294
9769 | 0 | 2.3 | 792 |  | 19858
11065 | 0 | 1.8 | 793 |  | 19231
10062 | 0 | 2.7 | 794 |  | 16832
8291 | 0 | 1.8 | 795 |  | 11780
6650 | 0 | 2.3 | 796 |  | 8076
5142 | 0 | 1.4 | 797 |  | 5863
4647 | 0 | 3.2 | 798 |  | 4538
4542 | 0 | 3.6 | 799 |  | 4170
4390 | 21 | 1.8 | 800 |  | 4252
4743 | 146 | 5.4 | 801 |  | 5071
5155 | 255 | 4.1 | 802 |  | 6820
5980 | 298 | 1.4 | 803 |  | 8652
6784 | 338 | 1.8 | 804 |  | 9455
7119 | 419 | 3.2 | 805 |  | 10343
7837 | 616 | 6.3 | 806 |  | 10651
8005 | 751 | 6.8 | 807 |  | 11215
8804 | 953 | 9.5 | 808 |  | 12422
8909 | 801 | 10.9 | 809 |  | 14384
8949 | 584 | 10.9 | 810 |  | 14682
8614 | 426 | 10.4 | 811 |  | 13830
8146 | 312 | 9.5 | 812 |  | 13813
7804 | 254 | 8.1 | 813 |  | 14704
8134 | 172 | 7.2 | 814 |  | 16373
8998 | 26 | 7.7 | 815 |  | 18879
10106 | 0 | 7.7 | 816 |  | 20068
10416 | 0 | 7.2 | 817 |  | 19200
9761 | 0 | 3.6 | 818 |  | 16333
8136 | 0 | 2.3 | 819 |  | 12055
6192 | 0 | 3.6 | 820 |  | 7633
5088 | 0 | 2.3 | 821 |  | 5559
4516 | 0 | 1.4 | 822 |  | 4533
4406 | 0 | 0 | 823 |  | 4311
4281 | 20 | 2.7 | 824 |  | 4399
4750 | 153 | 2.7 | 825 |  | 5254
5333 | 255 | 2.7 | 826 |  | 6666
6141 | 297 | 1.4 | 827 |  | 8529
6817 | 336 | 1.8 | 828 |  | 9611
7318 | 416 | 3.6 | 829 |  | 10296
7709 | 582 | 5.9 | 830 |  | 10337
7974 | 824 | 8.1 | 831 |  | 11530
8719 | 880 | 10.4 | 832 |  | 13026
8827 | 786 | 10.9 | 833 |  | 14235
8883 | 524 | 9.5 | 834 |  | 14528
8562 | 342 | 9 | 835 |  | 14761
8032 | 252 | 8.6 | 836 |  | 13891
7955 | 264 | 7.7 | 837 |  | 15002
8244 | 178 | 10 | 838 |  | 16452
8884 | 29 | 9.5 | 839 |  | 18700
10561 | 0 | 7.2 | 840 |  | 19883
10810 | 0 | 5.9 | 841 |  | 18443
9860 | 0 | 5.4 | 842 |  | 16740
8104 | 0 | 3.2 | 843 |  | 12195
6038 | 0 | 2.7 | 844 |  | 7815
5179 | 0 | 0 | 845 |  | 5515
4559 | 0 | 0 | 846 |  | 4473
4400 | 0 | 1.4 | 847 |  | 4344
4288 | 25 | 5.4 | 848 |  | 4392
4594 | 157 | 2.3 | 849 |  | 4942
5410 | 263 | 1.8 | 850 |  | 7079
6226 | 301 | 0 | 851 |  | 8649
6950 | 334 | 2.7 | 852 |  | 9955
7311 | 436 | 3.6 | 853 |  | 10411
7872 | 618 | 5.4 | 854 |  | 10427
8071 | 841 | 7.2 | 855 |  | 11663
8467 | 947 | 7.7 | 856 |  | 12777
9219 | 796 | 9 | 857 |  | 13737
8866 | 603 | 9.5 | 858 |  | 14099
8359 | 419 | 9.5 | 859 |  | 14458
7733 | 324 | 8.6 | 860 |  | 13593
8136 | 269 | 9.5 | 861 |  | 14487
7877 | 191 | 7.2 | 862 |  | 16678
8901 | 32 | 6.3 | 863 |  | 18361
10242 | 0 | 6.3 | 864 |  | 19476
11011 | 0 | 4.5 | 865 |  | 19364
10425 | 0 | 3.6 | 866 |  | 16113
7929 | 0 | 0 | 867 |  | 12008
6094 | 0 | 0 | 868 |  | 7936
5087 | 0 | 2.3 | 869 |  | 5517
4747 | 0 | 1.8 | 870 |  | 4436
4462 | 0 | 2.7 | 871 |  | 4264
4450 | 18 | 6.8 | 872 |  | 4145
4534 | 157 | 5 | 873 |  | 5158
5118 | 263 | 4.5 | 874 |  | 6738
5971 | 300 | 7.7 | 875 |  | 8259
6699 | 340 | 7.2 | 876 |  | 9331
7117 | 436 | 8.1 | 877 |  | 9958
7484 | 587 | 9 | 878 |  | 10410
8060 | 811 | 9 | 879 |  | 10967
8598 | 934 | 8.6 | 880 |  | 12593
9130 | 761 | 9 | 881 |  | 13750
9118 | 603 | 8.6 | 882 |  | 13759
8610 | 405 | 10.4 | 883 |  | 14241
8046 | 293 | 8.6 | 884 |  | 13631
7819 | 216 | 6.3 | 885 |  | 15097
7927 | 120 | 5 | 886 |  | 16859
8434 | 12 | 2.7 | 887 |  | 18187
10340 | 0 | 3.2 | 888 |  | 18787
10686 | 0 | 2.7 | 889 |  | 19001
9693 | 0 | 1.4 | 890 |  | 15751
8424 | 0 | 1.4 | 891 |  | 12000
6328 | 0 | 2.3 | 892 |  | 7877
5077 | 0 | 0.9 | 893 |  | 5672
4789 | 0 | 0 | 894 |  | 4569
4353 | 0 | 2.3 | 895 |  | 4369
4278 | 16 | 1.4 | 896 |  | 4112
4520 | 75 | 1.4 | 897 |  | 5010
5220 | 168 | 1.8 | 898 |  | 6628
6203 | 218 | 1.4 | 899 |  | 8851
6652 | 258 | 2.3 | 900 |  | 9475
7215 | 351 | 5.4 | 901 |  | 9660
7645 | 566 | 5.4 | 902 |  | 10423
7953 | 724 | 6.8 | 903 |  | 11829
8440 | 907 | 6.3 | 904 |  | 12326
8876 | 784 | 8.6 | 905 |  | 13713
8923 | 544 | 9 | 906 |  | 14691
8747 | 341 | 9.5 | 907 |  | 13683
8164 | 228 | 8.6 | 908 |  | 13691
7998 | 143 | 7.7 | 909 |  | 14482
8260 | 113 | 5.9 | 910 |  | 16227
8990 | 27 | 5 | 911 |  | 18464
10742 | 0 | 2.7 | 912 |  | 19403
10858 | 0 | 3.6 | 913 |  | 18724
10096 | 0 | 0 | 914 |  | 16108
8014 | 0 | 2.7 | 915 |  | 11959
6173 | 0 | 0.9 | 916 |  | 7567
5121 | 0 | 1.8 | 917 |  | 5526
4652 | 0 | 2.7 | 918 |  | 4568
4400 | 0 | 2.3 | 919 |  | 4175
4435 | 12 | 2.3 | 920 |  | 4162
4615 | 39 | 2.3 | 921 |  | 5009
5232 | 129 | 5.4 | 922 |  | 6802
6030 | 214 | 1.4 | 923 |  | 8377
6823 | 270 | 0.9 | 924 |  | 9778
7551 | 358 | 3.6 | 925 |  | 9790
7770 | 529 | 5.9 | 926 |  | 10225
8174 | 760 | 6.8 | 927 |  | 11021
8740 | 856 | 11.3 | 928 |  | 12292
8904 | 741 | 11.8 | 929 |  | 13558
9171 | 518 | 10.4 | 930 |  | 14090
8436 | 357 | 10 | 931 |  | 13937
8081 | 238 | 8.6 | 932 |  | 13564
8119 | 137 | 8.1 | 933 |  | 14734
7970 | 52 | 7.2 | 934 |  | 16356
8624 | 13 | 5 | 935 |  | 18828
10402 | 0 | 2.3 | 936 |  | 19397
10917 | 0 | 2.3 | 937 |  | 18788
9867 | 0 | 2.3 | 938 |  | 16121
7938 | 0 | 0.9 | 939 |  | 11368
6316 | 0 | 0 | 940 |  | 7382
5148 | 0 | 1.8 | 941 |  | 5561
4718 | 0 | 2.3 | 942 |  | 4559
4255 | 0 | 1.8 | 943 |  | 4066
4226 | 10 | 1.4 | 944 |  | 4235
4569 | 28 | 1.4 | 945 |  | 5176
5186 | 125 | 0 | 946 |  | 6522
5861 | 200 | 0 | 947 |  | 8416
6746 | 264 | 1.8 | 948 |  | 9418
7283 | 359 | 4.5 | 949 |  | 9706
7637 | 522 | 7.7 | 950 |  | 10653
7839 | 729 | 8.6 | 951 |  | 10863
8613 | 822 | 9 | 952 |  | 12605
9228 | 742 | 7.2 | 953 |  | 13552
8829 | 475 | 6.3 | 954 |  | 14194
8442 | 298 | 5.4 | 955 |  | 13389
8177 | 191 | 6.8 | 956 |  | 14210
7987 | 129 | 6.8 | 957 |  | 14549
8270 | 44 | 5.9 | 958 |  | 16341
8844 | 12 | 4.1 | 959 |  | 18601
9850 | 0 | 2.7 | 960 |  | 20018
11198 | 0 | 1.4 | 961 |  | 19141
10000 | 0 | 0.9 | 962 |  | 16509
7990 | 0 | 0 | 963 |  | 11244
6260 | 0 | 1.8 | 964 |  | 7642
5172 | 0 | 0.9 | 965 |  | 5729
4654 | 0 | 0 | 966 |  | 4643
4302 | 0 | 0.9 | 967 |  | 4213
4346 | 11 | 1.4 | 968 |  | 4245
4424 | 85 | 0 | 969 |  | 4895
5090 | 175 | 0 | 970 |  | 6456
6076 | 65 | 0.9 | 971 |  | 8645
6459 | 217 | 1.8 | 972 |  | 9590
7147 | 230 | 0.9 | 973 |  | 9641
7481 | 476 | 8.1 | 974 |  | 10144
8006 | 629 | 9.5 | 975 |  | 11335
8677 | 828 | 10 | 976 |  | 12291
8801 | 662 | 11.8 | 977 |  | 13429
8758 | 560 | 9 | 978 |  | 13744
8802 | 355 | 8.1 | 979 |  | 13441
7888 | 246 | 7.7 | 980 |  | 13685
7837 | 140 | 8.1 | 981 |  | 14455
7904 | 24 | 8.1 | 982 |  | 16287
8463 | 16 | 6.3 | 983 |  | 18194
9967 | 0 | 2.7 | 984 |  | 19224
10613 | 0 | 1.4 | 985 |  | 18542
9658 | 0 | 2.7 | 986 |  | 16264
8116 | 0 | 4.5 | 987 |  | 11316
6044 | 0 | 4.5 | 988 |  | 7833
5115 | 0 | 8.6 | 989 |  | 5578
4761 | 0 | 7.7 | 990 |  | 4448
4255 | 0 | 4.1 | 991 |  | 4039
4336 | 24 | 3.6 | 992 |  | 4057
4477 | 75 | 7.7 | 993 |  | 5042
5100 | 186 | 8.1 | 994 |  | 6392
6036 | 139 | 6.8 | 995 |  | 8215
6639 | 186 | 7.7 | 996 |  | 9548
7046 | 331 | 9 | 997 |  | 9896
7627 | 486 | 10 | 998 |  | 9998
7898 | 726 | 9.5 | 999 |  | 11126
8219 | 816 | 7.2 | 1000 |  | 12858
9107 | 749 | 8.1 | 1001 |  | 13821
8835 | 558 | 8.6 | 1002 |  | 13536
8509 | 368 | 9 | 1003 |  | 13516
7675 | 255 | 9 | 1004 |  | 13476
8047 | 147 | 7.2 | 1005 |  | 14404
8355 | 59 | 5 | 1006 |  | 16189
8759 | 14 | 4.1 | 1007 |  | 18000
9472 | 0 | 1.8 | 1008 |  | 18921
10361 | 0 | 0 | 1009 |  | 18463
9828 | 0 | 0 | 1010 |  | 16136
8262 | 0 | 1.8 | 1011 |  | 11776
6211 | 0 | 2.3 | 1012 |  | 7589
5041 | 0 | 2.3 | 1013 |  | 5404
4516 | 0 | 0 | 1014 |  | 4464
4210 | 0 | 1.4 | 1015 |  | 4199
4265 | 31 | 1.4 | 1016 |  | 4148
4221 | 170 | 2.7 | 1017 |  | 4964
5235 | 276 | 5.4 | 1018 |  | 6517
5849 | 234 | 1.4 | 1019 |  | 8475
6673 | 275 | 4.1 | 1020 |  | 9489
7420 | 363 | 5.4 | 1021 |  | 9894
7505 | 584 | 6.3 | 1022 |  | 10522
8286 | 730 | 8.1 | 1023 |  | 11193
8021 | 867 | 8.6 | 1024 |  | 12501
8774 | 745 | 9.5 | 1025 |  | 13812
8784 | 573 | 10 | 1026 |  | 13760
8729 | 370 | 9.5 | 1027 |  | 13306
8420 | 267 | 8.6 | 1028 |  | 13452
7883 | 154 | 7.7 | 1029 |  | 14759
7948 | 56 | 7.7 | 1030 |  | 16000
8574 | 9 | 6.8 | 1031 |  | 18504
10243 | 0 | 5.4 | 1032 |  | 19054
10602 | 0 | 4.5 | 1033 |  | 19315
9809 | 0 | 2.7 | 1034 |  | 16308
8006 | 0 | 4.1 | 1035 |  | 11492
6246 | 0 | 5.9 | 1036 |  | 7886
5346 | 0 | 5.9 | 1037 |  | 5400
4507 | 0 | 2.7 | 1038 |  | 4509
4343 | 0 | 1.8 | 1039 |  | 4101
4383 | 20 | 1.8 | 1040 |  | 4097
4559 | 89 | 1.4 | 1041 |  | 4861
5344 | 182 | 2.7 | 1042 |  | 6628
5851 | 217 | 3.2 | 1043 |  | 8438
6672 | 277 | 0 | 1044 |  | 9275
6735 | 368 | 2.3 | 1045 |  | 10467
7468 | 511 | 5.9 | 1046 |  | 10620
7897 | 740 | 7.7 | 1047 |  | 11073
8637 | 821 | 10 | 1048 |  | 12619
8849 | 799 | 10.4 | 1049 |  | 13747
8904 | 580 | 9 | 1050 |  | 14022
8349 | 364 | 7.7 | 1051 |  | 13871
7866 | 240 | 6.8 | 1052 |  | 13500
7913 | 144 | 7.7 | 1053 |  | 14356
7911 | 33 | 10.4 | 1054 |  | 15625
8616 | 10 | 9 | 1055 |  | 18392
9918 | 0 | 7.7 | 1056 |  | 19179
10410 | 0 | 8.6 | 1057 |  | 18633
9940 | 0 | 6.8 | 1058 |  | 15606
8168 | 0 | 4.1 | 1059 |  | 11741
6320 | 0 | 2.7 | 1060 |  | 7379
5157 | 0 | 4.1 | 1061 |  | 5224
4595 | 0 | 4.5 | 1062 |  | 4327
4396 | 0 | 4.1 | 1063 |  | 4207
4279 | 18 | 5.4 | 1064 |  | 4011
4561 | 87 | 3.6 | 1065 |  | 5066
5144 | 186 | 2.7 | 1066 |  | 6551
6038 | 188 | 1.8 | 1067 |  | 8184
6714 | 271 | 1.4 | 1068 |  | 9437
6910 | 380 | 0.9 | 1069 |  | 9817
7664 | 517 | 5.4 | 1070 |  | 10315
7901 | 771 | 7.7 | 1071 |  | 11375
8430 | 804 | 8.1 | 1072 |  | 12437
9203 | 731 | 9.5 | 1073 |  | 13573
8725 | 451 | 9 | 1074 |  | 13593
8469 | 330 | 8.6 | 1075 |  | 13717
7893 | 234 | 6.3 | 1076 |  | 13142
7739 | 144 | 6.8 | 1077 |  | 14279
8106 | 49 | 5.9 | 1078 |  | 16611
8565 | 15 | 3.6 | 1079 |  | 18213
10357 | 0 | 1.8 | 1080 |  | 19096
10889 | 0 | 0 | 1081 |  | 18599
9659 | 0 | 1.8 | 1082 |  | 16205
7819 | 0 | 1.4 | 1083 |  | 11173
6012 | 0 | 0 | 1084 |  | 7856
5013 | 0 | 0 | 1085 |  | 5334
4434 | 0 | 0 | 1086 |  | 4304
4200 | 0 | 1.8 | 1087 |  | 4041
4121 | 9 | 0.9 | 1088 |  | 4133
4522 | 96 | 6.3 | 1089 |  | 4808
5116 | 215 | 7.7 | 1090 |  | 6659
5952 | 182 | 12.7 | 1091 |  | 8142
6539 | 259 | 10.9 | 1092 |  | 9260
7136 | 349 | 9.5 | 1093 |  | 9848
7418 | 600 | 7.7 | 1094 |  | 10457
7658 | 860 | 6.8 | 1095 |  | 11046
8613 | 578 | 8.1 | 1096 |  | 12281
8950 | 515 | 5.9 | 1097 |  | 13685
9008 | 405 | 5.4 | 1098 |  | 13760
8441 | 235 | 5.4 | 1099 |  | 13429
7992 | 94 | 6.8 | 1100 |  | 13038
8087 | 125 | 6.8 | 1101 |  | 14640
7825 | 40 | 5.4 | 1102 |  | 15641
8612 | 13 | 4.5 | 1103 |  | 18681
10154 | 0 | 1.8 | 1104 |  | 19089
10594 | 0 | 0 | 1105 |  | 19040
9408 | 0 | 2.7 | 1106 |  | 16589
8238 | 0 | 1.4 | 1107 |  | 11323
6207 | 0 | 0.9 | 1108 |  | 7648
5063 | 0 | 1.4 | 1109 |  | 5451
4542 | 0 | 2.3 | 1110 |  | 4260
4270 | 0 | 2.7 | 1111 |  | 4109
4166 | 11 | 5.9 | 1112 |  | 4073
4665 | 121 | 5.4 | 1113 |  | 4848
5112 | 235 | 4.5 | 1114 |  | 6534
5943 | 233 | 1.8 | 1115 |  | 8225
6568 | 266 | 4.1 | 1116 |  | 9300
7081 | 337 | 4.1 | 1117 |  | 9662
7531 | 498 | 6.3 | 1118 |  | 10058
7704 | 783 | 7.7 | 1119 |  | 11224
8269 | 847 | 9.5 | 1120 |  | 11974
8628 | 809 | 10 | 1121 |  | 12989
8847 | 570 | 10.4 | 1122 |  | 13360
8106 | 365 | 10.4 | 1123 |  | 13499
7958 | 257 | 10 | 1124 |  | 13125
7695 | 169 | 8.6 | 1125 |  | 14167
7958 | 55 | 6.3 | 1126 |  | 15664
8638 | 8 | 4.1 | 1127 |  | 18343
9728 | 0 | 2.7 | 1128 |  | 19904
10792 | 0 | 2.7 | 1129 |  | 18248
9237 | 0 | 2.7 | 1130 |  | 15988
8094 | 0 | 3.2 | 1131 |  | 11496
6150 | 0 | 2.7 | 1132 |  | 7660
5113 | 0 | 3.6 | 1133 |  | 5213
4465 | 0 | 5.4 | 1134 |  | 4419
4180 | 0 | 2.3 | 1135 |  | 4275
4093 | 11 | 4.5 | 1136 |  | 4040
4280 | 127 | 2.7 | 1137 |  | 4868
5046 | 241 | 5 | 1138 |  | 6269
5807 | 264 | 2.7 | 1139 |  | 8405
6263 | 319 | 0.9 | 1140 |  | 9536
7126 | 406 | 4.1 | 1141 |  | 9804
7770 | 602 | 6.3 | 1142 |  | 10333
7657 | 769 | 8.6 | 1143 |  | 10765
8102 | 941 | 10.9 | 1144 |  | 11772
8431 | 804 | 11.8 | 1145 |  | 13492
8529 | 560 | 11.8 | 1146 |  | 13089
7990 | 397 | 11.8 | 1147 |  | 12898
8174 | 293 | 8.6 | 1148 |  | 13235
8044 | 200 | 8.1 | 1149 |  | 14735
7938 | 73 | 6.3 | 1150 |  | 16067
8439 | 10 | 4.1 | 1151 |  | 18176
9763 | 0 | 3.6 | 1152 |  | 19094
10694 | 0 | 2.7 | 1153 |  | 18373
9746 | 0 | 2.3 | 1154 |  | 15686
8068 | 0 | 2.3 | 1155 |  | 11566
6083 | 0 | 3.6 | 1156 |  | 7390
4979 | 0 | 6.8 | 1157 |  | 5300
4406 | 0 | 5.4 | 1158 |  | 4367
4269 | 0 | 1.8 | 1159 |  | 3988
4321 | 11 | 2.3 | 1160 |  | 4211
4339 | 75 | 0 | 1161 |  | 4890
5187 | 182 | 1.8 | 1162 |  | 6541
5984 | 269 | 1.8 | 1163 |  | 8216
6497 | 324 | 2.3 | 1164 |  | 9174
6887 | 409 | 4.1 | 1165 |  | 9977
7560 | 596 | 6.3 | 1166 |  | 10063
7909 | 828 | 5.9 | 1167 |  | 10749
8192 | 950 | 5.4 | 1168 |  | 12177
8960 | 768 | 6.8 | 1169 |  | 14114
8872 | 599 | 8.6 | 1170 |  | 13605
8337 | 425 | 6.3 | 1171 |  | 13534
7998 | 313 | 6.3 | 1172 |  | 13805
7659 | 220 | 6.3 | 1173 |  | 14994
7754 | 99 | 4.1 | 1174 |  | 15868
8763 | 3 | 2.7 | 1175 |  | 17764
10044 | 0 | 1.4 | 1176 |  | 18337
10923 | 0 | 2.3 | 1177 |  | 17958
9638 | 0 | 2.7 | 1178 |  | 15307
7982 | 0 | 2.7 | 1179 |  | 11191
6262 | 0 | 1.8 | 1180 |  | 7529
5222 | 0 | 3.2 | 1181 |  | 5161
4362 | 0 | 2.3 | 1182 |  | 4318
4213 | 0 | 2.3 | 1183 |  | 4102
4070 | 25 | 3.6 | 1184 |  | 4149
4496 | 45 | 1.8 | 1185 |  | 4773
5116 | 106 | 0 | 1186 |  | 6666
5859 | 290 | 0 | 1187 |  | 8204
6478 | 330 | 3.6 | 1188 |  | 8981
7165 | 424 | 4.5 | 1189 |  | 9692
7554 | 573 | 7.7 | 1190 |  | 10273
7798 | 813 | 8.1 | 1191 |  | 10448
8184 | 962 | 8.6 | 1192 |  | 12561
8742 | 849 | 10.9 | 1193 |  | 13726
8771 | 564 | 11.8 | 1194 |  | 13560
8298 | 400 | 12.7 | 1195 |  | 12795
7801 | 286 | 11.3 | 1196 |  | 13105
7901 | 185 | 10.4 | 1197 |  | 13933
7897 | 55 | 7.7 | 1198 |  | 16236
8705 | 4 | 6.3 | 1199 |  | 18004
9942 | 0 | 5.9 | 1200 |  | 18734
10596 | 0 | 4.5 | 1201 |  | 18629
9830 | 0 | 3.2 | 1202 |  | 15791
8131 | 0 | 1.4 | 1203 |  | 11195
6099 | 0 | 2.3 | 1204 |  | 7747
4971 | 0 | 6.3 | 1205 |  | 5137
4469 | 0 | 7.2 | 1206 |  | 4278
4305 | 0 | 8.1 | 1207 |  | 4084
4296 | 23 | 7.7 | 1208 |  | 4103
4288 | 53 | 4.5 | 1209 |  | 4690
5097 | 48 | 5 | 1210 |  | 6404
5905 | 97 | 3.6 | 1211 |  | 7829
6464 | 156 | 2.7 | 1212 |  | 9029
7092 | 244 | 1.4 | 1213 |  | 9456
7557 | 467 | 4.5 | 1214 |  | 9938
7943 | 690 | 1.8 | 1215 |  | 10927
8466 | 782 | 0 | 1216 |  | 11855
9084 | 724 | 3.6 | 1217 |  | 13301
8870 | 594 | 3.6 | 1218 |  | 13650
8346 | 340 | 5.4 | 1219 |  | 13502
8054 | 268 | 5 | 1220 |  | 13213
7594 | 128 | 4.5 | 1221 |  | 14021
7696 | 43 | 3.2 | 1222 |  | 15546
8587 | 8 | 1.4 | 1223 |  | 17405
9699 | 0 | 0 | 1224 |  | 18641
10630 | 0 | 1.4 | 1225 |  | 18302
9695 | 0 | 1.8 | 1226 |  | 15805
8067 | 0 | 0.9 | 1227 |  | 10852
6130 | 0 | 1.8 | 1228 |  | 7248
5002 | 0 | 1.8 | 1229 |  | 5186
4690 | 0 | 2.7 | 1230 |  | 4311
4336 | 0 | 1.8 | 1231 |  | 4107
4152 | 28 | 4.1 | 1232 |  | 4068
4583 | 32 | 6.3 | 1233 |  | 4799
5247 | 76 | 5.9 | 1234 |  | 6672
5871 | 68 | 4.1 | 1235 |  | 8331
6363 | 178 | 0 | 1236 |  | 8764
7459 | 254 | 1.4 | 1237 |  | 9321
7394 | 466 | 5.9 | 1238 |  | 10054
7829 | 757 | 5 | 1239 |  | 10669
8015 | 829 | 8.1 | 1240 |  | 12043
8947 | 774 | 8.6 | 1241 |  | 13355
8802 | 533 | 10 | 1242 |  | 13162
8214 | 241 | 8.6 | 1243 |  | 12818
7835 | 72 | 8.1 | 1244 |  | 13533
7879 | 27 | 8.1 | 1245 |  | 14115
7869 | 17 | 6.3 | 1246 |  | 15819
9076 | 7 | 4.1 | 1247 |  | 17176
9864 | 0 | 2.7 | 1248 |  | 19234
10218 | 0 | 1.8 | 1249 |  | 18142
9430 | 0 | 1.8 | 1250 |  | 15624
7668 | 0 | 2.7 | 1251 |  | 11016
5895 | 0 | 2.3 | 1252 |  | 7328
4862 | 0 | 1.8 | 1253 |  | 5440
4447 | 0 | 2.7 | 1254 |  | 4296
4097 | 0 | 2.7 | 1255 |  | 3800
4180 | 28 | 1.4 | 1256 |  | 4075
4256 | 91 | 0 | 1257 |  | 4628
4928 | 104 | 1.4 | 1258 |  | 6637
5508 | 177 | 1.4 | 1259 |  | 7944
6569 | 86 | 4.5 | 1260 |  | 8805
6789 | 222 | 3.2 | 1261 |  | 9755
7068 | 461 | 5.9 | 1262 |  | 9755
7812 | 694 | 7.7 | 1263 |  | 10851
8305 | 831 | 9 | 1264 |  | 11740
8519 | 795 | 9 | 1265 |  | 13097
8758 | 571 | 8.1 | 1266 |  | 13607
8198 | 405 | 9.5 | 1267 |  | 13330
7817 | 280 | 9.5 | 1268 |  | 13157
7479 | 196 | 8.6 | 1269 |  | 13807
7668 | 67 | 6.8 | 1270 |  | 15544
8336 | 26 | 3.2 | 1271 |  | 17621
10098 | 0 | 2.7 | 1272 |  | 18519
10447 | 0 | 1.4 | 1273 |  | 18128
9403 | 0 | 5.9 | 1274 |  | 15358
7859 | 0 | 5.4 | 1275 |  | 11264
6123 | 0 | 4.1 | 1276 |  | 7251
4887 | 0 | 5.9 | 1277 |  | 5177
4551 | 0 | 2.7 | 1278 |  | 4261
4146 | 0 | 1.4 | 1279 |  | 3995
4171 | 29 | 6.3 | 1280 |  | 3889
4475 | 69 | 2.3 | 1281 |  | 4748
5128 | 210 | 2.3 | 1282 |  | 6543
5726 | 253 | 0 | 1283 |  | 8018
6505 | 302 | 0 | 1284 |  | 8806
6904 | 402 | 3.2 | 1285 |  | 9270
7508 | 606 | 5.9 | 1286 |  | 9749
7913 | 841 | 7.7 | 1287 |  | 10674
8108 | 845 | 7.2 | 1288 |  | 11582
8776 | 843 | 8.6 | 1289 |  | 13276
8600 | 606 | 8.1 | 1290 |  | 13286
8162 | 408 | 7.7 | 1291 |  | 13522
7750 | 286 | 6.8 | 1292 |  | 12674
7451 | 192 | 6.3 | 1293 |  | 13893
7526 | 65 | 4.5 | 1294 |  | 15312
8458 | 17 | 5.4 | 1295 |  | 17378
10221 | 0 | 2.7 | 1296 |  | 18390
10629 | 0 | 2.3 | 1297 |  | 17734
9836 | 0 | 2.3 | 1298 |  | 14861
7862 | 0 | 2.3 | 1299 |  | 11019
6185 | 0 | 2.3 | 1300 |  | 7313
4908 | 0 | 3.6 | 1301 |  | 5253
4462 | 0 | 5.9 | 1302 |  | 4265
4227 | 0 | 5.9 | 1303 |  | 4006
4152 | 25 | 6.8 | 1304 |  | 4080
4390 | 158 | 1.8 | 1305 |  | 4716
5156 | 260 | 3.6 | 1306 |  | 6520
5702 | 302 | 4.5 | 1307 |  | 7851
6332 | 344 | 1.4 | 1308 |  | 8767
6954 | 423 | 1.4 | 1309 |  | 9559
7331 | 597 | 4.5 | 1310 |  | 9615
7843 | 811 | 7.2 | 1311 |  | 10662
8076 | 957 | 5.9 | 1312 |  | 11991
8674 | 769 | 6.8 | 1313 |  | 13141
8880 | 519 | 8.1 | 1314 |  | 13892
8029 | 341 | 8.1 | 1315 |  | 13220
7816 | 252 | 7.2 | 1316 |  | 12707
7403 | 269 | 6.3 | 1317 |  | 14063
7820 | 183 | 6.3 | 1318 |  | 16084
8580 | 34 | 3.2 | 1319 |  | 17571
9661 | 0 | 0.9 | 1320 |  | 18380
10436 | 0 | 1.8 | 1321 |  | 18035
9560 | 0 | 2.3 | 1322 |  | 15271
7626 | 0 | 4.1 | 1323 |  | 11043
6133 | 0 | 2.7 | 1324 |  | 7183
5052 | 0 | 4.1 | 1325 |  | 5309
4654 | 0 | 1.8 | 1326 |  | 4245
4135 | 0 | 1.8 | 1327 |  | 3821
4086 | 33 | 2.7 | 1328 |  | 3859
4360 | 57 | 2.7 | 1329 |  | 4641
5022 | 197 | 4.5 | 1330 |  | 6358
5744 | 217 | 3.2 | 1331 |  | 7961
6538 | 225 | 0.9 | 1332 |  | 9033
6926 | 316 | 4.1 | 1333 |  | 9418
7517 | 507 | 3.6 | 1334 |  | 9519
7411 | 668 | 6.8 | 1335 |  | 10591
8222 | 788 | 8.1 | 1336 |  | 12131
8942 | 671 | 8.1 | 1337 |  | 12968
8596 | 513 | 9.5 | 1338 |  | 12844
8204 | 206 | 8.1 | 1339 |  | 13332
7660 | 109 | 7.2 | 1340 |  | 12731
7466 | 147 | 5.4 | 1341 |  | 13650
7746 | 52 | 5 | 1342 |  | 15526
8469 | 16 | 5 | 1343 |  | 17548
9548 | 0 | 1.8 | 1344 |  | 17961
10285 | 0 | 3.2 | 1345 |  | 17524
9611 | 0 | 6.8 | 1346 |  | 15581
7975 | 0 | 2.3 | 1347 |  | 11160
5892 | 0 | 5.4 | 1348 |  | 7427
4968 | 0 | 0.9 | 1349 |  | 5165
4310 | 0 | 3.6 | 1350 |  | 4225
4229 | 0 | 2.3 | 1351 |  | 3949
4217 | 26 | 1.8 | 1352 |  | 3929
4266 | 165 | 5.9 | 1353 |  | 4705
4818 | 271 | 5 | 1354 |  | 6060
5689 | 308 | 6.3 | 1355 |  | 7869
6522 | 347 | 3.6 | 1356 |  | 8805
6930 | 427 | 2.7 | 1357 |  | 9388
7622 | 582 | 6.3 | 1358 |  | 10153
7744 | 863 | 5.9 | 1359 |  | 10899
8085 | 952 | 7.7 | 1360 |  | 11727
8843 | 815 | 3.6 | 1361 |  | 13203
9069 | 604 | 4.5 | 1362 |  | 13466
8279 | 224 | 5.9 | 1363 |  | 12782
7793 | 132 | 4.5 | 1364 |  | 12459
7550 | 92 | 5.4 | 1365 |  | 13896
7555 | 15 | 5.4 | 1366 |  | 15852
8433 | 15 | 1.8 | 1367 |  | 17271
9600 | 0 | 1.8 | 1368 |  | 19010
10119 | 0 | 1.4 | 1369 |  | 18155
9613 | 0 | 5 | 1370 |  | 15305
8024 | 0 | 2.7 | 1371 |  | 11024
5879 | 0 | 1.8 | 1372 |  | 7191
4966 | 0 | 2.7 | 1373 |  | 5212
4442 | 0 | 2.3 | 1374 |  | 4163
4378 | 0 | 3.6 | 1375 |  | 3975
4171 | 23 | 2.3 | 1376 |  | 4109
4472 | 82 | 1.4 | 1377 |  | 4749
5210 | 175 | 0 | 1378 |  | 6146
5825 | 225 | 0 | 1379 |  | 7898
6618 | 263 | 1.4 | 1380 |  | 8670
6815 | 361 | 2.7 | 1381 |  | 9175
7671 | 583 | 5 | 1382 |  | 9910
7680 | 749 | 6.8 | 1383 |  | 10427
8393 | 886 | 8.6 | 1384 |  | 11298
8761 | 802 | 9 | 1385 |  | 13108
8554 | 576 | 8.6 | 1386 |  | 12958
8157 | 349 | 7.7 | 1387 |  | 13065
7856 | 237 | 8.6 | 1388 |  | 12605
7741 | 150 | 6.8 | 1389 |  | 13469
7716 | 120 | 5.4 | 1390 |  | 14872
8317 | 34 | 6.3 | 1391 |  | 17780
9499 | 0 | 3.2 | 1392 |  | 17638
10255 | 0 | 2.3 | 1393 |  | 17411
9290 | 0 | 2.3 | 1394 |  | 15269
8091 | 0 | 1.8 | 1395 |  | 11120
5929 | 0 | 1.8 | 1396 |  | 7066
5040 | 0 | 1.8 | 1397 |  | 5059
4400 | 0 | 1.8 | 1398 |  | 4052
4191 | 0 | 2.3 | 1399 |  | 3838
4194 | 20 | 2.7 | 1400 |  | 4066
4270 | 13 | 2.7 | 1401 |  | 4499
5131 | 115 | 4.1 | 1402 |  | 6169
5671 | 200 | 1.4 | 1403 |  | 7742
6421 | 271 | 0 | 1404 |  | 8839
7070 | 334 | 4.5 | 1405 |  | 9451
7700 | 541 | 6.8 | 1406 |  | 9792
7849 | 717 | 9 | 1407 |  | 10519
8139 | 871 | 9.5 | 1408 |  | 11774
8522 | 761 | 9.5 | 1409 |  | 13111
8786 | 541 | 9 | 1410 |  | 13502
8368 | 365 | 6.8 | 1411 |  | 13305
7762 | 245 | 7.7 | 1412 |  | 12930
7508 | 142 | 6.8 | 1413 |  | 13370
8006 | 28 | 4.1 | 1414 |  | 14683
8388 | 8 | 5 | 1415 |  | 17037
10149 | 0 | 3.2 | 1416 |  | 17701
10165 | 0 | 1.4 | 1417 |  | 17834
9694 | 0 | 1.8 | 1418 |  | 14664
7963 | 0 | 0 | 1419 |  | 10971
6241 | 0 | 2.3 | 1420 |  | 7211
4842 | 0 | 2.7 | 1421 |  | 5077
4576 | 0 | 1.8 | 1422 |  | 4006
4211 | 0 | 0 | 1423 |  | 3950
4382 | 18 | 0 | 1424 |  | 3979
4611 | 15 | 2.3 | 1425 |  | 4537
5215 | 130 | 1.4 | 1426 |  | 6256
6067 | 221 | 0 | 1427 |  | 7351
6446 | 282 | 0 | 1428 |  | 8524
7113 | 392 | 3.2 | 1429 |  | 9444
7496 | 548 | 4.5 | 1430 |  | 9486
7792 | 737 | 6.8 | 1431 |  | 10293
8131 | 813 | 7.2 | 1432 |  | 11214
8591 | 817 | 9.5 | 1433 |  | 12931
8530 | 529 | 9.5 | 1434 |  | 12706
8560 | 361 | 8.6 | 1435 |  | 12600
7795 | 246 | 7.2 | 1436 |  | 12628
7629 | 149 | 6.8 | 1437 |  | 13557
7682 | 36 | 6.3 | 1438 |  | 14703
8585 | 10 | 5.4 | 1439 |  | 17279
9844 | 0 | 6.3 | 1440 |  | 17242
10273 | 0 | 2.3 | 1441 |  | 17277
9580 | 0 | 2.7 | 1442 |  | 14572
7810 | 0 | 3.2 | 1443 |  | 10326
6038 | 0 | 3.6 | 1444 |  | 7068
5134 | 0 | 4.5 | 1445 |  | 5003
4551 | 0 | 1.8 | 1446 |  | 4237
4158 | 0 | 2.7 | 1447 |  | 3815
4182 | 16 | 2.7 | 1448 |  | 3975
4595 | 90 | 0.9 | 1449 |  | 4625
5241 | 180 | 0.9 | 1450 |  | 6129
5778 | 70 | 0 | 1451 |  | 7862
6474 | 221 | 0.9 | 1452 |  | 8382
7017 | 232 | 3.2 | 1453 |  | 9152
7455 | 494 | 7.2 | 1454 |  | 9735
7733 | 635 | 8.1 | 1455 |  | 10389
8481 | 777 | 10.4 | 1456 |  | 11399
8752 | 733 | 11.8 | 1457 |  | 13069
8736 | 523 | 10.4 | 1458 |  | 12637
8256 | 357 | 10 | 1459 |  | 12822
7889 | 251 | 9.5 | 1460 |  | 12212
7898 | 145 | 9 | 1461 |  | 13318
8130 | 29 | 5.9 | 1462 |  | 15181
8737 | 21 | 5.9 | 1463 |  | 16890
10247 | 0 | 6.8 | 1464 |  | 17514
10798 | 0 | 6.3 | 1465 |  | 17478
9416 | 0 | 6.3 | 1466 |  | 15204
8014 | 0 | 10 | 1467 |  | 10965
6261 | 0 | 8.1 | 1468 |  | 6992
4785 | 0 | 9.5 | 1469 |  | 5061
4471 | 0 | 11.8 | 1470 |  | 4041
4248 | 0 | 7.7 | 1471 |  | 3725
4351 | 32 | 7.7 | 1472 |  | 3824
4619 | 136 | 6.3 | 1473 |  | 4711
5238 | 250 | 6.3 | 1474 |  | 6238
6137 | 297 | 9.5 | 1475 |  | 7828
6528 | 342 | 9.5 | 1476 |  | 8790
6984 | 437 | 9.5 | 1477 |  | 9220
7391 | 624 | 8.1 | 1478 |  | 9569
7895 | 830 | 6.3 | 1479 |  | 10198
8497 | 889 | 4.1 | 1480 |  | 11576
8773 | 824 | 5.9 | 1481 |  | 12919
8698 | 470 | 5 | 1482 |  | 12976
8438 | 298 | 6.8 | 1483 |  | 12998
7725 | 210 | 8.1 | 1484 |  | 12118
8010 | 129 | 7.2 | 1485 |  | 13087
7851 | 17 | 5.9 | 1486 |  | 15084
8700 | 5 | 3.6 | 1487 |  | 16877
10269 | 0 | 2.7 | 1488 |  | 18335
10589 | 0 | 1.8 | 1489 |  | 17576
9345 | 0 | 2.3 | 1490 |  | 15091
7896 | 0 | 1.8 | 1491 |  | 10623
5770 | 0 | 1.8 | 1492 |  | 6959
5015 | 0 | 2.3 | 1493 |  | 5073
4541 | 0 | 1.8 | 1494 |  | 4068
4237 | 0 | 1.8 | 1495 |  | 3748
4310 | 39 | 2.3 | 1496 |  | 3778
4300 | 14 | 1.8 | 1497 |  | 4503
4906 | 145 | 1.8 | 1498 |  | 6118
5714 | 225 | 0 | 1499 |  | 7560
6417 | 167 | 1.8 | 1500 |  | 8602
7203 | 277 | 2.7 | 1501 |  | 8993
7374 | 585 | 4.1 | 1502 |  | 9534
8042 | 824 | 5.9 | 1503 |  | 10205
8286 | 850 | 10.9 | 1504 |  | 11028
8689 | 803 | 10.4 | 1505 |  | 11990
8662 | 557 | 8.1 | 1506 |  | 12749
8297 | 382 | 9.5 | 1507 |  | 12388
7903 | 268 | 7.7 | 1508 |  | 12449
7480 | 162 | 6.8 | 1509 |  | 13521
7982 | 31 | 3.2 | 1510 |  | 15132
8733 | 7 | 2.3 | 1511 |  | 16289
9885 | 0 | 4.5 | 1512 |  | 18117
10592 | 0 | 2.3 | 1513 |  | 16628
9378 | 0 | 2.3 | 1514 |  | 14540
8238 | 0 | 3.6 | 1515 |  | 10644
6350 | 0 | 3.2 | 1516 |  | 7182
4993 | 0 | 0 | 1517 |  | 5044
4402 | 0 | 1.8 | 1518 |  | 4021
4402 | 0 | 1.4 | 1519 |  | 3708
4307 | 28 | 1.8 | 1520 |  | 3810
4408 | 33 | 1.4 | 1521 |  | 4547
5065 | 194 | 0.9 | 1522 |  | 6125
5979 | 260 | 1.4 | 1523 |  | 7792
6686 | 304 | 2.7 | 1524 |  | 8995
7102 | 376 | 3.6 | 1525 |  | 8889
7574 | 587 | 6.8 | 1526 |  | 9535
7755 | 781 | 5.9 | 1527 |  | 10295
8425 | 884 | 7.7 | 1528 |  | 11629
9093 | 759 | 7.7 | 1529 |  | 12421
8843 | 606 | 7.7 | 1530 |  | 12414
8741 | 405 | 8.6 | 1531 |  | 12766
7759 | 285 | 7.7 | 1532 |  | 12675
7805 | 186 | 6.3 | 1533 |  | 13892
7956 | 38 | 5.4 | 1534 |  | 14973
8505 | 3 | 3.2 | 1535 |  | 16450
9888 | 0 | 2.3 | 1536 |  | 18347
10516 | 0 | 0.9 | 1537 |  | 17377
9595 | 0 | 0.9 | 1538 |  | 14739
8274 | 0 | 1.8 | 1539 |  | 10599
6199 | 0 | 1.8 | 1540 |  | 6974
5005 | 0 | 2.3 | 1541 |  | 4968
4435 | 0 | 1.8 | 1542 |  | 3937
4368 | 0 | 1.8 | 1543 |  | 3647
4298 | 26 | 3.6 | 1544 |  | 3861
4505 | 25 | 1.8 | 1545 |  | 4591
5095 | 149 | 4.1 | 1546 |  | 5894
5948 | 167 | 3.2 | 1547 |  | 7560
6383 | 242 | 1.4 | 1548 |  | 8669
6958 | 398 | 1.8 | 1549 |  | 8917
7519 | 598 | 2.7 | 1550 |  | 9215
7913 | 843 | 5 | 1551 |  | 10312
8220 | 861 | 6.3 | 1552 |  | 10950
9192 | 765 | 7.2 | 1553 |  | 12535
8734 | 608 | 8.1 | 1554 |  | 12776
8740 | 415 | 8.1 | 1555 |  | 12552
7804 | 310 | 9 | 1556 |  | 12213
7941 | 217 | 7.2 | 1557 |  | 13662
8275 | 60 | 3.2 | 1558 |  | 15003
8736 | 9 | 4.1 | 1559 |  | 17192
10442 | 0 | 1.8 | 1560 |  | 17265
10600 | 0 | 2.7 | 1561 |  | 17950
9571 | 0 | 2.7 | 1562 |  | 14920
8000 | 0 | 5.4 | 1563 |  | 11027
6415 | 0 | 4.5 | 1564 |  | 6782
5294 | 0 | 1.8 | 1565 |  | 4938
4626 | 0 | 5.9 | 1566 |  | 4059
4305 | 0 | 2.7 | 1567 |  | 3681
4431 | 37 | 1.8 | 1568 |  | 3799
4451 | 52 | 5.9 | 1569 |  | 4451
5311 | 202 | 4.1 | 1570 |  | 6060
6195 | 270 | 2.3 | 1571 |  | 7537
6577 | 307 | 1.8 | 1572 |  | 8361
7003 | 417 | 1.4 | 1573 |  | 9012
7590 | 615 | 2.3 | 1574 |  | 9265
8084 | 843 | 7.2 | 1575 |  | 9853
8545 | 869 | 5.9 | 1576 |  | 11339
8778 | 794 | 7.7 | 1577 |  | 12656
8695 | 579 | 7.7 | 1578 |  | 12812
8518 | 421 | 7.7 | 1579 |  | 12319
7757 | 300 | 7.7 | 1580 |  | 12093
7676 | 206 | 5.9 | 1581 |  | 13498
7875 | 52 | 5 | 1582 |  | 14545
9012 | 6 | 3.6 | 1583 |  | 16494
10122 | 0 | 1.8 | 1584 |  | 17235
10590 | 0 | 0.9 | 1585 |  | 17231
9560 | 0 | 2.3 | 1586 |  | 14909
7896 | 0 | 3.2 | 1587 |  | 10904
6165 | 0 | 1.4 | 1588 |  | 6938
5245 | 0 | 2.3 | 1589 |  | 4922
4582 | 0 | 5.4 | 1590 |  | 4058
4252 | 0 | 3.2 | 1591 |  | 3773
4177 | 16 | 3.2 | 1592 |  | 3559
4407 | 18 | 4.1 | 1593 |  | 4498
5083 | 159 | 4.1 | 1594 |  | 6084
6084 | 152 | 4.5 | 1595 |  | 7623
6433 | 182 | 0.9 | 1596 |  | 8627
7514 | 371 | 3.2 | 1597 |  | 8531
7675 | 550 | 4.1 | 1598 |  | 9167
8042 | 770 | 5.9 | 1599 |  | 10432
8342 | 880 | 7.2 | 1600 |  | 11192
9296 | 798 | 8.1 | 1601 |  | 13139
8584 | 575 | 6.3 | 1602 |  | 12638
8725 | 403 | 7.7 | 1603 |  | 11952
7698 | 266 | 6.3 | 1604 |  | 12291
7815 | 149 | 6.3 | 1605 |  | 13034
7860 | 11 | 4.1 | 1606 |  | 14271
9229 | 4 | 1.8 | 1607 |  | 16909
9964 | 0 | 1.4 | 1608 |  | 17365
10221 | 0 | 1.8 | 1609 |  | 17240
9592 | 0 | 4.1 | 1610 |  | 14143
8201 | 0 | 2.3 | 1611 |  | 10593
6314 | 0 | 5 | 1612 |  | 7020
5078 | 0 | 1.4 | 1613 |  | 4955
4580 | 0 | 3.6 | 1614 |  | 4039
4366 | 0 | 1.8 | 1615 |  | 3703
4344 | 10 | 2.7 | 1616 |  | 3808
4412 | 123 | 1.4 | 1617 |  | 4612
5139 | 237 | 0 | 1618 |  | 6029
6127 | 284 | 0 | 1619 |  | 7413
6452 | 326 | 2.3 | 1620 |  | 8745
7081 | 436 | 3.6 | 1621 |  | 8925
7524 | 605 | 5.9 | 1622 |  | 9605
7799 | 792 | 8.6 | 1623 |  | 9716
8889 | 781 | 8.6 | 1624 |  | 11159
9090 | 752 | 8.6 | 1625 |  | 12030
8770 | 489 | 7.2 | 1626 |  | 13033
8778 | 351 | 7.7 | 1627 |  | 12120
7806 | 242 | 7.7 | 1628 |  | 12389
8025 | 116 | 7.2 | 1629 |  | 12954
7942 | 6 | 6.3 | 1630 |  | 14794
8449 | 0 | 5.4 | 1631 |  | 16822
9998 | 0 | 3.6 | 1632 |  | 18124
10163 | 0 | 3.6 | 1633 |  | 16637
9817 | 0 | 1.4 | 1634 |  | 14574
8384 | 0 | 1.8 | 1635 |  | 10291
6058 | 0 | 0 | 1636 |  | 6846
5017 | 0 | 2.3 | 1637 |  | 4962
4707 | 0 | 2.7 | 1638 |  | 3903
4275 | 0 | 2.3 | 1639 |  | 3724
4245 | 13 | 3.2 | 1640 |  | 3821
4315 | 129 | 3.2 | 1641 |  | 4462
5329 | 243 | 2.3 | 1642 |  | 6034
5997 | 290 | 1.4 | 1643 |  | 7640
6899 | 332 | 1.4 | 1644 |  | 8360
6993 | 441 | 3.2 | 1645 |  | 8981
7535 | 580 | 4.1 | 1646 |  | 9321
8030 | 802 | 4.5 | 1647 |  | 9723
8162 | 892 | 6.3 | 1648 |  | 11237
8975 | 685 | 8.6 | 1649 |  | 12474
8820 | 514 | 7.7 | 1650 |  | 12530
8438 | 354 | 9.5 | 1651 |  | 12437
7873 | 248 | 8.1 | 1652 |  | 12195
7569 | 122 | 10.4 | 1653 |  | 12726
7743 | 12 | 9.5 | 1654 |  | 14459
8505 | 8 | 10 | 1655 |  | 16211
10053 | 0 | 5.9 | 1656 |  | 17022
10556 | 0 | 5.4 | 1657 |  | 16960
9922 | 0 | 5 | 1658 |  | 14359
8190 | 0 | 3.2 | 1659 |  | 10393
6401 | 0 | 2.3 | 1660 |  | 7072
5051 | 0 | 2.7 | 1661 |  | 4928
4732 | 0 | 2.7 | 1662 |  | 3953
4314 | 0 | 1.4 | 1663 |  | 3625
4402 | 14 | 1.4 | 1664 |  | 3804
4745 | 34 | 1.8 | 1665 |  | 4306
5062 | 89 | 3.6 | 1666 |  | 5829
6117 | 99 | 6.8 | 1667 |  | 7502
6810 | 76 | 8.1 | 1668 |  | 8498
7477 | 326 | 7.7 | 1669 |  | 9231
7616 | 550 | 9 | 1670 |  | 9348
8073 | 760 | 9.5 | 1671 |  | 9883
8685 | 792 | 8.1 | 1672 |  | 11136
9307 | 721 | 8.6 | 1673 |  | 11962
8668 | 501 | 8.6 | 1674 |  | 12463
8668 | 338 | 6.3 | 1675 |  | 12103
8167 | 206 | 8.6 | 1676 |  | 11776
7841 | 71 | 5.9 | 1677 |  | 13088
8025 | 3 | 5.4 | 1678 |  | 14783
8923 | 0 | 3.6 | 1679 |  | 16557
10476 | 0 | 4.5 | 1680 |  | 17101
10431 | 0 | 2.7 | 1681 |  | 17083
9680 | 0 | 2.7 | 1682 |  | 14684
8143 | 0 | 0 | 1683 |  | 10487
6320 | 0 | 2.7 | 1684 |  | 6874
5246 | 0 | 2.7 | 1685 |  | 4782
4767 | 0 | 2.3 | 1686 |  | 3920
4400 | 0 | 1.8 | 1687 |  | 3595
4404 | 13 | 4.1 | 1688 |  | 3712
4546 | 123 | 6.3 | 1689 |  | 4402
5319 | 237 | 5 | 1690 |  | 5958
6045 | 235 | 8.1 | 1691 |  | 7584
6543 | 272 | 10 | 1692 |  | 8358
7028 | 343 | 10 | 1693 |  | 8914
7515 | 510 | 7.7 | 1694 |  | 8910
7738 | 782 | 8.1 | 1695 |  | 9795
8410 | 922 | 7.7 | 1696 |  | 10883
8926 | 796 | 9.5 | 1697 |  | 11810
8815 | 588 | 10 | 1698 |  | 11814
8368 | 361 | 10.9 | 1699 |  | 11988
8177 | 260 | 10 | 1700 |  | 11730
8233 | 171 | 8.1 | 1701 |  | 12887
7987 | 27 | 6.8 | 1702 |  | 14274
8955 | 9 | 6.8 | 1703 |  | 16367
10189 | 0 | 5.9 | 1704 |  | 16915
10504 | 0 | 4.1 | 1705 |  | 16463
9905 | 0 | 3.2 | 1706 |  | 14656
8132 | 0 | 1.8 | 1707 |  | 10304
6286 | 0 | 1.8 | 1708 |  | 7004
5007 | 0 | 2.3 | 1709 |  | 4891
4524 | 0 | 3.2 | 1710 |  | 3878
4547 | 0 | 3.2 | 1711 |  | 3691
4275 | 7 | 3.6 | 1712 |  | 3717
4470 | 27 | 3.2 | 1713 |  | 4336
5117 | 76 | 1.4 | 1714 |  | 5867
6074 | 110 | 0 | 1715 |  | 7587
6850 | 54 | 2.7 | 1716 |  | 8150
7328 | 216 | 5.9 | 1717 |  | 8616
7707 | 489 | 5.9 | 1718 |  | 8973
8050 | 743 | 6.3 | 1719 |  | 9971
8715 | 799 | 7.7 | 1720 |  | 10780
8839 | 734 | 9 | 1721 |  | 11940
8904 | 496 | 9.5 | 1722 |  | 12198
8604 | 349 | 9 | 1723 |  | 12315
8071 | 236 | 8.6 | 1724 |  | 11811
7677 | 127 | 7.2 | 1725 |  | 13235
7929 | 28 | 4.5 | 1726 |  | 14373
8868 | 0 | 3.2 | 1727 |  | 15567
9871 | 0 | 2.7 | 1728 |  | 17407
10808 | 0 | 3.2 | 1729 |  | 17270
9492 | 0 | 2.7 | 1730 |  | 14261
8174 | 0 | 3.6 | 1731 |  | 10071
6233 | 0 | 4.1 | 1732 |  | 6639
5147 | 0 | 4.1 | 1733 |  | 4683
4469 | 0 | 2.7 | 1734 |  | 4071
4362 | 0 | 1.4 | 1735 |  | 3665
4241 | 16 | 5 | 1736 |  | 3751
4499 | 41 | 4.5 | 1737 |  | 4372
5365 | 96 | 4.5 | 1738 |  | 5666
5984 | 186 | 4.1 | 1739 |  | 7265
6700 | 257 | 0.9 | 1740 |  | 8118
7181 | 362 | 1.4 | 1741 |  | 8678
7511 | 524 | 7.2 | 1742 |  | 9023
8456 | 698 | 5.9 | 1743 |  | 9624
8674 | 901 | 8.6 | 1744 |  | 11188
9283 | 774 | 7.7 | 1745 |  | 12127
8974 | 547 | 7.7 | 1746 |  | 12130
8409 | 361 | 7.7 | 1747 |  | 11311
8413 | 229 | 8.1 | 1748 |  | 12081
7917 | 98 | 5.4 | 1749 |  | 12807
7795 | 44 | 3.6 | 1750 |  | 14151
8915 | 2 | 2.3 | 1751 |  | 16185
10104 | 0 | 0 | 1752 |  | 16678
11012 | 0 | 0 | 1753 |  | 16683
10287 | 0 | 1.8 | 1754 |  | 14140
8353 | 0 | 2.3 | 1755 |  | 10280
6423 | 0 | 1.4 | 1756 |  | 6732
5221 | 0 | 1.8 | 1757 |  | 4832
4671 | 0 | 1.8 | 1758 |  | 3884
4348 | 0 | 0 | 1759 |  | 3740
4328 | 18 | 1.8 | 1760 |  | 3687
4478 | 12 | 1.8 | 1761 |  | 4342
5282 | 141 | 1.8 | 1762 |  | 5711
6060 | 229 | 1.4 | 1763 |  | 7423
6676 | 293 | 0 | 1764 |  | 8054
7149 | 394 | 4.1 | 1765 |  | 8558
7916 | 594 | 4.5 | 1766 |  | 9075
7686 | 744 | 6.3 | 1767 |  | 9754
8753 | 925 | 8.1 | 1768 |  | 10897
9115 | 795 | 8.6 | 1769 |  | 12515
9198 | 552 | 9.5 | 1770 |  | 11829
8771 | 363 | 8.6 | 1771 |  | 11737
8278 | 243 | 7.7 | 1772 |  | 12181
8100 | 131 | 6.3 | 1773 |  | 12219
8166 | 35 | 4.1 | 1774 |  | 14445
8791 | 0 | 5 | 1775 |  | 16556
10407 | 0 | 3.6 | 1776 |  | 16412
10940 | 0 | 2.7 | 1777 |  | 15595
9974 | 0 | 2.7 | 1778 |  | 13982
8087 | 0 | 3.2 | 1779 |  | 9820
6391 | 0 | 1.4 | 1780 |  | 6864
5236 | 0 | 1.4 | 1781 |  | 4816
4843 | 0 | 1.4 | 1782 |  | 3896
4437 | 0 | 2.7 | 1783 |  | 3532
4276 | 13 | 1.8 | 1784 |  | 3688
4589 | 50 | 2.7 | 1785 |  | 4380
5351 | 132 | 1.8 | 1786 |  | 5646
6228 | 223 | 0 | 1787 |  | 7222
6810 | 276 | 0 | 1788 |  | 8336
7562 | 384 | 2.3 | 1789 |  | 8575
7874 | 550 | 4.1 | 1790 |  | 9059
8046 | 780 | 6.3 | 1791 |  | 9858
8879 | 901 | 7.7 | 1792 |  | 10572
9081 | 795 | 8.1 | 1793 |  | 11784
9120 | 576 | 9.5 | 1794 |  | 11843
8877 | 338 | 7.2 | 1795 |  | 12014
8411 | 219 | 8.6 | 1796 |  | 12012
8134 | 102 | 6.3 | 1797 |  | 12576
8198 | 50 | 5.4 | 1798 |  | 14245
8823 | 0 | 5.4 | 1799 |  | 15645
10613 | 0 | 0 | 1800 |  | 16891
11138 | 0 | 0 | 1801 |  | 16508
9897 | 0 | 1.4 | 1802 |  | 13855
8329 | 0 | 2.7 | 1803 |  | 10488
6466 | 0 | 1.4 | 1804 |  | 6622
5351 | 0 | 4.1 | 1805 |  | 4709
4714 | 0 | 0 | 1806 |  | 3762
4332 | 0 | 0.9 | 1807 |  | 3519
4435 | 17 | 0 | 1808 |  | 3534
4700 | 59 | 1.4 | 1809 |  | 4377
5079 | 128 | 0.9 | 1810 |  | 5714
6027 | 224 | 0 | 1811 |  | 7236
6810 | 286 | 0 | 1812 |  | 7907
7362 | 391 | 3.2 | 1813 |  | 8556
7851 | 557 | 6.3 | 1814 |  | 8978
7934 | 737 | 7.7 | 1815 |  | 9255
8565 | 891 | 9.5 | 1816 |  | 10614
9263 | 673 | 10 | 1817 |  | 12012
8685 | 535 | 9.5 | 1818 |  | 12053
9020 | 273 | 7.7 | 1819 |  | 11899
8018 | 141 | 7.7 | 1820 |  | 12148
8269 | 32 | 6.3 | 1821 |  | 12401
8034 | 68 | 2.7 | 1822 |  | 14190
8927 | 0 | 5 | 1823 |  | 15648
10764 | 0 | 1.4 | 1824 |  | 16594
11374 | 0 | 0 | 1825 |  | 15308
10338 | 0 | 0.9 | 1826 |  | 14460
8246 | 0 | 2.3 | 1827 |  | 9840
6387 | 0 | 2.7 | 1828 |  | 6466
5291 | 0 | 1.8 | 1829 |  | 4672
4731 | 0 | 2.3 | 1830 |  | 3741
4451 | 0 | 1.8 | 1831 |  | 3524
4380 | 10 | 0 | 1832 |  | 3548
4561 | 73 | 0.9 | 1833 |  | 4273
5436 | 32 | 0 | 1834 |  | 5571
6294 | 120 | 1.8 | 1835 |  | 7384
7042 | 202 | 1.8 | 1836 |  | 8229
7350 | 320 | 3.6 | 1837 |  | 8605
7946 | 501 | 7.2 | 1838 |  | 8592
7887 | 710 | 7.7 | 1839 |  | 9603
8855 | 767 | 9.5 | 1840 |  | 10848
8987 | 703 | 9.5 | 1841 |  | 11549
9089 | 489 | 8.6 | 1842 |  | 11755
8667 | 314 | 9.5 | 1843 |  | 11691
8296 | 168 | 7.7 | 1844 |  | 11502
7889 | 46 | 4.5 | 1845 |  | 12875
8372 | 94 | 2.3 | 1846 |  | 13639
8727 | 0 | 2.7 | 1847 |  | 15592
10774 | 0 | 2.3 | 1848 |  | 16670
11137 | 0 | 5 | 1849 |  | 16065
10000 | 0 | 5 | 1850 |  | 13193
8591 | 0 | 6.3 | 1851 |  | 9994
6462 | 0 | 1.8 | 1852 |  | 6655
5274 | 0 | 1.8 | 1853 |  | 4705
4599 | 0 | 0 | 1854 |  | 3786
4513 | 0 | 2.7 | 1855 |  | 3593
4245 | 8 | 1.8 | 1856 |  | 3622
4754 | 14 | 1.8 | 1857 |  | 4357
5262 | 105 | 3.2 | 1858 |  | 5596
6042 | 196 | 0.9 | 1859 |  | 7080
6591 | 277 | 2.3 | 1860 |  | 8247
7463 | 387 | 1.8 | 1861 |  | 8212
7617 | 546 | 6.8 | 1862 |  | 9017
8120 | 832 | 7.2 | 1863 |  | 9366
8790 | 866 | 9 | 1864 |  | 10647
8833 | 824 | 9.5 | 1865 |  | 11356
9055 | 544 | 6.8 | 1866 |  | 11831
8638 | 369 | 4.5 | 1867 |  | 11933
8463 | 245 | 6.8 | 1868 |  | 11768
8074 | 111 | 6.3 | 1869 |  | 12538
8089 | 50 | 3.6 | 1870 |  | 14054
9024 | 0 | 5.4 | 1871 |  | 15370
10265 | 0 | 1.8 | 1872 |  | 16214
11023 | 0 | 2.7 | 1873 |  | 16172
10130 | 0 | 1.8 | 1874 |  | 13869
8161 | 0 | 3.2 | 1875 |  | 9823
6306 | 0 | 2.3 | 1876 |  | 6614
5311 | 0 | 0 | 1877 |  | 4532
4643 | 0 | 1.4 | 1878 |  | 3772
4382 | 0 | 4.5 | 1879 |  | 3576
4562 | 9 | 5.4 | 1880 |  | 3486
4671 | 25 | 2.7 | 1881 |  | 4277
5415 | 73 | 5 | 1882 |  | 5667
6089 | 172 | 5 | 1883 |  | 7078
6939 | 223 | 8.6 | 1884 |  | 7970
7405 | 315 | 9.5 | 1885 |  | 8083
7943 | 463 | 9 | 1886 |  | 8686
8129 | 695 | 9.5 | 1887 |  | 9569
8622 | 905 | 10.4 | 1888 |  | 10635
9016 | 728 | 12.7 | 1889 |  | 11700
9088 | 478 | 11.3 | 1890 |  | 11979
8368 | 164 | 10.9 | 1891 |  | 11563
8178 | 65 | 7.7 | 1892 |  | 11917
7889 | 12 | 6.3 | 1893 |  | 12264
8598 | 38 | 4.5 | 1894 |  | 14051
9149 | 0 | 4.1 | 1895 |  | 15754
10329 | 0 | 2.7 | 1896 |  | 16277
10580 | 0 | 3.6 | 1897 |  | 16106
9968 | 0 | 2.7 | 1898 |  | 14322
8198 | 0 | 2.3 | 1899 |  | 9610
6351 | 0 | 4.1 | 1900 |  | 6459
5438 | 0 | 4.1 | 1901 |  | 4624
4878 | 0 | 2.3 | 1902 |  | 3638
4556 | 0 | 2.7 | 1903 |  | 3520
4487 | 10 | 2.7 | 1904 |  | 3461
4643 | 17 | 2.7 | 1905 |  | 4281
5407 | 29 | 1.8 | 1906 |  | 5718
6219 | 83 | 1.4 | 1907 |  | 7232
6984 | 228 | 1.4 | 1908 |  | 7794
7409 | 296 | 3.6 | 1909 |  | 7947
7982 | 326 | 3.2 | 1910 |  | 8775
8160 | 635 | 7.7 | 1911 |  | 9419
8864 | 909 | 9 | 1912 |  | 10543
9269 | 781 | 10.4 | 1913 |  | 11600
9382 | 437 | 9.5 | 1914 |  | 11937
8990 | 132 | 8.6 | 1915 |  | 11493
8402 | 81 | 7.7 | 1916 |  | 11686
8019 | 7 | 6.8 | 1917 |  | 12162
8293 | 12 | 5.9 | 1918 |  | 12867
9122 | 0 | 3.6 | 1919 |  | 15352
10355 | 0 | 3.6 | 1920 |  | 16492
10979 | 0 | 2.3 | 1921 |  | 15775
10325 | 0 | 2.7 | 1922 |  | 13771
8286 | 0 | 3.6 | 1923 |  | 10831
6463 | 0 | 2.3 | 1924 |  | 8010
5388 | 0 | 1.8 | 1925 |  | 6208
4578 | 0 | 2.3 | 1926 |  | 5326
4307 | 0 | 3.2 | 1927 |  | 5089
4594 | 8 | 4.1 | 1928 |  | 5037
4572 | 15 | 2.3 | 1929 |  | 5369
5388 | 71 | 2.3 | 1930 |  | 6881
6270 | 117 | 0 | 1931 |  | 8157
6779 | 180 | 1.4 | 1932 |  | 9317
7450 | 214 | 1.4 | 1933 |  | 9610
7665 | 492 | 3.6 | 1934 |  | 10135
8281 | 748 | 5 | 1935 |  | 10375
8492 | 835 | 8.6 | 1936 |  | 11687
9436 | 792 | 11.3 | 1937 |  | 12615
9089 | 566 | 10.4 | 1938 |  | 13288
8622 | 343 | 8.6 | 1939 |  | 12333
8252 | 213 | 5 | 1940 |  | 11784
7846 | 80 | 5 | 1941 |  | 12600
8133 | 62 | 8.6 | 1942 |  | 13010
9018 | 0 | 6.3 | 1943 |  | 14619
10435 | 0 | 5.9 | 1944 |  | 15890
11284 | 0 | 5 | 1945 |  | 15774
10312 | 0 | 5 | 1946 |  | 14387
8096 | 0 | 4.5 | 1947 |  | 11093
6467 | 0 | 5 | 1948 |  | 8139
5283 | 0 | 4.1 | 1949 |  | 6080
4735 | 0 | 2.3 | 1950 |  | 5398
4544 | 0 | 5.4 | 1951 |  | 4921
4433 | 7 | 7.7 | 1952 |  | 5045
4796 | 18 | 7.2 | 1953 |  | 5349
5232 | 20 | 7.7 | 1954 |  | 6731
5963 | 131 | 6.3 | 1955 |  | 7931
6984 | 252 | 2.7 | 1956 |  | 8872
7145 | 365 | 6.8 | 1957 |  | 9713
7685 | 498 | 9 | 1958 |  | 9966
8306 | 696 | 8.6 | 1959 |  | 10490
8707 | 652 | 8.1 | 1960 |  | 11385
9710 | 648 | 5.9 | 1961 |  | 12524
9252 | 494 | 6.3 | 1962 |  | 12836
8507 | 227 | 7.2 | 1963 |  | 12660
8349 | 84 | 7.7 | 1964 |  | 11414
7843 | 6 | 6.3 | 1965 |  | 12168
8338 | 60 | 4.1 | 1966 |  | 12560
8704 | 0 | 1.8 | 1967 |  | 14732
10721 | 0 | 1.4 | 1968 |  | 15589
11132 | 0 | 1.8 | 1969 |  | 16242
9962 | 0 | 1.8 | 1970 |  | 14364
8296 | 0 | 0 | 1971 |  | 11190
6260 | 0 | 1.8 | 1972 |  | 7797
5397 | 0 | 1.8 | 1973 |  | 5974
4865 | 0 | 2.3 | 1974 |  | 5268
4559 | 0 | 2.3 | 1975 |  | 5015
4359 | 0 | 0.9 | 1976 |  | 5042
4677 | 26 | 1.8 | 1977 |  | 5301
5453 | 79 | 0.9 | 1978 |  | 6731
6194 | 170 | 0.9 | 1979 |  | 8071
6805 | 208 | 2.3 | 1980 |  | 9225
7297 | 289 | 1.4 | 1981 |  | 9408
7792 | 538 | 1.8 | 1982 |  | 9882
8043 | 692 | 6.3 | 1983 |  | 11123
8775 | 900 | 8.6 | 1984 |  | 11829
9516 | 782 | 9 | 1985 |  | 12596
9482 | 523 | 9.5 | 1986 |  | 12370
8794 | 341 | 8.1 | 1987 |  | 11865
8435 | 214 | 7.7 | 1988 |  | 12195
8073 | 79 | 6.3 | 1989 |  | 11939
8187 | 178 | 5.4 | 1990 |  | 12988
9270 | 0 | 5.4 | 1991 |  | 14609
10386 | 0 | 4.1 | 1992 |  | 16220
10945 | 0 | 4.5 | 1993 |  | 16212
10163 | 0 | 5 | 1994 |  | 14005
8643 | 0 | 4.5 | 1995 |  | 10848
6630 | 0 | 5.9 | 1996 |  | 7969
5375 | 0 | 5.4 | 1997 |  | 6120
4819 | 0 | 5.9 | 1998 |  | 5181
4603 | 0 | 2.3 | 1999 |  | 4890
4419 | 0 | 1.8 | 2000 |  | 4689
4677 | 11 | 1.8 | 2001 |  | 5383
5434 | 57 | 4.5 | 2002 |  | 6563
6236 | 71 | 2.7 | 2003 |  | 7761
6842 | 160 | 0 | 2004 |  | 8969
7327 | 277 | 4.1 | 2005 |  | 9508
7957 | 428 | 5 | 2006 |  | 9807
8452 | 651 | 7.2 | 2007 |  | 10354
8865 | 745 | 9 | 2008 |  | 11248
9250 | 686 | 8.1 | 2009 |  | 12692
9197 | 506 | 8.1 | 2010 |  | 12223
8784 | 340 | 8.6 | 2011 |  | 12187
8125 | 123 | 8.6 | 2012 |  | 11452
8285 | 80 | 6.8 | 2013 |  | 11999
8405 | 47 | 5.4 | 2014 |  | 13097
8928 | 0 | 5 | 2015 |  | 13909
10164 | 0 | 2.7 | 2016 |  | 15924
10861 | 0 | 4.5 | 2017 |  | 16586
10186 | 0 | 2.3 | 2018 |  | 14318
8751 | 0 | 4.1 | 2019 |  | 10814
6600 | 0 | 6.3 | 2020 |  | 7709
5402 | 0 | 6.3 | 2021 |  | 5746
4758 | 0 | 5.4 | 2022 |  | 5285
4490 | 0 | 1.8 | 2023 |  | 4778
4518 | 0 | 4.1 | 2024 |  | 4861
4662 | 13 | 5.4 | 2025 |  | 5387
5363 | 58 | 4.5 | 2026 |  | 6379
6245 | 80 | 2.7 | 2027 |  | 7797
6817 | 92 | 2.3 | 2028 |  | 8922
7422 | 227 | 5 | 2029 |  | 9104
7866 | 327 | 5.4 | 2030 |  | 9928
8355 | 624 | 8.6 | 2031 |  | 10619
9151 | 828 | 10 | 2032 |  | 11315
9352 | 635 | 10 | 2033 |  | 11898
9126 | 476 | 10 | 2034 |  | 12270
8858 | 277 | 8.6 | 2035 |  | 11981
8379 | 147 | 8.6 | 2036 |  | 11583
8316 | 54 | 4.5 | 2037 |  | 11770
8428 | 10 | 6.8 | 2038 |  | 12977
9379 | 0 | 10.4 | 2039 |  | 14333
10913 | 0 | 10.4 | 2040 |  | 15606
11417 | 0 | 13.1 | 2041 |  | 16640
10198 | 0 | 12.2 | 2042 |  | 14084
8299 | 0 | 12.2 | 2043 |  | 10492
6624 | 0 | 10.9 | 2044 |  | 8038
5494 | 0 | 8.6 | 2045 |  | 6103
4794 | 0 | 8.1 | 2046 |  | 5244
4468 | 0 | 4.5 | 2047 |  | 4815
4368 | 0 | 0 | 2048 |  | 4753
4665 | 10 | 0 | 2049 |  | 5229
5361 | 13 | 5.9 | 2050 |  | 6357
6237 | 272 | 7.7 | 2051 |  | 7764
6812 | 327 | 9.5 | 2052 |  | 8536
7530 | 437 | 12.7 | 2053 |  | 9535
7813 | 568 | 13.1 | 2054 |  | 10175
8792 | 556 | 9.6 | 2055 |  | 10454
9144 | 643 | 10.2 | 2056 |  | 11505
9403 | 756 | 10.4 | 2057 |  | 12526
9324 | 534 | 10.4 | 2058 |  | 11825
8673 | 382 | 11.3 | 2059 |  | 12299
8161 | 289 | 11.3 | 2060 |  | 11598
8269 | 90 | 11.3 | 2061 |  | 12272
8416 | 115 | 8.1 | 2062 |  | 12762
9330 | 0 | 6.3 | 2063 |  | 14256
10461 | 0 | 5 | 2064 |  | 15559
11135 | 0 | 3.6 | 2065 |  | 15991
10653 | 0 | 1.8 | 2066 |  | 13613
8817 | 0 | 3.2 | 2067 |  | 10833
6537 | 0 | 5.9 | 2068 |  | 7736
5302 | 0 | 6.3 | 2069 |  | 5678
4773 | 0 | 4.1 | 2070 |  | 5122
4611 | 0 | 6.8 | 2071 |  | 4812
4503 | 0 | 5 | 2072 |  | 4835
4695 | 6 | 3.2 | 2073 |  | 5238
5590 | 19 | 3.2 | 2074 |  | 6588
6417 | 16 | 0.9 | 2075 |  | 7636
6839 | 255 | 1.8 | 2076 |  | 8658
7692 | 273 | 4.5 | 2077 |  | 9152
8044 | 567 | 7.7 | 2078 |  | 9925
8343 | 587 | 10.9 | 2079 |  | 10652
8866 | 733 | 7.7 | 2080 |  | 11203
9472 | 730 | 12.2 | 2081 |  | 12319
9372 | 381 | 9 | 2082 |  | 12485
9202 | 173 | 10 | 2083 |  | 11557
8500 | 95 | 7.7 | 2084 |  | 11256
8488 | 32 | 4.5 | 2085 |  | 11904
8811 | 23 | 4.5 | 2086 |  | 12342
9164 | 0 | 4.1 | 2087 |  | 14269
10883 | 0 | 3.2 | 2088 |  | 15618
11279 | 0 | 4.1 | 2089 |  | 15441
10185 | 0 | 2.7 | 2090 |  | 13858
8811 | 0 | 6.3 | 2091 |  | 10374
6635 | 0 | 5.4 | 2092 |  | 7378
5288 | 0 | 6.3 | 2093 |  | 5730
4949 | 0 | 3.6 | 2094 |  | 5172
4460 | 0 | 5.4 | 2095 |  | 4834
4630 | 0 | 10.4 | 2096 |  | 4874
4980 | 7 | 8.1 | 2097 |  | 5126
5485 | 83 | 5 | 2098 |  | 6401
6316 | 270 | 1.4 | 2099 |  | 7544
7119 | 329 | 5 | 2100 |  | 8264
7456 | 440 | 3.6 | 2101 |  | 8858
8094 | 610 | 3.2 | 2102 |  | 10009
8075 | 809 | 9 | 2103 |  | 10236
9046 | 840 | 5.9 | 2104 |  | 11335
9323 | 754 | 8.6 | 2105 |  | 11737
9414 | 621 | 10.9 | 2106 |  | 12155
8965 | 406 | 9 | 2107 |  | 11124
8330 | 282 | 8.1 | 2108 |  | 11397
8332 | 137 | 5.4 | 2109 |  | 11700
8367 | 31 | 1.4 | 2110 |  | 12822
9081 | 0 | 1.4 | 2111 |  | 14169
10489 | 0 | 3.2 | 2112 |  | 15357
11121 | 0 | 1.4 | 2113 |  | 15312
10267 | 0 | 2.3 | 2114 |  | 13544
8094 | 0 | 2.3 | 2115 |  | 10617
6596 | 0 | 2.3 | 2116 |  | 7407
5477 | 0 | 1.8 | 2117 |  | 5862
4918 | 0 | 5 | 2118 |  | 5044
4572 | 0 | 3.6 | 2119 |  | 4759
4419 | 0 | 3.6 | 2120 |  | 4958
4803 | 5 | 2.3 | 2121 |  | 5181
5405 | 99 | 1.8 | 2122 |  | 6560
6275 | 204 | 4.1 | 2123 |  | 7531
7059 | 305 | 3.2 | 2124 |  | 8546
7465 | 363 | 0.9 | 2125 |  | 8761
8133 | 521 | 3.2 | 2126 |  | 9908
8575 | 699 | 5 | 2127 |  | 10344
9305 | 834 | 8.6 | 2128 |  | 11211
9703 | 590 | 8.6 | 2129 |  | 11718
9321 | 323 | 8.6 | 2130 |  | 12360
8979 | 119 | 6.8 | 2131 |  | 11995
8433 | 55 | 7.2 | 2132 |  | 11244
8661 | 17 | 5.4 | 2133 |  | 11380
8384 | 24 | 4.1 | 2134 |  | 12664
9277 | 0 | 0 | 2135 |  | 13738
10797 | 0 | 3.2 | 2136 |  | 15341
11590 | 0 | 2.7 | 2137 |  | 14897
10833 | 0 | 1.8 | 2138 |  | 13193
8521 | 0 | 3.2 | 2139 |  | 10551
6709 | 0 | 2.7 | 2140 |  | 7679
5505 | 0 | 6.3 | 2141 |  | 5534
4736 | 0 | 5.4 | 2142 |  | 5070
4590 | 0 | 7.7 | 2143 |  | 4685
4563 | 0 | 9.5 | 2144 |  | 4680
4810 | 6 | 2.3 | 2145 |  | 5236
5771 | 17 | 6.8 | 2146 |  | 6240
6394 | 220 | 6.3 | 2147 |  | 7677
6945 | 294 | 7.7 | 2148 |  | 8674
7678 | 372 | 5.4 | 2149 |  | 9171
8217 | 563 | 8.6 | 2150 |  | 9529
8439 | 799 | 10 | 2151 |  | 10331
9174 | 858 | 2.7 | 2152 |  | 11380
9741 | 557 | 9 | 2153 |  | 11899
9220 | 532 | 10.4 | 2154 |  | 11935
9192 | 398 | 8.6 | 2155 |  | 11699
8616 | 280 | 6.3 | 2156 |  | 11216
8388 | 137 | 5.4 | 2157 |  | 11382
8396 | 12 | 1.8 | 2158 |  | 12892
9168 | 0 | 1.4 | 2159 |  | 13802
10547 | 0 | 2.3 | 2160 |  | 15516
11461 | 0 | 2.7 | 2161 |  | 16152
10617 | 0 | 4.1 | 2162 |  | 13689
9021 | 0 | 2.7 | 2163 |  | 10530
6523 | 0 | 2.3 | 2164 |  | 7607
5351 | 0 | 2.3 | 2165 |  | 5702
4840 | 0 | 5 | 2166 |  | 4965
4685 | 0 | 1.4 | 2167 |  | 4681
4515 | 0 | 3.6 | 2168 |  | 4552
4754 | 9 | 0.9 | 2169 |  | 5187
5549 | 63 | 2.3 | 2170 |  | 6347
6435 | 271 | 2.7 | 2171 |  | 7573
7143 | 333 | 2.3 | 2172 |  | 8496
7709 | 435 | 1.8 | 2173 |  | 9112
7803 | 600 | 2.7 | 2174 |  | 9481
8442 | 784 | 1.8 | 2175 |  | 10268
9015 | 856 | 8.1 | 2176 |  | 10608
9279 | 760 | 9.5 | 2177 |  | 11690
9066 | 576 | 9.5 | 2178 |  | 11954
8893 | 395 | 7.7 | 2179 |  | 11519
8579 | 277 | 6.3 | 2180 |  | 11062
8417 | 110 | 4.5 | 2181 |  | 11444
8642 | 26 | 0 | 2182 |  | 12937
9266 | 0 | 3.2 | 2183 |  | 13758
10822 | 0 | 1.8 | 2184 |  | 14623
11777 | 0 | 5 | 2185 |  | 15033
10625 | 0 | 5.4 | 2186 |  | 13736
8862 | 0 | 1.8 | 2187 |  | 10232
6624 | 0 | 1.4 | 2188 |  | 7263
5532 | 0 | 2.3 | 2189 |  | 5776
5095 | 0 | 1.4 | 2190 |  | 4825
4777 | 0 | 1.4 | 2191 |  | 4587
4569 | 0 | 1.4 | 2192 |  | 4425
5017 | 8 | 2.7 | 2193 |  | 5165
5598 | 21 | 4.1 | 2194 |  | 6288
6593 | 152 | 4.5 | 2195 |  | 7483
6937 | 237 | 5.4 | 2196 |  | 8411
7845 | 303 | 2.3 | 2197 |  | 9209
8387 | 509 | 5.4 | 2198 |  | 9477
8967 | 603 | 4.5 | 2199 |  | 9903
9164 | 774 | 5.9 | 2200 |  | 11317
9405 | 567 | 6.8 | 2201 |  | 11867
9488 | 422 | 8.1 | 2202 |  | 11453
8946 | 223 | 7.7 | 2203 |  | 11265
8626 | 48 | 6.8 | 2204 |  | 11112
8340 | 12 | 5.9 | 2205 |  | 11471
8773 | 33 | 5 | 2206 |  | 12237
9385 | 0 | 4.5 | 2207 |  | 13125
10939 | 0 | 3.6 | 2208 |  | 14542
11331 | 0 | 2.3 | 2209 |  | 15455
10426 | 0 | 1.8 | 2210 |  | 13189
|  |  | 2211 |  | 10318
|  |  | 2212 |  | 7231
|  |  | 2213 |  | 5885
|  |  | 2214 |  | 4780
|  |  | 2215 |  | 4659
|  |  | 2216 |  | 4608
|  |  | 2217 |  | 5133
|  |  | 2218 |  | 6256
|  |  | 2219 |  | 7644
|  |  | 2220 |  | 8270
|  |  | 2221 |  | 8795
|  |  | 2222 |  | 9578
|  |  | 2223 |  | 10221
|  |  | 2224 |  | 11033
|  |  | 2225 |  | 11509
|  |  | 2226 |  | 11305
|  |  | 2227 |  | 11309
|  |  | 2228 |  | 11102
|  |  | 2229 |  | 11765
|  |  | 2230 |  | 11602
|  |  | 2231 |  | 13830
|  |  | 2232 |  | 15261
|  |  | 2233 |  | 14732
|  |  | 2234 |  | 13689
|  |  | 2235 |  | 9918
|  |  | 2236 |  | 7286
|  |  | 2237 |  | 5707
|  |  | 2238 |  | 4863
|  |  | 2239 |  | 4413
|  |  | 2240 |  | 4669
|  |  | 2241 |  | 4853
|  |  | 2242 |  | 6101
|  |  | 2243 |  | 7552
|  |  | 2244 |  | 8240
|  |  | 2245 |  | 8706
|  |  | 2246 |  | 9092
|  |  | 2247 |  | 9986
|  |  | 2248 |  | 10858
|  |  | 2249 |  | 11177
|  |  | 2250 |  | 11795
|  |  | 2251 |  | 11120
|  |  | 2252 |  | 11086
|  |  | 2253 |  | 11595
|  |  | 2254 |  | 12110
|  |  | 2255 |  | 13371
|  |  | 2256 |  | 14939
|  |  | 2257 |  | 14397
|  |  | 2258 |  | 12763
|  |  | 2259 |  | 9825
|  |  | 2260 |  | 7524
|  |  | 2261 |  | 5475
|  |  | 2262 |  | 4682
|  |  | 2263 |  | 4587
|  |  | 2264 |  | 4497
|  |  | 2265 |  | 4951
|  |  | 2266 |  | 6323
|  |  | 2267 |  | 7254
|  |  | 2268 |  | 8306
|  |  | 2269 |  | 8482
|  |  | 2270 |  | 9296
|  |  | 2271 |  | 9587
|  |  | 2272 |  | 10595
|  |  | 2273 |  | 11739
|  |  | 2274 |  | 11431
|  |  | 2275 |  | 11005
|  |  | 2276 |  | 11004
|  |  | 2277 |  | 10956
|  |  | 2278 |  | 11688
|  |  | 2279 |  | 13046
|  |  | 2280 |  | 14602
|  |  | 2281 |  | 14536
|  |  | 2282 |  | 13120
|  |  | 2283 |  | 10438
|  |  | 2284 |  | 7531
|  |  | 2285 |  | 5525
|  |  | 2286 |  | 4696
|  |  | 2287 |  | 4573
|  |  | 2288 |  | 4432
|  |  | 2289 |  | 4931
|  |  | 2290 |  | 5915
|  |  | 2291 |  | 7522
|  |  | 2292 |  | 7826
|  |  | 2293 |  | 8835
|  |  | 2294 |  | 9162
|  |  | 2295 |  | 9625
|  |  | 2296 |  | 10555
|  |  | 2297 |  | 11540
|  |  | 2298 |  | 11880
|  |  | 2299 |  | 10980
|  |  | 2300 |  | 11170
|  |  | 2301 |  | 10867
|  |  | 2302 |  | 11771
|  |  | 2303 |  | 13430
|  |  | 2304 |  | 14750
|  |  | 2305 |  | 15100
|  |  | 2306 |  | 13308
|  |  | 2307 |  | 10154
|  |  | 2308 |  | 7211
|  |  | 2309 |  | 5418
|  |  | 2310 |  | 4925
|  |  | 2311 |  | 4703
|  |  | 2312 |  | 4482
|  |  | 2313 |  | 4867
|  |  | 2314 |  | 6246
|  |  | 2315 |  | 7529
|  |  | 2316 |  | 8263
|  |  | 2317 |  | 8575
|  |  | 2318 |  | 9173
|  |  | 2319 |  | 9391
|  |  | 2320 |  | 10690
|  |  | 2321 |  | 11251
|  |  | 2322 |  | 11297
|  |  | 2323 |  | 10702
|  |  | 2324 |  | 10498
|  |  | 2325 |  | 11205
|  |  | 2326 |  | 11913
|  |  | 2327 |  | 12809
|  |  | 2328 |  | 14333
|  |  | 2329 |  | 14680
|  |  | 2330 |  | 13072
|  |  | 2331 |  | 10086
|  |  | 2332 |  | 7059
|  |  | 2333 |  | 5549
|  |  | 2334 |  | 4643
|  |  | 2335 |  | 4457
|  |  | 2336 |  | 4406
|  |  | 2337 |  | 4972
|  |  | 2338 |  | 6130
|  |  | 2339 |  | 7256
|  |  | 2340 |  | 8071
|  |  | 2341 |  | 8334
|  |  | 2342 |  | 8934
|  |  | 2343 |  | 9540
|  |  | 2344 |  | 10401
|  |  | 2345 |  | 11218
|  |  | 2346 |  | 11271
|  |  | 2347 |  | 10614
|  |  | 2348 |  | 10953
|  |  | 2349 |  | 11214
|  |  | 2350 |  | 11359
|  |  | 2351 |  | 12878
|  |  | 2352 |  | 14047
|  |  | 2353 |  | 13982
|  |  | 2354 |  | 12777
|  |  | 2355 |  | 9819
|  |  | 2356 |  | 7111
|  |  | 2357 |  | 5504
|  |  | 2358 |  | 4711
|  |  | 2359 |  | 4362
|  |  | 2360 |  | 4482
|  |  | 2361 |  | 4953
|  |  | 2362 |  | 5743
|  |  | 2363 |  | 7248
|  |  | 2364 |  | 8108
|  |  | 2365 |  | 8781
|  |  | 2366 |  | 9170
|  |  | 2367 |  | 9457
|  |  | 2368 |  | 10269
|  |  | 2369 |  | 10821
|  |  | 2370 |  | 11199
|  |  | 2371 |  | 11282
|  |  | 2372 |  | 10460
|  |  | 2373 |  | 10731
|  |  | 2374 |  | 11866
|  |  | 2375 |  | 12647
|  |  | 2376 |  | 14572
|  |  | 2377 |  | 14608
|  |  | 2378 |  | 13031
|  |  | 2379 |  | 9698
|  |  | 2380 |  | 6958
|  |  | 2381 |  | 5311
|  |  | 2382 |  | 4786
|  |  | 2383 |  | 4299
|  |  | 2384 |  | 4497
|  |  | 2385 |  | 4753
|  |  | 2386 |  | 5984
|  |  | 2387 |  | 7046
|  |  | 2388 |  | 7801
|  |  | 2389 |  | 8869
|  |  | 2390 |  | 8658
|  |  | 2391 |  | 9507
|  |  | 2392 |  | 10173
|  |  | 2393 |  | 11126
|  |  | 2394 |  | 11340
|  |  | 2395 |  | 10706
|  |  | 2396 |  | 10535
|  |  | 2397 |  | 10906
|  |  | 2398 |  | 11705
|  |  | 2399 |  | 12771
|  |  | 2400 |  | 14504
|  |  | 2401 |  | 14504
|  |  | 2402 |  | 12844
|  |  | 2403 |  | 9806
|  |  | 2404 |  | 6803
|  |  | 2405 |  | 5291
|  |  | 2406 |  | 4578
|  |  | 2407 |  | 4456
|  |  | 2408 |  | 4129
|  |  | 2409 |  | 4822
|  |  | 2410 |  | 5871
|  |  | 2411 |  | 7194
|  |  | 2412 |  | 7838
|  |  | 2413 |  | 8477
|  |  | 2414 |  | 8830
|  |  | 2415 |  | 9671
|  |  | 2416 |  | 10260
|  |  | 2417 |  | 11057
|  |  | 2418 |  | 10790
|  |  | 2419 |  | 10781
|  |  | 2420 |  | 10485
|  |  | 2421 |  | 10667
|  |  | 2422 |  | 11909
|  |  | 2423 |  | 12644
|  |  | 2424 |  | 14049
|  |  | 2425 |  | 14279
|  |  | 2426 |  | 12322
|  |  | 2427 |  | 9706
|  |  | 2428 |  | 7218
|  |  | 2429 |  | 5211
|  |  | 2430 |  | 4840
|  |  | 2431 |  | 4384
|  |  | 2432 |  | 4373
|  |  | 2433 |  | 4715
|  |  | 2434 |  | 5744
|  |  | 2435 |  | 7149
|  |  | 2436 |  | 8251
|  |  | 2437 |  | 8513
|  |  | 2438 |  | 8990
|  |  | 2439 |  | 9194
|  |  | 2440 |  | 10565
|  |  | 2441 |  | 10738
|  |  | 2442 |  | 11358
|  |  | 2443 |  | 10293
|  |  | 2444 |  | 10327
|  |  | 2445 |  | 10821
|  |  | 2446 |  | 11754
|  |  | 2447 |  | 12848
|  |  | 2448 |  | 14224
|  |  | 2449 |  | 14129
|  |  | 2450 |  | 12811
|  |  | 2451 |  | 9564
|  |  | 2452 |  | 6977
|  |  | 2453 |  | 5158
|  |  | 2454 |  | 4701
|  |  | 2455 |  | 4275
|  |  | 2456 |  | 4312
|  |  | 2457 |  | 4643
|  |  | 2458 |  | 5871
|  |  | 2459 |  | 6790
|  |  | 2460 |  | 7697
|  |  | 2461 |  | 8393
|  |  | 2462 |  | 8415
|  |  | 2463 |  | 9270
|  |  | 2464 |  | 9742
|  |  | 2465 |  | 10690
|  |  | 2466 |  | 10617
|  |  | 2467 |  | 10541
|  |  | 2468 |  | 10126
|  |  | 2469 |  | 10526
|  |  | 2470 |  | 11319
|  |  | 2471 |  | 12586
|  |  | 2472 |  | 13639
|  |  | 2473 |  | 14059
|  |  | 2474 |  | 12797
|  |  | 2475 |  | 9726
|  |  | 2476 |  | 6860
|  |  | 2477 |  | 5214
|  |  | 2478 |  | 4612
|  |  | 2479 |  | 4366
|  |  | 2480 |  | 4364
|  |  | 2481 |  | 4508
|  |  | 2482 |  | 5538
|  |  | 2483 |  | 7113
|  |  | 2484 |  | 7793
|  |  | 2485 |  | 8051
|  |  | 2486 |  | 8355
|  |  | 2487 |  | 9168
|  |  | 2488 |  | 9896
|  |  | 2489 |  | 10740
|  |  | 2490 |  | 10958
|  |  | 2491 |  | 9954
|  |  | 2492 |  | 10121
|  |  | 2493 |  | 10151
|  |  | 2494 |  | 11470
|  |  | 2495 |  | 13050
|  |  | 2496 |  | 14281
|  |  | 2497 |  | 13715
|  |  | 2498 |  | 12181
|  |  | 2499 |  | 9291
|  |  | 2500 |  | 6792
|  |  | 2501 |  | 5396
|  |  | 2502 |  | 4469
|  |  | 2503 |  | 4377
|  |  | 2504 |  | 4325
|  |  | 2505 |  | 4553
|  |  | 2506 |  | 5866
|  |  | 2507 |  | 6867
|  |  | 2508 |  | 7696
|  |  | 2509 |  | 8522
|  |  | 2510 |  | 8382
|  |  | 2511 |  | 9327
|  |  | 2512 |  | 9907
|  |  | 2513 |  | 10622
|  |  | 2514 |  | 10935
|  |  | 2515 |  | 10750
|  |  | 2516 |  | 10545
|  |  | 2517 |  | 10678
|  |  | 2518 |  | 11011
|  |  | 2519 |  | 12390
|  |  | 2520 |  | 14112
|  |  | 2521 |  | 14104
|  |  | 2522 |  | 12533
|  |  | 2523 |  | 9508
|  |  | 2524 |  | 6904
|  |  | 2525 |  | 5225
|  |  | 2526 |  | 4420
|  |  | 2527 |  | 4325
|  |  | 2528 |  | 4268
|  |  | 2529 |  | 4657
|  |  | 2530 |  | 5583
|  |  | 2531 |  | 6891
|  |  | 2532 |  | 7554
|  |  | 2533 |  | 7851
|  |  | 2534 |  | 8706
|  |  | 2535 |  | 8884
|  |  | 2536 |  | 9586
|  |  | 2537 |  | 10490
|  |  | 2538 |  | 10604
|  |  | 2539 |  | 10511
|  |  | 2540 |  | 10403
|  |  | 2541 |  | 10213
|  |  | 2542 |  | 11295
|  |  | 2543 |  | 12283
|  |  | 2544 |  | 13844
|  |  | 2545 |  | 13570
|  |  | 2546 |  | 12353
|  |  | 2547 |  | 9335
|  |  | 2548 |  | 6604
|  |  | 2549 |  | 5008
|  |  | 2550 |  | 4311
|  |  | 2551 |  | 4064
|  |  | 2552 |  | 4128
|  |  | 2553 |  | 4666
|  |  | 2554 |  | 5588
|  |  | 2555 |  | 6755
|  |  | 2556 |  | 7618
|  |  | 2557 |  | 8150
|  |  | 2558 |  | 8200
|  |  | 2559 |  | 9189
|  |  | 2560 |  | 9844
|  |  | 2561 |  | 10522
|  |  | 2562 |  | 10316
|  |  | 2563 |  | 10184
|  |  | 2564 |  | 10069
|  |  | 2565 |  | 10620
|  |  | 2566 |  | 10909
|  |  | 2567 |  | 12343
|  |  | 2568 |  | 13618
|  |  | 2569 |  | 13707
|  |  | 2570 |  | 12167
|  |  | 2571 |  | 9344
|  |  | 2572 |  | 6425
|  |  | 2573 |  | 5206
|  |  | 2574 |  | 4431
|  |  | 2575 |  | 4085
|  |  | 2576 |  | 4254
|  |  | 2577 |  | 4653
|  |  | 2578 |  | 5647
|  |  | 2579 |  | 6598
|  |  | 2580 |  | 7593
|  |  | 2581 |  | 8140
|  |  | 2582 |  | 8320
|  |  | 2583 |  | 9107
|  |  | 2584 |  | 9725
|  |  | 2585 |  | 10530
|  |  | 2586 |  | 10669
|  |  | 2587 |  | 10062
|  |  | 2588 |  | 10004
|  |  | 2589 |  | 9941
|  |  | 2590 |  | 11464
|  |  | 2591 |  | 11829
|  |  | 2592 |  | 13273
|  |  | 2593 |  | 13394
|  |  | 2594 |  | 11295
|  |  | 2595 |  | 9202
|  |  | 2596 |  | 6610
|  |  | 2597 |  | 5074
|  |  | 2598 |  | 4276
|  |  | 2599 |  | 4158
|  |  | 2600 |  | 4003
|  |  | 2601 |  | 4614
|  |  | 2602 |  | 5445
|  |  | 2603 |  | 6450
|  |  | 2604 |  | 7304
|  |  | 2605 |  | 8075
|  |  | 2606 |  | 8460
|  |  | 2607 |  | 8974
|  |  | 2608 |  | 9569
|  |  | 2609 |  | 10171
|  |  | 2610 |  | 10579
|  |  | 2611 |  | 10252
|  |  | 2612 |  | 9837
|  |  | 2613 |  | 10132
|  |  | 2614 |  | 10794
|  |  | 2615 |  | 11990
|  |  | 2616 |  | 13385
|  |  | 2617 |  | 13708
|  |  | 2618 |  | 11786
|  |  | 2619 |  | 9013
|  |  | 2620 |  | 6660
|  |  | 2621 |  | 5074
|  |  | 2622 |  | 4491
|  |  | 2623 |  | 4151
|  |  | 2624 |  | 3966
|  |  | 2625 |  | 4457
|  |  | 2626 |  | 5591
|  |  | 2627 |  | 6622
|  |  | 2628 |  | 7825
|  |  | 2629 |  | 7784
|  |  | 2630 |  | 8659
|  |  | 2631 |  | 8541
|  |  | 2632 |  | 9954
|  |  | 2633 |  | 10180
|  |  | 2634 |  | 10292
|  |  | 2635 |  | 10050
|  |  | 2636 |  | 9464
|  |  | 2637 |  | 10076
|  |  | 2638 |  | 11149
|  |  | 2639 |  | 11727
|  |  | 2640 |  | 13631
|  |  | 2641 |  | 13420
|  |  | 2642 |  | 11523
|  |  | 2643 |  | 9278
|  |  | 2644 |  | 6374
|  |  | 2645 |  | 5147
|  |  | 2646 |  | 4516
|  |  | 2647 |  | 4034
|  |  | 2648 |  | 4025
|  |  | 2649 |  | 4373
|  |  | 2650 |  | 5451
|  |  | 2651 |  | 6616
|  |  | 2652 |  | 7210
|  |  | 2653 |  | 7945
|  |  | 2654 |  | 8672
|  |  | 2655 |  | 8628
|  |  | 2656 |  | 9589
|  |  | 2657 |  | 10447
|  |  | 2658 |  | 10106
|  |  | 2659 |  | 9969
|  |  | 2660 |  | 9587
|  |  | 2661 |  | 10170
|  |  | 2662 |  | 11084
|  |  | 2663 |  | 12036
|  |  | 2664 |  | 12794
|  |  | 2665 |  | 13189
|  |  | 2666 |  | 11749
|  |  | 2667 |  | 8987
|  |  | 2668 |  | 6483
|  |  | 2669 |  | 4887
|  |  | 2670 |  | 4382
|  |  | 2671 |  | 4062
|  |  | 2672 |  | 4183
|  |  | 2673 |  | 4569
|  |  | 2674 |  | 5533
|  |  | 2675 |  | 6717
|  |  | 2676 |  | 7529
|  |  | 2677 |  | 8046
|  |  | 2678 |  | 8532
|  |  | 2679 |  | 9179
|  |  | 2680 |  | 9874
|  |  | 2681 |  | 10222
|  |  | 2682 |  | 10406
|  |  | 2683 |  | 10168
|  |  | 2684 |  | 9720
|  |  | 2685 |  | 9626
|  |  | 2686 |  | 10802
|  |  | 2687 |  | 11679
|  |  | 2688 |  | 13041
|  |  | 2689 |  | 13416
|  |  | 2690 |  | 11472
|  |  | 2691 |  | 8837
|  |  | 2692 |  | 6475
|  |  | 2693 |  | 4906
|  |  | 2694 |  | 4263
|  |  | 2695 |  | 3936
|  |  | 2696 |  | 4085
|  |  | 2697 |  | 4419
|  |  | 2698 |  | 5438
|  |  | 2699 |  | 6720
|  |  | 2700 |  | 7061
|  |  | 2701 |  | 7813
|  |  | 2702 |  | 8227
|  |  | 2703 |  | 8740
|  |  | 2704 |  | 9599
|  |  | 2705 |  | 10248
|  |  | 2706 |  | 10138
|  |  | 2707 |  | 10417
|  |  | 2708 |  | 9385
|  |  | 2709 |  | 9467
|  |  | 2710 |  | 10851
|  |  | 2711 |  | 12080
|  |  | 2712 |  | 12945
|  |  | 2713 |  | 13425
|  |  | 2714 |  | 11894
|  |  | 2715 |  | 9236
|  |  | 2716 |  | 6727
|  |  | 2717 |  | 4805
|  |  | 2718 |  | 4219
|  |  | 2719 |  | 3980
|  |  | 2720 |  | 3960
|  |  | 2721 |  | 4517
|  |  | 2722 |  | 5435
|  |  | 2723 |  | 6602
|  |  | 2724 |  | 7379
|  |  | 2725 |  | 7988
|  |  | 2726 |  | 8267
|  |  | 2727 |  | 8580
|  |  | 2728 |  | 9156
|  |  | 2729 |  | 10521
|  |  | 2730 |  | 10309
|  |  | 2731 |  | 10354
|  |  | 2732 |  | 9648
|  |  | 2733 |  | 9942
|  |  | 2734 |  | 10684
|  |  | 2735 |  | 12203
|  |  | 2736 |  | 13008
|  |  | 2737 |  | 13176
|  |  | 2738 |  | 11793
|  |  | 2739 |  | 8945
|  |  | 2740 |  | 6164
|  |  | 2741 |  | 4696
|  |  | 2742 |  | 4178
|  |  | 2743 |  | 4073
|  |  | 2744 |  | 3977
|  |  | 2745 |  | 4491
|  |  | 2746 |  | 5519
|  |  | 2747 |  | 6417
|  |  | 2748 |  | 7027
|  |  | 2749 |  | 7700
|  |  | 2750 |  | 8279
|  |  | 2751 |  | 8641
|  |  | 2752 |  | 9456
|  |  | 2753 |  | 9791
|  |  | 2754 |  | 10319
|  |  | 2755 |  | 10000
|  |  | 2756 |  | 9608
|  |  | 2757 |  | 10233
|  |  | 2758 |  | 10098
|  |  | 2759 |  | 11531
|  |  | 2760 |  | 12864
|  |  | 2761 |  | 12900
|  |  | 2762 |  | 11522
|  |  | 2763 |  | 8680
|  |  | 2764 |  | 6273
|  |  | 2765 |  | 4793
|  |  | 2766 |  | 4477
|  |  | 2767 |  | 4064
|  |  | 2768 |  | 4033
|  |  | 2769 |  | 4404
|  |  | 2770 |  | 5470
|  |  | 2771 |  | 6404
|  |  | 2772 |  | 7360
|  |  | 2773 |  | 7632
|  |  | 2774 |  | 7882
|  |  | 2775 |  | 8335
|  |  | 2776 |  | 9740
|  |  | 2777 |  | 10153
|  |  | 2778 |  | 10198
|  |  | 2779 |  | 10109
|  |  | 2780 |  | 9582
|  |  | 2781 |  | 9489
|  |  | 2782 |  | 10280
|  |  | 2783 |  | 11480
|  |  | 2784 |  | 13288
|  |  | 2785 |  | 12694
|  |  | 2786 |  | 11369
|  |  | 2787 |  | 8902
|  |  | 2788 |  | 6124
|  |  | 2789 |  | 4804
|  |  | 2790 |  | 4152
|  |  | 2791 |  | 3975
|  |  | 2792 |  | 3879
|  |  | 2793 |  | 4246
|  |  | 2794 |  | 5387
|  |  | 2795 |  | 6183
|  |  | 2796 |  | 6871
|  |  | 2797 |  | 7421
|  |  | 2798 |  | 8151
|  |  | 2799 |  | 8293
|  |  | 2800 |  | 9012
|  |  | 2801 |  | 10076
|  |  | 2802 |  | 10173
|  |  | 2803 |  | 9482
|  |  | 2804 |  | 9256
|  |  | 2805 |  | 9603
|  |  | 2806 |  | 10852
|  |  | 2807 |  | 11752
|  |  | 2808 |  | 12715
|  |  | 2809 |  | 12951
|  |  | 2810 |  | 11269
|  |  | 2811 |  | 8893
|  |  | 2812 |  | 6398
|  |  | 2813 |  | 4816
|  |  | 2814 |  | 4149
|  |  | 2815 |  | 3951
|  |  | 2816 |  | 3901
|  |  | 2817 |  | 4342
|  |  | 2818 |  | 5345
|  |  | 2819 |  | 6331
|  |  | 2820 |  | 6934
|  |  | 2821 |  | 7344
|  |  | 2822 |  | 7990
|  |  | 2823 |  | 8904
|  |  | 2824 |  | 9525
|  |  | 2825 |  | 10062
|  |  | 2826 |  | 9891
|  |  | 2827 |  | 9815
|  |  | 2828 |  | 9396
|  |  | 2829 |  | 9595
|  |  | 2830 |  | 10347
|  |  | 2831 |  | 11876
|  |  | 2832 |  | 12800
|  |  | 2833 |  | 12935
|  |  | 2834 |  | 11240
|  |  | 2835 |  | 8642
|  |  | 2836 |  | 6236
|  |  | 2837 |  | 4932
|  |  | 2838 |  | 4148
|  |  | 2839 |  | 3955
|  |  | 2840 |  | 3905
|  |  | 2841 |  | 4204
|  |  | 2842 |  | 5197
|  |  | 2843 |  | 6240
|  |  | 2844 |  | 6990
|  |  | 2845 |  | 7557
|  |  | 2846 |  | 8063
|  |  | 2847 |  | 8536
|  |  | 2848 |  | 8990
|  |  | 2849 |  | 9985
|  |  | 2850 |  | 9998
|  |  | 2851 |  | 9593
|  |  | 2852 |  | 9298
|  |  | 2853 |  | 9395
|  |  | 2854 |  | 10198
|  |  | 2855 |  | 11424
|  |  | 2856 |  | 12601
|  |  | 2857 |  | 12718
|  |  | 2858 |  | 11109
|  |  | 2859 |  | 8820
|  |  | 2860 |  | 6235
|  |  | 2861 |  | 4862
|  |  | 2862 |  | 4142
|  |  | 2863 |  | 4012
|  |  | 2864 |  | 3906
|  |  | 2865 |  | 4553
|  |  | 2866 |  | 5310
|  |  | 2867 |  | 6100
|  |  | 2868 |  | 7041
|  |  | 2869 |  | 7584
|  |  | 2870 |  | 7923
|  |  | 2871 |  | 8397
|  |  | 2872 |  | 9197
|  |  | 2873 |  | 10149
|  |  | 2874 |  | 9780
|  |  | 2875 |  | 9697
|  |  | 2876 |  | 9701
|  |  | 2877 |  | 9525
|  |  | 2878 |  | 10451
|  |  | 2879 |  | 11334
|  |  | 2880 |  | 12772
|  |  | 2881 |  | 12515
|  |  | 2882 |  | 11597
|  |  | 2883 |  | 9006
|  |  | 2884 |  | 6216
|  |  | 2885 |  | 4782
|  |  | 2886 |  | 4136
|  |  | 2887 |  | 3689
|  |  | 2888 |  | 3884
|  |  | 2889 |  | 4308
|  |  | 2890 |  | 5204
|  |  | 2891 |  | 6351
|  |  | 2892 |  | 7161
|  |  | 2893 |  | 7534
|  |  | 2894 |  | 7847
|  |  | 2895 |  | 8236
|  |  | 2896 |  | 9005
|  |  | 2897 |  | 9619
|  |  | 2898 |  | 10101
|  |  | 2899 |  | 9448
|  |  | 2900 |  | 9247
|  |  | 2901 |  | 9388
|  |  | 2902 |  | 10167
|  |  | 2903 |  | 11809
|  |  | 2904 |  | 12141
|  |  | 2905 |  | 12674
|  |  | 2906 |  | 11137
|  |  | 2907 |  | 8901
|  |  | 2908 |  | 6149
|  |  | 2909 |  | 4819
|  |  | 2910 |  | 4224
|  |  | 2911 |  | 3872
|  |  | 2912 |  | 3841
|  |  | 2913 |  | 4216
|  |  | 2914 |  | 5264
|  |  | 2915 |  | 6409
|  |  | 2916 |  | 6751
|  |  | 2917 |  | 7411
|  |  | 2918 |  | 8012
|  |  | 2919 |  | 8010
|  |  | 2920 |  | 9379
|  |  | 2921 |  | 9817
|  |  | 2922 |  | 9993
|  |  | 2923 |  | 9202
|  |  | 2924 |  | 8869
|  |  | 2925 |  | 9421
|  |  | 2926 |  | 10259
|  |  | 2927 |  | 11798
|  |  | 2928 |  | 12699
|  |  | 2929 |  | 12334
|  |  | 2930 |  | 11359
|  |  | 2931 |  | 8531
|  |  | 2932 |  | 6162
|  |  | 2933 |  | 4673
|  |  | 2934 |  | 4053
|  |  | 2935 |  | 3805
|  |  | 2936 |  | 3761
|  |  | 2937 |  | 4174
|  |  | 2938 |  | 5263
|  |  | 2939 |  | 6336
|  |  | 2940 |  | 7045
|  |  | 2941 |  | 7263
|  |  | 2942 |  | 7608
|  |  | 2943 |  | 7980
|  |  | 2944 |  | 9071
|  |  | 2945 |  | 9502
|  |  | 2946 |  | 9420
|  |  | 2947 |  | 9377
|  |  | 2948 |  | 9046
|  |  | 2949 |  | 9297
|  |  | 2950 |  | 10200
|  |  | 2951 |  | 11229
|  |  | 2952 |  | 12093
|  |  | 2953 |  | 12887
|  |  | 2954 |  | 11543
|  |  | 2955 |  | 8273
|  |  | 2956 |  | 5961
|  |  | 2957 |  | 4724
|  |  | 2958 |  | 4150
|  |  | 2959 |  | 3741
|  |  | 2960 |  | 3914
|  |  | 2961 |  | 4140
|  |  | 2962 |  | 5236
|  |  | 2963 |  | 6420
|  |  | 2964 |  | 6919
|  |  | 2965 |  | 7064
|  |  | 2966 |  | 7966
|  |  | 2967 |  | 8183
|  |  | 2968 |  | 8727
|  |  | 2969 |  | 9543
|  |  | 2970 |  | 9588
|  |  | 2971 |  | 9471
|  |  | 2972 |  | 9499
|  |  | 2973 |  | 9621
|  |  | 2974 |  | 10204
|  |  | 2975 |  | 11504
|  |  | 2976 |  | 12220
|  |  | 2977 |  | 12354
|  |  | 2978 |  | 11090
|  |  | 2979 |  | 8323
|  |  | 2980 |  | 5994
|  |  | 2981 |  | 4631
|  |  | 2982 |  | 3969
|  |  | 2983 |  | 3756
|  |  | 2984 |  | 3748
|  |  | 2985 |  | 4294
|  |  | 2986 |  | 4972
|  |  | 2987 |  | 6160
|  |  | 2988 |  | 6886
|  |  | 2989 |  | 7304
|  |  | 2990 |  | 7565
|  |  | 2991 |  | 7849
|  |  | 2992 |  | 8922
|  |  | 2993 |  | 9686
|  |  | 2994 |  | 9882
|  |  | 2995 |  | 9501
|  |  | 2996 |  | 8952
|  |  | 2997 |  | 9069
|  |  | 2998 |  | 10084
|  |  | 2999 |  | 11190
|  |  | 3000 |  | 12024
|  |  | 3001 |  | 12391
|  |  | 3002 |  | 10870
|  |  | 3003 |  | 8212
|  |  | 3004 |  | 5811
|  |  | 3005 |  | 4584
|  |  | 3006 |  | 3903
|  |  | 3007 |  | 3821
|  |  | 3008 |  | 3684
|  |  | 3009 |  | 4168
|  |  | 3010 |  | 4984
|  |  | 3011 |  | 6210
|  |  | 3012 |  | 6841
|  |  | 3013 |  | 7258
|  |  | 3014 |  | 7676
|  |  | 3015 |  | 8276
|  |  | 3016 |  | 8972
|  |  | 3017 |  | 9634
|  |  | 3018 |  | 9532
|  |  | 3019 |  | 9340
|  |  | 3020 |  | 9107
|  |  | 3021 |  | 9448
|  |  | 3022 |  | 9984
|  |  | 3023 |  | 10851
|  |  | 3024 |  | 12571
|  |  | 3025 |  | 11885
|  |  | 3026 |  | 10934
|  |  | 3027 |  | 8466
|  |  | 3028 |  | 5868
|  |  | 3029 |  | 4520
|  |  | 3030 |  | 4073
|  |  | 3031 |  | 3771
|  |  | 3032 |  | 3775
|  |  | 3033 |  | 4078
|  |  | 3034 |  | 5109
|  |  | 3035 |  | 6189
|  |  | 3036 |  | 6653
|  |  | 3037 |  | 7253
|  |  | 3038 |  | 7637
|  |  | 3039 |  | 8074
|  |  | 3040 |  | 8578
|  |  | 3041 |  | 9640
|  |  | 3042 |  | 9539
|  |  | 3043 |  | 9321
|  |  | 3044 |  | 9022
|  |  | 3045 |  | 9083
|  |  | 3046 |  | 10181
|  |  | 3047 |  | 10855
|  |  | 3048 |  | 11960
|  |  | 3049 |  | 12204
|  |  | 3050 |  | 10958
|  |  | 3051 |  | 8371
|  |  | 3052 |  | 5738
|  |  | 3053 |  | 4499
|  |  | 3054 |  | 3978
|  |  | 3055 |  | 3567
|  |  | 3056 |  | 3694
|  |  | 3057 |  | 3928
|  |  | 3058 |  | 4991
|  |  | 3059 |  | 6183
|  |  | 3060 |  | 6872
|  |  | 3061 |  | 7433
|  |  | 3062 |  | 7936
|  |  | 3063 |  | 8117
|  |  | 3064 |  | 8924
|  |  | 3065 |  | 9185
|  |  | 3066 |  | 9658
|  |  | 3067 |  | 9395
|  |  | 3068 |  | 9061
|  |  | 3069 |  | 9589
|  |  | 3070 |  | 9886
|  |  | 3071 |  | 10779
|  |  | 3072 |  | 11673
|  |  | 3073 |  | 12282
|  |  | 3074 |  | 10716
|  |  | 3075 |  | 8320
|  |  | 3076 |  | 5799
|  |  | 3077 |  | 4662
|  |  | 3078 |  | 3806
|  |  | 3079 |  | 3585
|  |  | 3080 |  | 3585
|  |  | 3081 |  | 4114
|  |  | 3082 |  | 4944
|  |  | 3083 |  | 6096
|  |  | 3084 |  | 6821
|  |  | 3085 |  | 7305
|  |  | 3086 |  | 7371
|  |  | 3087 |  | 7499
|  |  | 3088 |  | 8790
|  |  | 3089 |  | 9234
|  |  | 3090 |  | 9479
|  |  | 3091 |  | 9139
|  |  | 3092 |  | 8940
|  |  | 3093 |  | 9035
|  |  | 3094 |  | 9307
|  |  | 3095 |  | 10631
|  |  | 3096 |  | 12112
|  |  | 3097 |  | 12267
|  |  | 3098 |  | 10437
|  |  | 3099 |  | 8235
|  |  | 3100 |  | 5996
|  |  | 3101 |  | 4578
|  |  | 3102 |  | 3956
|  |  | 3103 |  | 3585
|  |  | 3104 |  | 3709
|  |  | 3105 |  | 3938
|  |  | 3106 |  | 4950
|  |  | 3107 |  | 5808
|  |  | 3108 |  | 6721
|  |  | 3109 |  | 6835
|  |  | 3110 |  | 7603
|  |  | 3111 |  | 7892
|  |  | 3112 |  | 8755
|  |  | 3113 |  | 9141
|  |  | 3114 |  | 9417
|  |  | 3115 |  | 8757
|  |  | 3116 |  | 8801
|  |  | 3117 |  | 8960
|  |  | 3118 |  | 9934
|  |  | 3119 |  | 10568
|  |  | 3120 |  | 12128
|  |  | 3121 |  | 12392
|  |  | 3122 |  | 10441
|  |  | 3123 |  | 8124
|  |  | 3124 |  | 5554
|  |  | 3125 |  | 4516
|  |  | 3126 |  | 4035
|  |  | 3127 |  | 3517
|  |  | 3128 |  | 3697
|  |  | 3129 |  | 3971
|  |  | 3130 |  | 4832
|  |  | 3131 |  | 5844
|  |  | 3132 |  | 6738
|  |  | 3133 |  | 6918
|  |  | 3134 |  | 7523
|  |  | 3135 |  | 7904
|  |  | 3136 |  | 8477
|  |  | 3137 |  | 9049
|  |  | 3138 |  | 9389
|  |  | 3139 |  | 9175
|  |  | 3140 |  | 8654
|  |  | 3141 |  | 8915
|  |  | 3142 |  | 9609
|  |  | 3143 |  | 10278
|  |  | 3144 |  | 11474
|  |  | 3145 |  | 11531
|  |  | 3146 |  | 10181
|  |  | 3147 |  | 7923
|  |  | 3148 |  | 5675
|  |  | 3149 |  | 4536
|  |  | 3150 |  | 3798
|  |  | 3151 |  | 3686
|  |  | 3152 |  | 3808
|  |  | 3153 |  | 4009
|  |  | 3154 |  | 4975
|  |  | 3155 |  | 5918
|  |  | 3156 |  | 6915
|  |  | 3157 |  | 7167
|  |  | 3158 |  | 7249
|  |  | 3159 |  | 7855
|  |  | 3160 |  | 8616
|  |  | 3161 |  | 9246
|  |  | 3162 |  | 9119
|  |  | 3163 |  | 8839
|  |  | 3164 |  | 8624
|  |  | 3165 |  | 8859
|  |  | 3166 |  | 9754
|  |  | 3167 |  | 10818
|  |  | 3168 |  | 11187
|  |  | 3169 |  | 11498
|  |  | 3170 |  | 10643
|  |  | 3171 |  | 8149
|  |  | 3172 |  | 5474
|  |  | 3173 |  | 4552
|  |  | 3174 |  | 3877
|  |  | 3175 |  | 3500
|  |  | 3176 |  | 3547
|  |  | 3177 |  | 4070
|  |  | 3178 |  | 4968
|  |  | 3179 |  | 5783
|  |  | 3180 |  | 6469
|  |  | 3181 |  | 7116
|  |  | 3182 |  | 7475
|  |  | 3183 |  | 7714
|  |  | 3184 |  | 8670
|  |  | 3185 |  | 9056
|  |  | 3186 |  | 9216
|  |  | 3187 |  | 8957
|  |  | 3188 |  | 8706
|  |  | 3189 |  | 8594
|  |  | 3190 |  | 9275
|  |  | 3191 |  | 10745
|  |  | 3192 |  | 11232
|  |  | 3193 |  | 11783
|  |  | 3194 |  | 10333
|  |  | 3195 |  | 7991
|  |  | 3196 |  | 5619
|  |  | 3197 |  | 4328
|  |  | 3198 |  | 3765
|  |  | 3199 |  | 3552
|  |  | 3200 |  | 3516
|  |  | 3201 |  | 3863
|  |  | 3202 |  | 4962
|  |  | 3203 |  | 5696
|  |  | 3204 |  | 6260
|  |  | 3205 |  | 6620
|  |  | 3206 |  | 7298
|  |  | 3207 |  | 7582
|  |  | 3208 |  | 8498
|  |  | 3209 |  | 8879
|  |  | 3210 |  | 9033
|  |  | 3211 |  | 8676
|  |  | 3212 |  | 8472
|  |  | 3213 |  | 8931
|  |  | 3214 |  | 9671
|  |  | 3215 |  | 10684
|  |  | 3216 |  | 11356
|  |  | 3217 |  | 11762
|  |  | 3218 |  | 10344
|  |  | 3219 |  | 7916
|  |  | 3220 |  | 5688
|  |  | 3221 |  | 4245
|  |  | 3222 |  | 3725
|  |  | 3223 |  | 3569
|  |  | 3224 |  | 3465
|  |  | 3225 |  | 3835
|  |  | 3226 |  | 4758
|  |  | 3227 |  | 5907
|  |  | 3228 |  | 6435
|  |  | 3229 |  | 6623
|  |  | 3230 |  | 7197
|  |  | 3231 |  | 7630
|  |  | 3232 |  | 8403
|  |  | 3233 |  | 8792
|  |  | 3234 |  | 8881
|  |  | 3235 |  | 8791
|  |  | 3236 |  | 8573
|  |  | 3237 |  | 8800
|  |  | 3238 |  | 9424
|  |  | 3239 |  | 10402
|  |  | 3240 |  | 11389
|  |  | 3241 |  | 11597
|  |  | 3242 |  | 10203
|  |  | 3243 |  | 8008
|  |  | 3244 |  | 5404
|  |  | 3245 |  | 4418
|  |  | 3246 |  | 3804
|  |  | 3247 |  | 3558
|  |  | 3248 |  | 3592
|  |  | 3249 |  | 3923
|  |  | 3250 |  | 4754
|  |  | 3251 |  | 5612
|  |  | 3252 |  | 6530
|  |  | 3253 |  | 6860
|  |  | 3254 |  | 7071
|  |  | 3255 |  | 7653
|  |  | 3256 |  | 8432
|  |  | 3257 |  | 9191
|  |  | 3258 |  | 8900
|  |  | 3259 |  | 8877
|  |  | 3260 |  | 8241
|  |  | 3261 |  | 8615
|  |  | 3262 |  | 9246
|  |  | 3263 |  | 10334
|  |  | 3264 |  | 11474
|  |  | 3265 |  | 11204
|  |  | 3266 |  | 10082
|  |  | 3267 |  | 8069
|  |  | 3268 |  | 5679
|  |  | 3269 |  | 4323
|  |  | 3270 |  | 3772
|  |  | 3271 |  | 3601
|  |  | 3272 |  | 3545
|  |  | 3273 |  | 4027
|  |  | 3274 |  | 4809
|  |  | 3275 |  | 5829
|  |  | 3276 |  | 6496
|  |  | 3277 |  | 6674
|  |  | 3278 |  | 7508
|  |  | 3279 |  | 7325
|  |  | 3280 |  | 8172
|  |  | 3281 |  | 8886
|  |  | 3282 |  | 8923
|  |  | 3283 |  | 8707
|  |  | 3284 |  | 8181
|  |  | 3285 |  | 8934
|  |  | 3286 |  | 9319
|  |  | 3287 |  | 10411
|  |  | 3288 |  | 11415
|  |  | 3289 |  | 11134
|  |  | 3290 |  | 10472
|  |  | 3291 |  | 7887
|  |  | 3292 |  | 5760
|  |  | 3293 |  | 4304
|  |  | 3294 |  | 3865
|  |  | 3295 |  | 3566
|  |  | 3296 |  | 3404
|  |  | 3297 |  | 3895
|  |  | 3298 |  | 4778
|  |  | 3299 |  | 5543
|  |  | 3300 |  | 6471
|  |  | 3301 |  | 6713
|  |  | 3302 |  | 7333
|  |  | 3303 |  | 7524
|  |  | 3304 |  | 8300
|  |  | 3305 |  | 8949
|  |  | 3306 |  | 9142
|  |  | 3307 |  | 8713
|  |  | 3308 |  | 8160
|  |  | 3309 |  | 8739
|  |  | 3310 |  | 9491
|  |  | 3311 |  | 9985
|  |  | 3312 |  | 11636
|  |  | 3313 |  | 11201
|  |  | 3314 |  | 10302
|  |  | 3315 |  | 7813
|  |  | 3316 |  | 5684
|  |  | 3317 |  | 4272
|  |  | 3318 |  | 3816
|  |  | 3319 |  | 3512
|  |  | 3320 |  | 3480
|  |  | 3321 |  | 4107
|  |  | 3322 |  | 4774
|  |  | 3323 |  | 5760
|  |  | 3324 |  | 6283
|  |  | 3325 |  | 6978
|  |  | 3326 |  | 7396
|  |  | 3327 |  | 7719
|  |  | 3328 |  | 8216
|  |  | 3329 |  | 9134
|  |  | 3330 |  | 8869
|  |  | 3331 |  | 8398
|  |  | 3332 |  | 8581
|  |  | 3333 |  | 8749
|  |  | 3334 |  | 9407
|  |  | 3335 |  | 10328
|  |  | 3336 |  | 11697
|  |  | 3337 |  | 12031
|  |  | 3338 |  | 10618
|  |  | 3339 |  | 7827
|  |  | 3340 |  | 5705
|  |  | 3341 |  | 4276
|  |  | 3342 |  | 3908
|  |  | 3343 |  | 3533
|  |  | 3344 |  | 3521
|  |  | 3345 |  | 4066
|  |  | 3346 |  | 4933
|  |  | 3347 |  | 5723
|  |  | 3348 |  | 6636
|  |  | 3349 |  | 6680
|  |  | 3350 |  | 7391
|  |  | 3351 |  | 7681
|  |  | 3352 |  | 8506
|  |  | 3353 |  | 8945
|  |  | 3354 |  | 9081
|  |  | 3355 |  | 8865
|  |  | 3356 |  | 8152
|  |  | 3357 |  | 8945
|  |  | 3358 |  | 9430
|  |  | 3359 |  | 10309
|  |  | 3360 |  | 11194
|  |  | 3361 |  | 11485
|  |  | 3362 |  | 10224
|  |  | 3363 |  | 7991
|  |  | 3364 |  | 5763
|  |  | 3365 |  | 4259
|  |  | 3366 |  | 3813
|  |  | 3367 |  | 3533
|  |  | 3368 |  | 3700
|  |  | 3369 |  | 4026
|  |  | 3370 |  | 4884
|  |  | 3371 |  | 5641
|  |  | 3372 |  | 6570
|  |  | 3373 |  | 6777
|  |  | 3374 |  | 6900
|  |  | 3375 |  | 7527
|  |  | 3376 |  | 8156
|  |  | 3377 |  | 9061
|  |  | 3378 |  | 9099
|  |  | 3379 |  | 8894
|  |  | 3380 |  | 8559
|  |  | 3381 |  | 8967
|  |  | 3382 |  | 9529
|  |  | 3383 |  | 10381
|  |  | 3384 |  | 11013
|  |  | 3385 |  | 11623
|  |  | 3386 |  | 10262
|  |  | 3387 |  | 7909
|  |  | 3388 |  | 5672
|  |  | 3389 |  | 4425
|  |  | 3390 |  | 3933
|  |  | 3391 |  | 3574
|  |  | 3392 |  | 3425
|  |  | 3393 |  | 3751
|  |  | 3394 |  | 4641
|  |  | 3395 |  | 5775
|  |  | 3396 |  | 6340
|  |  | 3397 |  | 6831
|  |  | 3398 |  | 7126
|  |  | 3399 |  | 7669
|  |  | 3400 |  | 8373
|  |  | 3401 |  | 9000
|  |  | 3402 |  | 8807
|  |  | 3403 |  | 8515
|  |  | 3404 |  | 8508
|  |  | 3405 |  | 8914
|  |  | 3406 |  | 9122
|  |  | 3407 |  | 10758
|  |  | 3408 |  | 11706
|  |  | 3409 |  | 11690
|  |  | 3410 |  | 10347
|  |  | 3411 |  | 7651
|  |  | 3412 |  | 5595
|  |  | 3413 |  | 4335
|  |  | 3414 |  | 3829
|  |  | 3415 |  | 3565
|  |  | 3416 |  | 3595
|  |  | 3417 |  | 3893
|  |  | 3418 |  | 4858
|  |  | 3419 |  | 5845
|  |  | 3420 |  | 6311
|  |  | 3421 |  | 6734
|  |  | 3422 |  | 7075
|  |  | 3423 |  | 7737
|  |  | 3424 |  | 7997
|  |  | 3425 |  | 8968
|  |  | 3426 |  | 8915
|  |  | 3427 |  | 8890
|  |  | 3428 |  | 8304
|  |  | 3429 |  | 8882
|  |  | 3430 |  | 9202
|  |  | 3431 |  | 10130
|  |  | 3432 |  | 11702
|  |  | 3433 |  | 11267
|  |  | 3434 |  | 10389
|  |  | 3435 |  | 8180
|  |  | 3436 |  | 5936
|  |  | 3437 |  | 4222
|  |  | 3438 |  | 3765
|  |  | 3439 |  | 3632
|  |  | 3440 |  | 3555
|  |  | 3441 |  | 3766
|  |  | 3442 |  | 4903
|  |  | 3443 |  | 5504
|  |  | 3444 |  | 6483
|  |  | 3445 |  | 6966
|  |  | 3446 |  | 7145
|  |  | 3447 |  | 7606
|  |  | 3448 |  | 8333
|  |  | 3449 |  | 8921
|  |  | 3450 |  | 8957
|  |  | 3451 |  | 9078
|  |  | 3452 |  | 8741
|  |  | 3453 |  | 8911
|  |  | 3454 |  | 9525
|  |  | 3455 |  | 10429
|  |  | 3456 |  | 11501
|  |  | 3457 |  | 11779
|  |  | 3458 |  | 10244
|  |  | 3459 |  | 7975
|  |  | 3460 |  | 5575
|  |  | 3461 |  | 4339
|  |  | 3462 |  | 3799
|  |  | 3463 |  | 3525
|  |  | 3464 |  | 3611
|  |  | 3465 |  | 3797
|  |  | 3466 |  | 4825
|  |  | 3467 |  | 5687
|  |  | 3468 |  | 6584
|  |  | 3469 |  | 6717
|  |  | 3470 |  | 7040
|  |  | 3471 |  | 7754
|  |  | 3472 |  | 8517
|  |  | 3473 |  | 9000
|  |  | 3474 |  | 9489
|  |  | 3475 |  | 8699
|  |  | 3476 |  | 8310
|  |  | 3477 |  | 8781
|  |  | 3478 |  | 9418
|  |  | 3479 |  | 10369
|  |  | 3480 |  | 11247
|  |  | 3481 |  | 11374
|  |  | 3482 |  | 10357
|  |  | 3483 |  | 7970
|  |  | 3484 |  | 5575
|  |  | 3485 |  | 4407
|  |  | 3486 |  | 3790
|  |  | 3487 |  | 3460
|  |  | 3488 |  | 3541
|  |  | 3489 |  | 3918
|  |  | 3490 |  | 4846
|  |  | 3491 |  | 5823
|  |  | 3492 |  | 6672
|  |  | 3493 |  | 6947
|  |  | 3494 |  | 6922
|  |  | 3495 |  | 7611
|  |  | 3496 |  | 8398
|  |  | 3497 |  | 9105
|  |  | 3498 |  | 8989
|  |  | 3499 |  | 8451
|  |  | 3500 |  | 8457
|  |  | 3501 |  | 8585
|  |  | 3502 |  | 9267
|  |  | 3503 |  | 10701
|  |  | 3504 |  | 11923
|  |  | 3505 |  | 11726
|  |  | 3506 |  | 10392
|  |  | 3507 |  | 8102
|  |  | 3508 |  | 5892
|  |  | 3509 |  | 4270
|  |  | 3510 |  | 3918
|  |  | 3511 |  | 3436
|  |  | 3512 |  | 3417
|  |  | 3513 |  | 3798
|  |  | 3514 |  | 4810
|  |  | 3515 |  | 5552
|  |  | 3516 |  | 6542
|  |  | 3517 |  | 6807
|  |  | 3518 |  | 7377
|  |  | 3519 |  | 7423
|  |  | 3520 |  | 8406
|  |  | 3521 |  | 8967
|  |  | 3522 |  | 9011
|  |  | 3523 |  | 8642
|  |  | 3524 |  | 8368
|  |  | 3525 |  | 8764
|  |  | 3526 |  | 9392
|  |  | 3527 |  | 10379
|  |  | 3528 |  | 11655
|  |  | 3529 |  | 11126
|  |  | 3530 |  | 10261
|  |  | 3531 |  | 7819
|  |  | 3532 |  | 5905
|  |  | 3533 |  | 4443
|  |  | 3534 |  | 3763
|  |  | 3535 |  | 3676
|  |  | 3536 |  | 3675
|  |  | 3537 |  | 3981
|  |  | 3538 |  | 4961
|  |  | 3539 |  | 5737
|  |  | 3540 |  | 6360
|  |  | 3541 |  | 6839
|  |  | 3542 |  | 7539
|  |  | 3543 |  | 7530
|  |  | 3544 |  | 8428
|  |  | 3545 |  | 9148
|  |  | 3546 |  | 8907
|  |  | 3547 |  | 8676
|  |  | 3548 |  | 8395
|  |  | 3549 |  | 8846
|  |  | 3550 |  | 8933
|  |  | 3551 |  | 10238
|  |  | 3552 |  | 11535
|  |  | 3553 |  | 11330
|  |  | 3554 |  | 9878
|  |  | 3555 |  | 7819
|  |  | 3556 |  | 5638
|  |  | 3557 |  | 4458
|  |  | 3558 |  | 3699
|  |  | 3559 |  | 3565
|  |  | 3560 |  | 3480
|  |  | 3561 |  | 3933
|  |  | 3562 |  | 4761
|  |  | 3563 |  | 5651
|  |  | 3564 |  | 6168
|  |  | 3565 |  | 6764
|  |  | 3566 |  | 7542
|  |  | 3567 |  | 7513
|  |  | 3568 |  | 8391
|  |  | 3569 |  | 8813
|  |  | 3570 |  | 9143
|  |  | 3571 |  | 8673
|  |  | 3572 |  | 8603
|  |  | 3573 |  | 8576
|  |  | 3574 |  | 9252
|  |  | 3575 |  | 10581
|  |  | 3576 |  | 11467
|  |  | 3577 |  | 11176
|  |  | 3578 |  | 10288
|  |  | 3579 |  | 7915
|  |  | 3580 |  | 5480
|  |  | 3581 |  | 4443
|  |  | 3582 |  | 3744
|  |  | 3583 |  | 3455
|  |  | 3584 |  | 3558
|  |  | 3585 |  | 3951
|  |  | 3586 |  | 4656
|  |  | 3587 |  | 5884
|  |  | 3588 |  | 6242
|  |  | 3589 |  | 6397
|  |  | 3590 |  | 7212
|  |  | 3591 |  | 7595
|  |  | 3592 |  | 8276
|  |  | 3593 |  | 8970
|  |  | 3594 |  | 9034
|  |  | 3595 |  | 8578
|  |  | 3596 |  | 8598
|  |  | 3597 |  | 8814
|  |  | 3598 |  | 9045
|  |  | 3599 |  | 10638
|  |  | 3600 |  | 11342
|  |  | 3601 |  | 11621
|  |  | 3602 |  | 10346
|  |  | 3603 |  | 7646
|  |  | 3604 |  | 5462
|  |  | 3605 |  | 4368
|  |  | 3606 |  | 3825
|  |  | 3607 |  | 3595
|  |  | 3608 |  | 3470
|  |  | 3609 |  | 3881
|  |  | 3610 |  | 4806
|  |  | 3611 |  | 5711
|  |  | 3612 |  | 6398
|  |  | 3613 |  | 6988
|  |  | 3614 |  | 7518
|  |  | 3615 |  | 7405
|  |  | 3616 |  | 8171
|  |  | 3617 |  | 9193
|  |  | 3618 |  | 9002
|  |  | 3619 |  | 8723
|  |  | 3620 |  | 8272
|  |  | 3621 |  | 8949
|  |  | 3622 |  | 9162
|  |  | 3623 |  | 10289
|  |  | 3624 |  | 11200
|  |  | 3625 |  | 11389
|  |  | 3626 |  | 10258
|  |  | 3627 |  | 7957
|  |  | 3628 |  | 5639
|  |  | 3629 |  | 4250
|  |  | 3630 |  | 3757
|  |  | 3631 |  | 3559
|  |  | 3632 |  | 3315
|  |  | 3633 |  | 3941
|  |  | 3634 |  | 4751
|  |  | 3635 |  | 5562
|  |  | 3636 |  | 6285
|  |  | 3637 |  | 6632
|  |  | 3638 |  | 7236
|  |  | 3639 |  | 7613
|  |  | 3640 |  | 8177
|  |  | 3641 |  | 8453
|  |  | 3642 |  | 9153
|  |  | 3643 |  | 8604
|  |  | 3644 |  | 8714
|  |  | 3645 |  | 8951
|  |  | 3646 |  | 9216
|  |  | 3647 |  | 10359
|  |  | 3648 |  | 11230
|  |  | 3649 |  | 11254
|  |  | 3650 |  | 10256
|  |  | 3651 |  | 7937
|  |  | 3652 |  | 5561
|  |  | 3653 |  | 4204
|  |  | 3654 |  | 3889
|  |  | 3655 |  | 3649
|  |  | 3656 |  | 3452
|  |  | 3657 |  | 3832
|  |  | 3658 |  | 4780
|  |  | 3659 |  | 5717
|  |  | 3660 |  | 6324
|  |  | 3661 |  | 6682
|  |  | 3662 |  | 7164
|  |  | 3663 |  | 7373
|  |  | 3664 |  | 8094
|  |  | 3665 |  | 9235
|  |  | 3666 |  | 8992
|  |  | 3667 |  | 8754
|  |  | 3668 |  | 8662
|  |  | 3669 |  | 8998
|  |  | 3670 |  | 9792
|  |  | 3671 |  | 9909
|  |  | 3672 |  | 11023
|  |  | 3673 |  | 11327
|  |  | 3674 |  | 9612
|  |  | 3675 |  | 7741
|  |  | 3676 |  | 5524
|  |  | 3677 |  | 4238
|  |  | 3678 |  | 3816
|  |  | 3679 |  | 3468
|  |  | 3680 |  | 3433
|  |  | 3681 |  | 3862
|  |  | 3682 |  | 4781
|  |  | 3683 |  | 5647
|  |  | 3684 |  | 6299
|  |  | 3685 |  | 6742
|  |  | 3686 |  | 6907
|  |  | 3687 |  | 7442
|  |  | 3688 |  | 8402
|  |  | 3689 |  | 8364
|  |  | 3690 |  | 9033
|  |  | 3691 |  | 8881
|  |  | 3692 |  | 7919
|  |  | 3693 |  | 8765
|  |  | 3694 |  | 9380
|  |  | 3695 |  | 10329
|  |  | 3696 |  | 11431
|  |  | 3697 |  | 10893
|  |  | 3698 |  | 9897
|  |  | 3699 |  | 7860
|  |  | 3700 |  | 5584
|  |  | 3701 |  | 4369
|  |  | 3702 |  | 3721
|  |  | 3703 |  | 3352
|  |  | 3704 |  | 3315
|  |  | 3705 |  | 3828
|  |  | 3706 |  | 4768
|  |  | 3707 |  | 5611
|  |  | 3708 |  | 6412
|  |  | 3709 |  | 6798
|  |  | 3710 |  | 7057
|  |  | 3711 |  | 7488
|  |  | 3712 |  | 8046
|  |  | 3713 |  | 8994
|  |  | 3714 |  | 9001
|  |  | 3715 |  | 8848
|  |  | 3716 |  | 8388
|  |  | 3717 |  | 8752
|  |  | 3718 |  | 9394
|  |  | 3719 |  | 10220
|  |  | 3720 |  | 11391
|  |  | 3721 |  | 11355
|  |  | 3722 |  | 9951
|  |  | 3723 |  | 7901
|  |  | 3724 |  | 5403
|  |  | 3725 |  | 4289
|  |  | 3726 |  | 3559
|  |  | 3727 |  | 3536
|  |  | 3728 |  | 3443
|  |  | 3729 |  | 3879
|  |  | 3730 |  | 4821
|  |  | 3731 |  | 5834
|  |  | 3732 |  | 6327
|  |  | 3733 |  | 6859
|  |  | 3734 |  | 7105
|  |  | 3735 |  | 7428
|  |  | 3736 |  | 8496
|  |  | 3737 |  | 9037
|  |  | 3738 |  | 8662
|  |  | 3739 |  | 8647
|  |  | 3740 |  | 8514
|  |  | 3741 |  | 8585
|  |  | 3742 |  | 9107
|  |  | 3743 |  | 9799
|  |  | 3744 |  | 11334
|  |  | 3745 |  | 11445
|  |  | 3746 |  | 10016
|  |  | 3747 |  | 7605
|  |  | 3748 |  | 5705
|  |  | 3749 |  | 4190
|  |  | 3750 |  | 3701
|  |  | 3751 |  | 3525
|  |  | 3752 |  | 3361
|  |  | 3753 |  | 3734
|  |  | 3754 |  | 4679
|  |  | 3755 |  | 5716
|  |  | 3756 |  | 6388
|  |  | 3757 |  | 6861
|  |  | 3758 |  | 7170
|  |  | 3759 |  | 7467
|  |  | 3760 |  | 8162
|  |  | 3761 |  | 9101
|  |  | 3762 |  | 8768
|  |  | 3763 |  | 8632
|  |  | 3764 |  | 8481
|  |  | 3765 |  | 8724
|  |  | 3766 |  | 9263
|  |  | 3767 |  | 10019
|  |  | 3768 |  | 11288
|  |  | 3769 |  | 11281
|  |  | 3770 |  | 10128
|  |  | 3771 |  | 7754
|  |  | 3772 |  | 5733
|  |  | 3773 |  | 4281
|  |  | 3774 |  | 3768
|  |  | 3775 |  | 3468
|  |  | 3776 |  | 3470
|  |  | 3777 |  | 3853
|  |  | 3778 |  | 4812
|  |  | 3779 |  | 5790
|  |  | 3780 |  | 6330
|  |  | 3781 |  | 6647
|  |  | 3782 |  | 7054
|  |  | 3783 |  | 7533
|  |  | 3784 |  | 8551
|  |  | 3785 |  | 8885
|  |  | 3786 |  | 8901
|  |  | 3787 |  | 8630
|  |  | 3788 |  | 8343
|  |  | 3789 |  | 8593
|  |  | 3790 |  | 9682
|  |  | 3791 |  | 10134
|  |  | 3792 |  | 11739
|  |  | 3793 |  | 11268
|  |  | 3794 |  | 10020
|  |  | 3795 |  | 7663
|  |  | 3796 |  | 5568
|  |  | 3797 |  | 4315
|  |  | 3798 |  | 3663
|  |  | 3799 |  | 3539
|  |  | 3800 |  | 3450
|  |  | 3801 |  | 3804
|  |  | 3802 |  | 4649
|  |  | 3803 |  | 5693
|  |  | 3804 |  | 6250
|  |  | 3805 |  | 6704
|  |  | 3806 |  | 7142
|  |  | 3807 |  | 7311
|  |  | 3808 |  | 7943
|  |  | 3809 |  | 8826
|  |  | 3810 |  | 9176
|  |  | 3811 |  | 8964
|  |  | 3812 |  | 8643
|  |  | 3813 |  | 8682
|  |  | 3814 |  | 9384
|  |  | 3815 |  | 10319
|  |  | 3816 |  | 11339
|  |  | 3817 |  | 11231
|  |  | 3818 |  | 9880
|  |  | 3819 |  | 7677
|  |  | 3820 |  | 5595
|  |  | 3821 |  | 4192
|  |  | 3822 |  | 3648
|  |  | 3823 |  | 3456
|  |  | 3824 |  | 3566
|  |  | 3825 |  | 3756
|  |  | 3826 |  | 4827
|  |  | 3827 |  | 5565
|  |  | 3828 |  | 6351
|  |  | 3829 |  | 6400
|  |  | 3830 |  | 7250
|  |  | 3831 |  | 7610
|  |  | 3832 |  | 8024
|  |  | 3833 |  | 8800
|  |  | 3834 |  | 9032
|  |  | 3835 |  | 8714
|  |  | 3836 |  | 8244
|  |  | 3837 |  | 8313
|  |  | 3838 |  | 9089
|  |  | 3839 |  | 10482
|  |  | 3840 |  | 11310
|  |  | 3841 |  | 11312
|  |  | 3842 |  | 10262
|  |  | 3843 |  | 7798
|  |  | 3844 |  | 5515
|  |  | 3845 |  | 4302
|  |  | 3846 |  | 3783
|  |  | 3847 |  | 3433
|  |  | 3848 |  | 3374
|  |  | 3849 |  | 3865
|  |  | 3850 |  | 4730
|  |  | 3851 |  | 5525
|  |  | 3852 |  | 6241
|  |  | 3853 |  | 6567
|  |  | 3854 |  | 7097
|  |  | 3855 |  | 7342
|  |  | 3856 |  | 8218
|  |  | 3857 |  | 8640
|  |  | 3858 |  | 8940
|  |  | 3859 |  | 8569
|  |  | 3860 |  | 8098
|  |  | 3861 |  | 8617
|  |  | 3862 |  | 9233
|  |  | 3863 |  | 10381
|  |  | 3864 |  | 11402
|  |  | 3865 |  | 10939
|  |  | 3866 |  | 9930
|  |  | 3867 |  | 7662
|  |  | 3868 |  | 5619
|  |  | 3869 |  | 4239
|  |  | 3870 |  | 3881
|  |  | 3871 |  | 3467
|  |  | 3872 |  | 3428
|  |  | 3873 |  | 3821
|  |  | 3874 |  | 4936
|  |  | 3875 |  | 5550
|  |  | 3876 |  | 6269
|  |  | 3877 |  | 6795
|  |  | 3878 |  | 7106
|  |  | 3879 |  | 7803
|  |  | 3880 |  | 8137
|  |  | 3881 |  | 8687
|  |  | 3882 |  | 9107
|  |  | 3883 |  | 8353
|  |  | 3884 |  | 8305
|  |  | 3885 |  | 8918
|  |  | 3886 |  | 9404
|  |  | 3887 |  | 10171
|  |  | 3888 |  | 10873
|  |  | 3889 |  | 11505
|  |  | 3890 |  | 9933
|  |  | 3891 |  | 7837
|  |  | 3892 |  | 5746
|  |  | 3893 |  | 4371
|  |  | 3894 |  | 3766
|  |  | 3895 |  | 3501
|  |  | 3896 |  | 3490
|  |  | 3897 |  | 3779
|  |  | 3898 |  | 4851
|  |  | 3899 |  | 5846
|  |  | 3900 |  | 6321
|  |  | 3901 |  | 6672
|  |  | 3902 |  | 7186
|  |  | 3903 |  | 7690
|  |  | 3904 |  | 8354
|  |  | 3905 |  | 8819
|  |  | 3906 |  | 9096
|  |  | 3907 |  | 8823
|  |  | 3908 |  | 8270
|  |  | 3909 |  | 8360
|  |  | 3910 |  | 9177
|  |  | 3911 |  | 10109
|  |  | 3912 |  | 11439
|  |  | 3913 |  | 11815
|  |  | 3914 |  | 10129
|  |  | 3915 |  | 7909
|  |  | 3916 |  | 5638
|  |  | 3917 |  | 4300
|  |  | 3918 |  | 3697
|  |  | 3919 |  | 3662
|  |  | 3920 |  | 3519
|  |  | 3921 |  | 3724
|  |  | 3922 |  | 4848
|  |  | 3923 |  | 5581
|  |  | 3924 |  | 6631
|  |  | 3925 |  | 6541
|  |  | 3926 |  | 7289
|  |  | 3927 |  | 7508
|  |  | 3928 |  | 8011
|  |  | 3929 |  | 8737
|  |  | 3930 |  | 9134
|  |  | 3931 |  | 8825
|  |  | 3932 |  | 8135
|  |  | 3933 |  | 8569
|  |  | 3934 |  | 9401
|  |  | 3935 |  | 9921
|  |  | 3936 |  | 11067
|  |  | 3937 |  | 11494
|  |  | 3938 |  | 10167
|  |  | 3939 |  | 7730
|  |  | 3940 |  | 5566
|  |  | 3941 |  | 4350
|  |  | 3942 |  | 3621
|  |  | 3943 |  | 3378
|  |  | 3944 |  | 3462
|  |  | 3945 |  | 3823
|  |  | 3946 |  | 4705
|  |  | 3947 |  | 5923
|  |  | 3948 |  | 6214
|  |  | 3949 |  | 6524
|  |  | 3950 |  | 7202
|  |  | 3951 |  | 7408
|  |  | 3952 |  | 8449
|  |  | 3953 |  | 8955
|  |  | 3954 |  | 9457
|  |  | 3955 |  | 9082
|  |  | 3956 |  | 8517
|  |  | 3957 |  | 8697
|  |  | 3958 |  | 9166
|  |  | 3959 |  | 10492
|  |  | 3960 |  | 11438
|  |  | 3961 |  | 11167
|  |  | 3962 |  | 10199
|  |  | 3963 |  | 7729
|  |  | 3964 |  | 5712
|  |  | 3965 |  | 4417
|  |  | 3966 |  | 3828
|  |  | 3967 |  | 3555
|  |  | 3968 |  | 3521
|  |  | 3969 |  | 3907
|  |  | 3970 |  | 4789
|  |  | 3971 |  | 5774
|  |  | 3972 |  | 6365
|  |  | 3973 |  | 6816
|  |  | 3974 |  | 6901
|  |  | 3975 |  | 7734
|  |  | 3976 |  | 8404
|  |  | 3977 |  | 8680
|  |  | 3978 |  | 8783
|  |  | 3979 |  | 8514
|  |  | 3980 |  | 8429
|  |  | 3981 |  | 8772
|  |  | 3982 |  | 9190
|  |  | 3983 |  | 10378
|  |  | 3984 |  | 10975
|  |  | 3985 |  | 10891
|  |  | 3986 |  | 9913
|  |  | 3987 |  | 7720
|  |  | 3988 |  | 5548
|  |  | 3989 |  | 4374
|  |  | 3990 |  | 3895
|  |  | 3991 |  | 3563
|  |  | 3992 |  | 3560
|  |  | 3993 |  | 3902
|  |  | 3994 |  | 4662
|  |  | 3995 |  | 5795
|  |  | 3996 |  | 6399
|  |  | 3997 |  | 6881
|  |  | 3998 |  | 7103
|  |  | 3999 |  | 7566
|  |  | 4000 |  | 8155
|  |  | 4001 |  | 8738
|  |  | 4002 |  | 8722
|  |  | 4003 |  | 8257
|  |  | 4004 |  | 8406
|  |  | 4005 |  | 8368
|  |  | 4006 |  | 8817
|  |  | 4007 |  | 10363
|  |  | 4008 |  | 11366
|  |  | 4009 |  | 11486
|  |  | 4010 |  | 10152
|  |  | 4011 |  | 7865
|  |  | 4012 |  | 5479
|  |  | 4013 |  | 4369
|  |  | 4014 |  | 3726
|  |  | 4015 |  | 3576
|  |  | 4016 |  | 3467
|  |  | 4017 |  | 3845
|  |  | 4018 |  | 4762
|  |  | 4019 |  | 5658
|  |  | 4020 |  | 6434
|  |  | 4021 |  | 6932
|  |  | 4022 |  | 7114
|  |  | 4023 |  | 7644
|  |  | 4024 |  | 8344
|  |  | 4025 |  | 8896
|  |  | 4026 |  | 9144
|  |  | 4027 |  | 8265
|  |  | 4028 |  | 8470
|  |  | 4029 |  | 8415
|  |  | 4030 |  | 9021
|  |  | 4031 |  | 10447
|  |  | 4032 |  | 11301
|  |  | 4033 |  | 11517
|  |  | 4034 |  | 10303
|  |  | 4035 |  | 7730
|  |  | 4036 |  | 5534
|  |  | 4037 |  | 4259
|  |  | 4038 |  | 3584
|  |  | 4039 |  | 3485
|  |  | 4040 |  | 3490
|  |  | 4041 |  | 3722
|  |  | 4042 |  | 4687
|  |  | 4043 |  | 5559
|  |  | 4044 |  | 6203
|  |  | 4045 |  | 6817
|  |  | 4046 |  | 7233
|  |  | 4047 |  | 7769
|  |  | 4048 |  | 8369
|  |  | 4049 |  | 8964
|  |  | 4050 |  | 8829
|  |  | 4051 |  | 8897
|  |  | 4052 |  | 8376
|  |  | 4053 |  | 8932
|  |  | 4054 |  | 9606
|  |  | 4055 |  | 10607
|  |  | 4056 |  | 11205
|  |  | 4057 |  | 11427
|  |  | 4058 |  | 10396
|  |  | 4059 |  | 7425
|  |  | 4060 |  | 5564
|  |  | 4061 |  | 4427
|  |  | 4062 |  | 3719
|  |  | 4063 |  | 3576
|  |  | 4064 |  | 3500
|  |  | 4065 |  | 3808
|  |  | 4066 |  | 4802
|  |  | 4067 |  | 5849
|  |  | 4068 |  | 6241
|  |  | 4069 |  | 6881
|  |  | 4070 |  | 6891
|  |  | 4071 |  | 7531
|  |  | 4072 |  | 8269
|  |  | 4073 |  | 8782
|  |  | 4074 |  | 9159
|  |  | 4075 |  | 8617
|  |  | 4076 |  | 8310
|  |  | 4077 |  | 9084
|  |  | 4078 |  | 9454
|  |  | 4079 |  | 10879
|  |  | 4080 |  | 10774
|  |  | 4081 |  | 10808
|  |  | 4082 |  | 10013
|  |  | 4083 |  | 7649
|  |  | 4084 |  | 5747
|  |  | 4085 |  | 4311
|  |  | 4086 |  | 3724
|  |  | 4087 |  | 3513
|  |  | 4088 |  | 3572
|  |  | 4089 |  | 3687
|  |  | 4090 |  | 4802
|  |  | 4091 |  | 5775
|  |  | 4092 |  | 6346
|  |  | 4093 |  | 6745
|  |  | 4094 |  | 6985
|  |  | 4095 |  | 7445
|  |  | 4096 |  | 8412
|  |  | 4097 |  | 8956
|  |  | 4098 |  | 9051
|  |  | 4099 |  | 8914
|  |  | 4100 |  | 8446
|  |  | 4101 |  | 9043
|  |  | 4102 |  | 9299
|  |  | 4103 |  | 10089
|  |  | 4104 |  | 11109
|  |  | 4105 |  | 11552
|  |  | 4106 |  | 9830
|  |  | 4107 |  | 7819
|  |  | 4108 |  | 5557
|  |  | 4109 |  | 4271
|  |  | 4110 |  | 3815
|  |  | 4111 |  | 3568
|  |  | 4112 |  | 3517
|  |  | 4113 |  | 3966
|  |  | 4114 |  | 4746
|  |  | 4115 |  | 5895
|  |  | 4116 |  | 6188
|  |  | 4117 |  | 6793
|  |  | 4118 |  | 7226
|  |  | 4119 |  | 7655
|  |  | 4120 |  | 8033
|  |  | 4121 |  | 8540
|  |  | 4122 |  | 9105
|  |  | 4123 |  | 8997
|  |  | 4124 |  | 8434
|  |  | 4125 |  | 8831
|  |  | 4126 |  | 9380
|  |  | 4127 |  | 10558
|  |  | 4128 |  | 11683
|  |  | 4129 |  | 11765
|  |  | 4130 |  | 10265
|  |  | 4131 |  | 8513
|  |  | 4132 |  | 6596
|  |  | 4133 |  | 5462
|  |  | 4134 |  | 4921
|  |  | 4135 |  | 4577
|  |  | 4136 |  | 4609
|  |  | 4137 |  | 4700
|  |  | 4138 |  | 5434
|  |  | 4139 |  | 6037
|  |  | 4140 |  | 7062
|  |  | 4141 |  | 7511
|  |  | 4142 |  | 7883
|  |  | 4143 |  | 7956
|  |  | 4144 |  | 9214
|  |  | 4145 |  | 9669
|  |  | 4146 |  | 9319
|  |  | 4147 |  | 9226
|  |  | 4148 |  | 8592
|  |  | 4149 |  | 8300
|  |  | 4150 |  | 8558
|  |  | 4151 |  | 9063
|  |  | 4152 |  | 10615
|  |  | 4153 |  | 11185
|  |  | 4154 |  | 10121
|  |  | 4155 |  | 8738
|  |  | 4156 |  | 6513
|  |  | 4157 |  | 5293
|  |  | 4158 |  | 5112
|  |  | 4159 |  | 4546
|  |  | 4160 |  | 4595
|  |  | 4161 |  | 4889
|  |  | 4162 |  | 5539
|  |  | 4163 |  | 6159
|  |  | 4164 |  | 7006
|  |  | 4165 |  | 7526
|  |  | 4166 |  | 7840
|  |  | 4167 |  | 8522
|  |  | 4168 |  | 9297
|  |  | 4169 |  | 9644
|  |  | 4170 |  | 9090
|  |  | 4171 |  | 8702
|  |  | 4172 |  | 8352
|  |  | 4173 |  | 8237
|  |  | 4174 |  | 8490
|  |  | 4175 |  | 9374
|  |  | 4176 |  | 10408
|  |  | 4177 |  | 11122
|  |  | 4178 |  | 10388
|  |  | 4179 |  | 8360
|  |  | 4180 |  | 6402
|  |  | 4181 |  | 5441
|  |  | 4182 |  | 4957
|  |  | 4183 |  | 4533
|  |  | 4184 |  | 4634
|  |  | 4185 |  | 4721
|  |  | 4186 |  | 5413
|  |  | 4187 |  | 6310
|  |  | 4188 |  | 6903
|  |  | 4189 |  | 7465
|  |  | 4190 |  | 8217
|  |  | 4191 |  | 8313
|  |  | 4192 |  | 8847
|  |  | 4193 |  | 9135
|  |  | 4194 |  | 9463
|  |  | 4195 |  | 9147
|  |  | 4196 |  | 8580
|  |  | 4197 |  | 8111
|  |  | 4198 |  | 8535
|  |  | 4199 |  | 9324
|  |  | 4200 |  | 10824
|  |  | 4201 |  | 11202
|  |  | 4202 |  | 10533
|  |  | 4203 |  | 8284
|  |  | 4204 |  | 6730
|  |  | 4205 |  | 5219
|  |  | 4206 |  | 4846
|  |  | 4207 |  | 4562
|  |  | 4208 |  | 4541
|  |  | 4209 |  | 4665
|  |  | 4210 |  | 5654
|  |  | 4211 |  | 6320
|  |  | 4212 |  | 7047
|  |  | 4213 |  | 7383
|  |  | 4214 |  | 8023
|  |  | 4215 |  | 8615
|  |  | 4216 |  | 8654
|  |  | 4217 |  | 9214
|  |  | 4218 |  | 8991
|  |  | 4219 |  | 8960
|  |  | 4220 |  | 8374
|  |  | 4221 |  | 8268
|  |  | 4222 |  | 8342
|  |  | 4223 |  | 9230
|  |  | 4224 |  | 10586
|  |  | 4225 |  | 11444
|  |  | 4226 |  | 10263
|  |  | 4227 |  | 8648
|  |  | 4228 |  | 6548
|  |  | 4229 |  | 5463
|  |  | 4230 |  | 4880
|  |  | 4231 |  | 4551
|  |  | 4232 |  | 4436
|  |  | 4233 |  | 4831
|  |  | 4234 |  | 5294
|  |  | 4235 |  | 6293
|  |  | 4236 |  | 7029
|  |  | 4237 |  | 7465
|  |  | 4238 |  | 8153
|  |  | 4239 |  | 7946
|  |  | 4240 |  | 8951
|  |  | 4241 |  | 9487
|  |  | 4242 |  | 9269
|  |  | 4243 |  | 8810
|  |  | 4244 |  | 8165
|  |  | 4245 |  | 8205
|  |  | 4246 |  | 8563
|  |  | 4247 |  | 9237
|  |  | 4248 |  | 10462
|  |  | 4249 |  | 11754
|  |  | 4250 |  | 10328
|  |  | 4251 |  | 8390
|  |  | 4252 |  | 6609
|  |  | 4253 |  | 5235
|  |  | 4254 |  | 4737
|  |  | 4255 |  | 4519
|  |  | 4256 |  | 4453
|  |  | 4257 |  | 4894
|  |  | 4258 |  | 5561
|  |  | 4259 |  | 6238
|  |  | 4260 |  | 7056
|  |  | 4261 |  | 7500
|  |  | 4262 |  | 8069
|  |  | 4263 |  | 8599
|  |  | 4264 |  | 8861
|  |  | 4265 |  | 9021
|  |  | 4266 |  | 9212
|  |  | 4267 |  | 8894
|  |  | 4268 |  | 8663
|  |  | 4269 |  | 8444
|  |  | 4270 |  | 8495
|  |  | 4271 |  | 9316
|  |  | 4272 |  | 10890
|  |  | 4273 |  | 11025
|  |  | 4274 |  | 10377
|  |  | 4275 |  | 8261
|  |  | 4276 |  | 6469
|  |  | 4277 |  | 5332
|  |  | 4278 |  | 4885
|  |  | 4279 |  | 4594
|  |  | 4280 |  | 4553
|  |  | 4281 |  | 4605
|  |  | 4282 |  | 5513
|  |  | 4283 |  | 6214
|  |  | 4284 |  | 6883
|  |  | 4285 |  | 7390
|  |  | 4286 |  | 7965
|  |  | 4287 |  | 8448
|  |  | 4288 |  | 8759
|  |  | 4289 |  | 9294
|  |  | 4290 |  | 9574
|  |  | 4291 |  | 8590
|  |  | 4292 |  | 8715
|  |  | 4293 |  | 8058
|  |  | 4294 |  | 8697
|  |  | 4295 |  | 9005
|  |  | 4296 |  | 10797
|  |  | 4297 |  | 11408
|  |  | 4298 |  | 10121
|  |  | 4299 |  | 8710
|  |  | 4300 |  | 6601
|  |  | 4301 |  | 5363
|  |  | 4302 |  | 4850
|  |  | 4303 |  | 4572
|  |  | 4304 |  | 4519
|  |  | 4305 |  | 4699
|  |  | 4306 |  | 5565
|  |  | 4307 |  | 6298
|  |  | 4308 |  | 7019
|  |  | 4309 |  | 7536
|  |  | 4310 |  | 8241
|  |  | 4311 |  | 8613
|  |  | 4312 |  | 8856
|  |  | 4313 |  | 9232
|  |  | 4314 |  | 9438
|  |  | 4315 |  | 8789
|  |  | 4316 |  | 8499
|  |  | 4317 |  | 8280
|  |  | 4318 |  | 8639
|  |  | 4319 |  | 9120
|  |  | 4320 |  | 10669
|  |  | 4321 |  | 11347
|  |  | 4322 |  | 10363
|  |  | 4323 |  | 8383
|  |  | 4324 |  | 6353
|  |  | 4325 |  | 5253
|  |  | 4326 |  | 4820
|  |  | 4327 |  | 4640
|  |  | 4328 |  | 4600
|  |  | 4329 |  | 4790
|  |  | 4330 |  | 5814
|  |  | 4331 |  | 6287
|  |  | 4332 |  | 7005
|  |  | 4333 |  | 7492
|  |  | 4334 |  | 7879
|  |  | 4335 |  | 8218
|  |  | 4336 |  | 8918
|  |  | 4337 |  | 9241
|  |  | 4338 |  | 9391
|  |  | 4339 |  | 8821
|  |  | 4340 |  | 8502
|  |  | 4341 |  | 8189
|  |  | 4342 |  | 8278
|  |  | 4343 |  | 9010
|  |  | 4344 |  | 10571
|  |  | 4345 |  | 10861
|  |  | 4346 |  | 9941
|  |  | 4347 |  | 8510
|  |  | 4348 |  | 6738
|  |  | 4349 |  | 5231
|  |  | 4350 |  | 4900
|  |  | 4351 |  | 4565
|  |  | 4352 |  | 4619
|  |  | 4353 |  | 4874
|  |  | 4354 |  | 5471
|  |  | 4355 |  | 6284
|  |  | 4356 |  | 7063
|  |  | 4357 |  | 7513
|  |  | 4358 |  | 8106
|  |  | 4359 |  | 8572
|  |  | 4360 |  | 9022
|  |  | 4361 |  | 9186
|  |  | 4362 |  | 9360
|  |  | 4363 |  | 8753
|  |  | 4364 |  | 8595
|  |  | 4365 |  | 7983
|  |  | 4366 |  | 8666
|  |  | 4367 |  | 9042
|  |  | 4368 |  | 10711
|  |  | 4369 |  | 11350
|  |  | 4370 |  | 10035
|  |  | 4371 |  | 8545
|  |  | 4372 |  | 6684
|  |  | 4373 |  | 5430
|  |  | 4374 |  | 5115
|  |  | 4375 |  | 4531
|  |  | 4376 |  | 4451
|  |  | 4377 |  | 4913
|  |  | 4378 |  | 5506
|  |  | 4379 |  | 6341
|  |  | 4380 |  | 7211
|  |  | 4381 |  | 7422
|  |  | 4382 |  | 8193
|  |  | 4383 |  | 8393
|  |  | 4384 |  | 9060
|  |  | 4385 |  | 9684
|  |  | 4386 |  | 9010
|  |  | 4387 |  | 9198
|  |  | 4388 |  | 8022
|  |  | 4389 |  | 8271
|  |  | 4390 |  | 8465
|  |  | 4391 |  | 9246
|  |  | 4392 |  | 10431
|  |  | 4393 |  | 11148
|  |  | 4394 |  | 9903
|  |  | 4395 |  | 8711
|  |  | 4396 |  | 6356
|  |  | 4397 |  | 5161
|  |  | 4398 |  | 4889
|  |  | 4399 |  | 4624
|  |  | 4400 |  | 4279
|  |  | 4401 |  | 4780
|  |  | 4402 |  | 5292
|  |  | 4403 |  | 6311
|  |  | 4404 |  | 6978
|  |  | 4405 |  | 7647
|  |  | 4406 |  | 7968
|  |  | 4407 |  | 8194
|  |  | 4408 |  | 9003
|  |  | 4409 |  | 9503
|  |  | 4410 |  | 9380
|  |  | 4411 |  | 8886
|  |  | 4412 |  | 8482
|  |  | 4413 |  | 8192
|  |  | 4414 |  | 8254
|  |  | 4415 |  | 9710
|  |  | 4416 |  | 10392
|  |  | 4417 |  | 11464
|  |  | 4418 |  | 10196
|  |  | 4419 |  | 8824
|  |  | 4420 |  | 6679
|  |  | 4421 |  | 5218
|  |  | 4422 |  | 5053
|  |  | 4423 |  | 4538
|  |  | 4424 |  | 4456
|  |  | 4425 |  | 4758
|  |  | 4426 |  | 5519
|  |  | 4427 |  | 6231
|  |  | 4428 |  | 6921
|  |  | 4429 |  | 7375
|  |  | 4430 |  | 7916
|  |  | 4431 |  | 8431
|  |  | 4432 |  | 8641
|  |  | 4433 |  | 8937
|  |  | 4434 |  | 9093
|  |  | 4435 |  | 8580
|  |  | 4436 |  | 8408
|  |  | 4437 |  | 8220
|  |  | 4438 |  | 8343
|  |  | 4439 |  | 8901
|  |  | 4440 |  | 10718
|  |  | 4441 |  | 11324
|  |  | 4442 |  | 10754
|  |  | 4443 |  | 8737
|  |  | 4444 |  | 6751
|  |  | 4445 |  | 5289
|  |  | 4446 |  | 5102
|  |  | 4447 |  | 4531
|  |  | 4448 |  | 4613
|  |  | 4449 |  | 4739
|  |  | 4450 |  | 5633
|  |  | 4451 |  | 5957
|  |  | 4452 |  | 7003
|  |  | 4453 |  | 7383
|  |  | 4454 |  | 8343
|  |  | 4455 |  | 8571
|  |  | 4456 |  | 9340
|  |  | 4457 |  | 9116
|  |  | 4458 |  | 8965
|  |  | 4459 |  | 8622
|  |  | 4460 |  | 8183
|  |  | 4461 |  | 8375
|  |  | 4462 |  | 8747
|  |  | 4463 |  | 9129
|  |  | 4464 |  | 10571
|  |  | 4465 |  | 11084
|  |  | 4466 |  | 10319
|  |  | 4467 |  | 8631
|  |  | 4468 |  | 6592
|  |  | 4469 |  | 5302
|  |  | 4470 |  | 4784
|  |  | 4471 |  | 4626
|  |  | 4472 |  | 4565
|  |  | 4473 |  | 4685
|  |  | 4474 |  | 5275
|  |  | 4475 |  | 6326
|  |  | 4476 |  | 7026
|  |  | 4477 |  | 7563
|  |  | 4478 |  | 7803
|  |  | 4479 |  | 8727
|  |  | 4480 |  | 9272
|  |  | 4481 |  | 9503
|  |  | 4482 |  | 9185
|  |  | 4483 |  | 8531
|  |  | 4484 |  | 8481
|  |  | 4485 |  | 8543
|  |  | 4486 |  | 8302
|  |  | 4487 |  | 9124
|  |  | 4488 |  | 10573
|  |  | 4489 |  | 11213
|  |  | 4490 |  | 10512
|  |  | 4491 |  | 8414
|  |  | 4492 |  | 6637
|  |  | 4493 |  | 5540
|  |  | 4494 |  | 4703
|  |  | 4495 |  | 4461
|  |  | 4496 |  | 4741
|  |  | 4497 |  | 4874
|  |  | 4498 |  | 5574
|  |  | 4499 |  | 6224
|  |  | 4500 |  | 7069
|  |  | 4501 |  | 7613
|  |  | 4502 |  | 8120
|  |  | 4503 |  | 8471
|  |  | 4504 |  | 8847
|  |  | 4505 |  | 9191
|  |  | 4506 |  | 9322
|  |  | 4507 |  | 8833
|  |  | 4508 |  | 8712
|  |  | 4509 |  | 8210
|  |  | 4510 |  | 8264
|  |  | 4511 |  | 9052
|  |  | 4512 |  | 10614
|  |  | 4513 |  | 11045
|  |  | 4514 |  | 10482
|  |  | 4515 |  | 8625
|  |  | 4516 |  | 6661
|  |  | 4517 |  | 5263
|  |  | 4518 |  | 4789
|  |  | 4519 |  | 4445
|  |  | 4520 |  | 4478
|  |  | 4521 |  | 4713
|  |  | 4522 |  | 5477
|  |  | 4523 |  | 6285
|  |  | 4524 |  | 7028
|  |  | 4525 |  | 7239
|  |  | 4526 |  | 7850
|  |  | 4527 |  | 8473
|  |  | 4528 |  | 8687
|  |  | 4529 |  | 9149
|  |  | 4530 |  | 9453
|  |  | 4531 |  | 9100
|  |  | 4532 |  | 8205
|  |  | 4533 |  | 8145
|  |  | 4534 |  | 8134
|  |  | 4535 |  | 9110
|  |  | 4536 |  | 10097
|  |  | 4537 |  | 11430
|  |  | 4538 |  | 10326
|  |  | 4539 |  | 8164
|  |  | 4540 |  | 6576
|  |  | 4541 |  | 5405
|  |  | 4542 |  | 4873
|  |  | 4543 |  | 4550
|  |  | 4544 |  | 4381
|  |  | 4545 |  | 4615
|  |  | 4546 |  | 5461
|  |  | 4547 |  | 6168
|  |  | 4548 |  | 6665
|  |  | 4549 |  | 7492
|  |  | 4550 |  | 8155
|  |  | 4551 |  | 8044
|  |  | 4552 |  | 9050
|  |  | 4553 |  | 9245
|  |  | 4554 |  | 9006
|  |  | 4555 |  | 8750
|  |  | 4556 |  | 8265
|  |  | 4557 |  | 7992
|  |  | 4558 |  | 8299
|  |  | 4559 |  | 9109
|  |  | 4560 |  | 10427
|  |  | 4561 |  | 11375
|  |  | 4562 |  | 9838
|  |  | 4563 |  | 8405
|  |  | 4564 |  | 6327
|  |  | 4565 |  | 5299
|  |  | 4566 |  | 4644
|  |  | 4567 |  | 4321
|  |  | 4568 |  | 4485
|  |  | 4569 |  | 4705
|  |  | 4570 |  | 5226
|  |  | 4571 |  | 6127
|  |  | 4572 |  | 6854
|  |  | 4573 |  | 7275
|  |  | 4574 |  | 7825
|  |  | 4575 |  | 8428
|  |  | 4576 |  | 8717
|  |  | 4577 |  | 9257
|  |  | 4578 |  | 9202
|  |  | 4579 |  | 8768
|  |  | 4580 |  | 8705
|  |  | 4581 |  | 8161
|  |  | 4582 |  | 8258
|  |  | 4583 |  | 9258
|  |  | 4584 |  | 10590
|  |  | 4585 |  | 10960
|  |  | 4586 |  | 10196
|  |  | 4587 |  | 8510
|  |  | 4588 |  | 6476
|  |  | 4589 |  | 5298
|  |  | 4590 |  | 4655
|  |  | 4591 |  | 4483
|  |  | 4592 |  | 4460
|  |  | 4593 |  | 4541
|  |  | 4594 |  | 5221
|  |  | 4595 |  | 5915
|  |  | 4596 |  | 6810
|  |  | 4597 |  | 7307
|  |  | 4598 |  | 7847
|  |  | 4599 |  | 8384
|  |  | 4600 |  | 8468
|  |  | 4601 |  | 9059
|  |  | 4602 |  | 9177
|  |  | 4603 |  | 8647
|  |  | 4604 |  | 8517
|  |  | 4605 |  | 8043
|  |  | 4606 |  | 7972
|  |  | 4607 |  | 9103
|  |  | 4608 |  | 10671
|  |  | 4609 |  | 11191
|  |  | 4610 |  | 9767
|  |  | 4611 |  | 8096
|  |  | 4612 |  | 6309
|  |  | 4613 |  | 5362
|  |  | 4614 |  | 4702
|  |  | 4615 |  | 4334
|  |  | 4616 |  | 4337
|  |  | 4617 |  | 4755
|  |  | 4618 |  | 5274
|  |  | 4619 |  | 6375
|  |  | 4620 |  | 6989
|  |  | 4621 |  | 7055
|  |  | 4622 |  | 7880
|  |  | 4623 |  | 8176
|  |  | 4624 |  | 8374
|  |  | 4625 |  | 9191
|  |  | 4626 |  | 9274
|  |  | 4627 |  | 8720
|  |  | 4628 |  | 8506
|  |  | 4629 |  | 7960
|  |  | 4630 |  | 8475
|  |  | 4631 |  | 9074
|  |  | 4632 |  | 10564
|  |  | 4633 |  | 11085
|  |  | 4634 |  | 10350
|  |  | 4635 |  | 8227
|  |  | 4636 |  | 6600
|  |  | 4637 |  | 5274
|  |  | 4638 |  | 4845
|  |  | 4639 |  | 4468
|  |  | 4640 |  | 4504
|  |  | 4641 |  | 4654
|  |  | 4642 |  | 5363
|  |  | 4643 |  | 6190
|  |  | 4644 |  | 6949
|  |  | 4645 |  | 7546
|  |  | 4646 |  | 7767
|  |  | 4647 |  | 8303
|  |  | 4648 |  | 8644
|  |  | 4649 |  | 9412
|  |  | 4650 |  | 9041
|  |  | 4651 |  | 9206
|  |  | 4652 |  | 8314
|  |  | 4653 |  | 8216
|  |  | 4654 |  | 8361
|  |  | 4655 |  | 8952
|  |  | 4656 |  | 10774
|  |  | 4657 |  | 11046
|  |  | 4658 |  | 10383
|  |  | 4659 |  | 8548
|  |  | 4660 |  | 6227
|  |  | 4661 |  | 5214
|  |  | 4662 |  | 4747
|  |  | 4663 |  | 4390
|  |  | 4664 |  | 4358
|  |  | 4665 |  | 4496
|  |  | 4666 |  | 5395
|  |  | 4667 |  | 6105
|  |  | 4668 |  | 6818
|  |  | 4669 |  | 7452
|  |  | 4670 |  | 8082
|  |  | 4671 |  | 8194
|  |  | 4672 |  | 8865
|  |  | 4673 |  | 9292
|  |  | 4674 |  | 9120
|  |  | 4675 |  | 8923
|  |  | 4676 |  | 8275
|  |  | 4677 |  | 8371
|  |  | 4678 |  | 8563
|  |  | 4679 |  | 9147
|  |  | 4680 |  | 10447
|  |  | 4681 |  | 11193
|  |  | 4682 |  | 10318
|  |  | 4683 |  | 8551
|  |  | 4684 |  | 6416
|  |  | 4685 |  | 5378
|  |  | 4686 |  | 4756
|  |  | 4687 |  | 4351
|  |  | 4688 |  | 4389
|  |  | 4689 |  | 4789
|  |  | 4690 |  | 5537
|  |  | 4691 |  | 6228
|  |  | 4692 |  | 6759
|  |  | 4693 |  | 7588
|  |  | 4694 |  | 7905
|  |  | 4695 |  | 8380
|  |  | 4696 |  | 8594
|  |  | 4697 |  | 9084
|  |  | 4698 |  | 8967
|  |  | 4699 |  | 8881
|  |  | 4700 |  | 8248
|  |  | 4701 |  | 8016
|  |  | 4702 |  | 8181
|  |  | 4703 |  | 9316
|  |  | 4704 |  | 10625
|  |  | 4705 |  | 11312
|  |  | 4706 |  | 10103
|  |  | 4707 |  | 8483
|  |  | 4708 |  | 6344
|  |  | 4709 |  | 5349
|  |  | 4710 |  | 4559
|  |  | 4711 |  | 4469
|  |  | 4712 |  | 4382
|  |  | 4713 |  | 4740
|  |  | 4714 |  | 5244
|  |  | 4715 |  | 6168
|  |  | 4716 |  | 6935
|  |  | 4717 |  | 7485
|  |  | 4718 |  | 8161
|  |  | 4719 |  | 8487
|  |  | 4720 |  | 8745
|  |  | 4721 |  | 9126
|  |  | 4722 |  | 9031
|  |  | 4723 |  | 8633
|  |  | 4724 |  | 8023
|  |  | 4725 |  | 8314
|  |  | 4726 |  | 8489
|  |  | 4727 |  | 9252
|  |  | 4728 |  | 10465
|  |  | 4729 |  | 10657
|  |  | 4730 |  | 10469
|  |  | 4731 |  | 8417
|  |  | 4732 |  | 6207
|  |  | 4733 |  | 5142
|  |  | 4734 |  | 4673
|  |  | 4735 |  | 4457
|  |  | 4736 |  | 4515
|  |  | 4737 |  | 4765
|  |  | 4738 |  | 5266
|  |  | 4739 |  | 6329
|  |  | 4740 |  | 6775
|  |  | 4741 |  | 7378
|  |  | 4742 |  | 7727
|  |  | 4743 |  | 8492
|  |  | 4744 |  | 8676
|  |  | 4745 |  | 9210
|  |  | 4746 |  | 9403
|  |  | 4747 |  | 8910
|  |  | 4748 |  | 8313
|  |  | 4749 |  | 7908
|  |  | 4750 |  | 8247
|  |  | 4751 |  | 9334
|  |  | 4752 |  | 10327
|  |  | 4753 |  | 11221
|  |  | 4754 |  | 10236
|  |  | 4755 |  | 8589
|  |  | 4756 |  | 6165
|  |  | 4757 |  | 5426
|  |  | 4758 |  | 4684
|  |  | 4759 |  | 4489
|  |  | 4760 |  | 4574
|  |  | 4761 |  | 4750
|  |  | 4762 |  | 5379
|  |  | 4763 |  | 6155
|  |  | 4764 |  | 6853
|  |  | 4765 |  | 7468
|  |  | 4766 |  | 8012
|  |  | 4767 |  | 8346
|  |  | 4768 |  | 8903
|  |  | 4769 |  | 9059
|  |  | 4770 |  | 9212
|  |  | 4771 |  | 8631
|  |  | 4772 |  | 8144
|  |  | 4773 |  | 8171
|  |  | 4774 |  | 8265
|  |  | 4775 |  | 9176
|  |  | 4776 |  | 10366
|  |  | 4777 |  | 11233
|  |  | 4778 |  | 10386
|  |  | 4779 |  | 8369
|  |  | 4780 |  | 6306
|  |  | 4781 |  | 5369
|  |  | 4782 |  | 4523
|  |  | 4783 |  | 4251
|  |  | 4784 |  | 4277
|  |  | 4785 |  | 4622
|  |  | 4786 |  | 5335
|  |  | 4787 |  | 6213
|  |  | 4788 |  | 6824
|  |  | 4789 |  | 7432
|  |  | 4790 |  | 7718
|  |  | 4791 |  | 8246
|  |  | 4792 |  | 9068
|  |  | 4793 |  | 9211
|  |  | 4794 |  | 8792
|  |  | 4795 |  | 9037
|  |  | 4796 |  | 8432
|  |  | 4797 |  | 8045
|  |  | 4798 |  | 8344
|  |  | 4799 |  | 9121
|  |  | 4800 |  | 10492
|  |  | 4801 |  | 10679
|  |  | 4802 |  | 10687
|  |  | 4803 |  | 8208
|  |  | 4804 |  | 6380
|  |  | 4805 |  | 5270
|  |  | 4806 |  | 4760
|  |  | 4807 |  | 4375
|  |  | 4808 |  | 4274
|  |  | 4809 |  | 4623
|  |  | 4810 |  | 5527
|  |  | 4811 |  | 6058
|  |  | 4812 |  | 6850
|  |  | 4813 |  | 7283
|  |  | 4814 |  | 7823
|  |  | 4815 |  | 8178
|  |  | 4816 |  | 8540
|  |  | 4817 |  | 9193
|  |  | 4818 |  | 8964
|  |  | 4819 |  | 9023
|  |  | 4820 |  | 8192
|  |  | 4821 |  | 7939
|  |  | 4822 |  | 8193
|  |  | 4823 |  | 8782
|  |  | 4824 |  | 10465
|  |  | 4825 |  | 10981
|  |  | 4826 |  | 10218
|  |  | 4827 |  | 8475
|  |  | 4828 |  | 6277
|  |  | 4829 |  | 5191
|  |  | 4830 |  | 4728
|  |  | 4831 |  | 4344
|  |  | 4832 |  | 4312
|  |  | 4833 |  | 4715
|  |  | 4834 |  | 5289
|  |  | 4835 |  | 6095
|  |  | 4836 |  | 6750
|  |  | 4837 |  | 7393
|  |  | 4838 |  | 7937
|  |  | 4839 |  | 8017
|  |  | 4840 |  | 8413
|  |  | 4841 |  | 9103
|  |  | 4842 |  | 8914
|  |  | 4843 |  | 8900
|  |  | 4844 |  | 8240
|  |  | 4845 |  | 7831
|  |  | 4846 |  | 7977
|  |  | 4847 |  | 8712
|  |  | 4848 |  | 10196
|  |  | 4849 |  | 10717
|  |  | 4850 |  | 10375
|  |  | 4851 |  | 8569
|  |  | 4852 |  | 6400
|  |  | 4853 |  | 5178
|  |  | 4854 |  | 4869
|  |  | 4855 |  | 4357
|  |  | 4856 |  | 4495
|  |  | 4857 |  | 4601
|  |  | 4858 |  | 5282
|  |  | 4859 |  | 6009
|  |  | 4860 |  | 6700
|  |  | 4861 |  | 7141
|  |  | 4862 |  | 7837
|  |  | 4863 |  | 8087
|  |  | 4864 |  | 8719
|  |  | 4865 |  | 9316
|  |  | 4866 |  | 8920
|  |  | 4867 |  | 9001
|  |  | 4868 |  | 7853
|  |  | 4869 |  | 7881
|  |  | 4870 |  | 8227
|  |  | 4871 |  | 9287
|  |  | 4872 |  | 10044
|  |  | 4873 |  | 10655
|  |  | 4874 |  | 10589
|  |  | 4875 |  | 8463
|  |  | 4876 |  | 6609
|  |  | 4877 |  | 5338
|  |  | 4878 |  | 4649
|  |  | 4879 |  | 4397
|  |  | 4880 |  | 4225
|  |  | 4881 |  | 4581
|  |  | 4882 |  | 5345
|  |  | 4883 |  | 5950
|  |  | 4884 |  | 6758
|  |  | 4885 |  | 7225
|  |  | 4886 |  | 7758
|  |  | 4887 |  | 8256
|  |  | 4888 |  | 8369
|  |  | 4889 |  | 8993
|  |  | 4890 |  | 9053
|  |  | 4891 |  | 8801
|  |  | 4892 |  | 8269
|  |  | 4893 |  | 7867
|  |  | 4894 |  | 8213
|  |  | 4895 |  | 8554
|  |  | 4896 |  | 10435
|  |  | 4897 |  | 11038
|  |  | 4898 |  | 10053
|  |  | 4899 |  | 8239
|  |  | 4900 |  | 6434
|  |  | 4901 |  | 5049
|  |  | 4902 |  | 4825
|  |  | 4903 |  | 4419
|  |  | 4904 |  | 4419
|  |  | 4905 |  | 4608
|  |  | 4906 |  | 5580
|  |  | 4907 |  | 6379
|  |  | 4908 |  | 6637
|  |  | 4909 |  | 7361
|  |  | 4910 |  | 7777
|  |  | 4911 |  | 8118
|  |  | 4912 |  | 8664
|  |  | 4913 |  | 9405
|  |  | 4914 |  | 9143
|  |  | 4915 |  | 8693
|  |  | 4916 |  | 8304
|  |  | 4917 |  | 8064
|  |  | 4918 |  | 8412
|  |  | 4919 |  | 9112
|  |  | 4920 |  | 9769
|  |  | 4921 |  | 11065
|  |  | 4922 |  | 10062
|  |  | 4923 |  | 8291
|  |  | 4924 |  | 6650
|  |  | 4925 |  | 5142
|  |  | 4926 |  | 4647
|  |  | 4927 |  | 4542
|  |  | 4928 |  | 4390
|  |  | 4929 |  | 4743
|  |  | 4930 |  | 5155
|  |  | 4931 |  | 5980
|  |  | 4932 |  | 6784
|  |  | 4933 |  | 7119
|  |  | 4934 |  | 7837
|  |  | 4935 |  | 8005
|  |  | 4936 |  | 8804
|  |  | 4937 |  | 8909
|  |  | 4938 |  | 8949
|  |  | 4939 |  | 8614
|  |  | 4940 |  | 8146
|  |  | 4941 |  | 7804
|  |  | 4942 |  | 8134
|  |  | 4943 |  | 8998
|  |  | 4944 |  | 10106
|  |  | 4945 |  | 10416
|  |  | 4946 |  | 9761
|  |  | 4947 |  | 8136
|  |  | 4948 |  | 6192
|  |  | 4949 |  | 5088
|  |  | 4950 |  | 4516
|  |  | 4951 |  | 4406
|  |  | 4952 |  | 4281
|  |  | 4953 |  | 4750
|  |  | 4954 |  | 5333
|  |  | 4955 |  | 6141
|  |  | 4956 |  | 6817
|  |  | 4957 |  | 7318
|  |  | 4958 |  | 7709
|  |  | 4959 |  | 7974
|  |  | 4960 |  | 8719
|  |  | 4961 |  | 8827
|  |  | 4962 |  | 8883
|  |  | 4963 |  | 8562
|  |  | 4964 |  | 8032
|  |  | 4965 |  | 7955
|  |  | 4966 |  | 8244
|  |  | 4967 |  | 8884
|  |  | 4968 |  | 10561
|  |  | 4969 |  | 10810
|  |  | 4970 |  | 9860
|  |  | 4971 |  | 8104
|  |  | 4972 |  | 6038
|  |  | 4973 |  | 5179
|  |  | 4974 |  | 4559
|  |  | 4975 |  | 4400
|  |  | 4976 |  | 4288
|  |  | 4977 |  | 4594
|  |  | 4978 |  | 5410
|  |  | 4979 |  | 6226
|  |  | 4980 |  | 6950
|  |  | 4981 |  | 7311
|  |  | 4982 |  | 7872
|  |  | 4983 |  | 8071
|  |  | 4984 |  | 8467
|  |  | 4985 |  | 9219
|  |  | 4986 |  | 8866
|  |  | 4987 |  | 8359
|  |  | 4988 |  | 7733
|  |  | 4989 |  | 8136
|  |  | 4990 |  | 7877
|  |  | 4991 |  | 8901
|  |  | 4992 |  | 10242
|  |  | 4993 |  | 11011
|  |  | 4994 |  | 10425
|  |  | 4995 |  | 7929
|  |  | 4996 |  | 6094
|  |  | 4997 |  | 5087
|  |  | 4998 |  | 4747
|  |  | 4999 |  | 4462
|  |  | 5000 |  | 4450
|  |  | 5001 |  | 4534
|  |  | 5002 |  | 5118
|  |  | 5003 |  | 5971
|  |  | 5004 |  | 6699
|  |  | 5005 |  | 7117
|  |  | 5006 |  | 7484
|  |  | 5007 |  | 8060
|  |  | 5008 |  | 8598
|  |  | 5009 |  | 9130
|  |  | 5010 |  | 9118
|  |  | 5011 |  | 8610
|  |  | 5012 |  | 8046
|  |  | 5013 |  | 7819
|  |  | 5014 |  | 7927
|  |  | 5015 |  | 8434
|  |  | 5016 |  | 10340
|  |  | 5017 |  | 10686
|  |  | 5018 |  | 9693
|  |  | 5019 |  | 8424
|  |  | 5020 |  | 6328
|  |  | 5021 |  | 5077
|  |  | 5022 |  | 4789
|  |  | 5023 |  | 4353
|  |  | 5024 |  | 4278
|  |  | 5025 |  | 4520
|  |  | 5026 |  | 5220
|  |  | 5027 |  | 6203
|  |  | 5028 |  | 6652
|  |  | 5029 |  | 7215
|  |  | 5030 |  | 7645
|  |  | 5031 |  | 7953
|  |  | 5032 |  | 8440
|  |  | 5033 |  | 8876
|  |  | 5034 |  | 8923
|  |  | 5035 |  | 8747
|  |  | 5036 |  | 8164
|  |  | 5037 |  | 7998
|  |  | 5038 |  | 8260
|  |  | 5039 |  | 8990
|  |  | 5040 |  | 10742
|  |  | 5041 |  | 10858
|  |  | 5042 |  | 10096
|  |  | 5043 |  | 8014
|  |  | 5044 |  | 6173
|  |  | 5045 |  | 5121
|  |  | 5046 |  | 4652
|  |  | 5047 |  | 4400
|  |  | 5048 |  | 4435
|  |  | 5049 |  | 4615
|  |  | 5050 |  | 5232
|  |  | 5051 |  | 6030
|  |  | 5052 |  | 6823
|  |  | 5053 |  | 7551
|  |  | 5054 |  | 7770
|  |  | 5055 |  | 8174
|  |  | 5056 |  | 8740
|  |  | 5057 |  | 8904
|  |  | 5058 |  | 9171
|  |  | 5059 |  | 8436
|  |  | 5060 |  | 8081
|  |  | 5061 |  | 8119
|  |  | 5062 |  | 7970
|  |  | 5063 |  | 8624
|  |  | 5064 |  | 10402
|  |  | 5065 |  | 10917
|  |  | 5066 |  | 9867
|  |  | 5067 |  | 7938
|  |  | 5068 |  | 6316
|  |  | 5069 |  | 5148
|  |  | 5070 |  | 4718
|  |  | 5071 |  | 4255
|  |  | 5072 |  | 4226
|  |  | 5073 |  | 4569
|  |  | 5074 |  | 5186
|  |  | 5075 |  | 5861
|  |  | 5076 |  | 6746
|  |  | 5077 |  | 7283
|  |  | 5078 |  | 7637
|  |  | 5079 |  | 7839
|  |  | 5080 |  | 8613
|  |  | 5081 |  | 9228
|  |  | 5082 |  | 8829
|  |  | 5083 |  | 8442
|  |  | 5084 |  | 8177
|  |  | 5085 |  | 7987
|  |  | 5086 |  | 8270
|  |  | 5087 |  | 8844
|  |  | 5088 |  | 9850
|  |  | 5089 |  | 11198
|  |  | 5090 |  | 10000
|  |  | 5091 |  | 7990
|  |  | 5092 |  | 6260
|  |  | 5093 |  | 5172
|  |  | 5094 |  | 4654
|  |  | 5095 |  | 4302
|  |  | 5096 |  | 4346
|  |  | 5097 |  | 4424
|  |  | 5098 |  | 5090
|  |  | 5099 |  | 6076
|  |  | 5100 |  | 6459
|  |  | 5101 |  | 7147
|  |  | 5102 |  | 7481
|  |  | 5103 |  | 8006
|  |  | 5104 |  | 8677
|  |  | 5105 |  | 8801
|  |  | 5106 |  | 8758
|  |  | 5107 |  | 8802
|  |  | 5108 |  | 7888
|  |  | 5109 |  | 7837
|  |  | 5110 |  | 7904
|  |  | 5111 |  | 8463
|  |  | 5112 |  | 9967
|  |  | 5113 |  | 10613
|  |  | 5114 |  | 9658
|  |  | 5115 |  | 8116
|  |  | 5116 |  | 6044
|  |  | 5117 |  | 5115
|  |  | 5118 |  | 4761
|  |  | 5119 |  | 4255
|  |  | 5120 |  | 4336
|  |  | 5121 |  | 4477
|  |  | 5122 |  | 5100
|  |  | 5123 |  | 6036
|  |  | 5124 |  | 6639
|  |  | 5125 |  | 7046
|  |  | 5126 |  | 7627
|  |  | 5127 |  | 7898
|  |  | 5128 |  | 8219
|  |  | 5129 |  | 9107
|  |  | 5130 |  | 8835
|  |  | 5131 |  | 8509
|  |  | 5132 |  | 7675
|  |  | 5133 |  | 8047
|  |  | 5134 |  | 8355
|  |  | 5135 |  | 8759
|  |  | 5136 |  | 9472
|  |  | 5137 |  | 10361
|  |  | 5138 |  | 9828
|  |  | 5139 |  | 8262
|  |  | 5140 |  | 6211
|  |  | 5141 |  | 5041
|  |  | 5142 |  | 4516
|  |  | 5143 |  | 4210
|  |  | 5144 |  | 4265
|  |  | 5145 |  | 4221
|  |  | 5146 |  | 5235
|  |  | 5147 |  | 5849
|  |  | 5148 |  | 6673
|  |  | 5149 |  | 7420
|  |  | 5150 |  | 7505
|  |  | 5151 |  | 8286
|  |  | 5152 |  | 8021
|  |  | 5153 |  | 8774
|  |  | 5154 |  | 8784
|  |  | 5155 |  | 8729
|  |  | 5156 |  | 8420
|  |  | 5157 |  | 7883
|  |  | 5158 |  | 7948
|  |  | 5159 |  | 8574
|  |  | 5160 |  | 10243
|  |  | 5161 |  | 10602
|  |  | 5162 |  | 9809
|  |  | 5163 |  | 8006
|  |  | 5164 |  | 6246
|  |  | 5165 |  | 5346
|  |  | 5166 |  | 4507
|  |  | 5167 |  | 4343
|  |  | 5168 |  | 4383
|  |  | 5169 |  | 4559
|  |  | 5170 |  | 5344
|  |  | 5171 |  | 5851
|  |  | 5172 |  | 6672
|  |  | 5173 |  | 6735
|  |  | 5174 |  | 7468
|  |  | 5175 |  | 7897
|  |  | 5176 |  | 8637
|  |  | 5177 |  | 8849
|  |  | 5178 |  | 8904
|  |  | 5179 |  | 8349
|  |  | 5180 |  | 7866
|  |  | 5181 |  | 7913
|  |  | 5182 |  | 7911
|  |  | 5183 |  | 8616
|  |  | 5184 |  | 9918
|  |  | 5185 |  | 10410
|  |  | 5186 |  | 9940
|  |  | 5187 |  | 8168
|  |  | 5188 |  | 6320
|  |  | 5189 |  | 5157
|  |  | 5190 |  | 4595
|  |  | 5191 |  | 4396
|  |  | 5192 |  | 4279
|  |  | 5193 |  | 4561
|  |  | 5194 |  | 5144
|  |  | 5195 |  | 6038
|  |  | 5196 |  | 6714
|  |  | 5197 |  | 6910
|  |  | 5198 |  | 7664
|  |  | 5199 |  | 7901
|  |  | 5200 |  | 8430
|  |  | 5201 |  | 9203
|  |  | 5202 |  | 8725
|  |  | 5203 |  | 8469
|  |  | 5204 |  | 7893
|  |  | 5205 |  | 7739
|  |  | 5206 |  | 8106
|  |  | 5207 |  | 8565
|  |  | 5208 |  | 10357
|  |  | 5209 |  | 10889
|  |  | 5210 |  | 9659
|  |  | 5211 |  | 7819
|  |  | 5212 |  | 6012
|  |  | 5213 |  | 5013
|  |  | 5214 |  | 4434
|  |  | 5215 |  | 4200
|  |  | 5216 |  | 4121
|  |  | 5217 |  | 4522
|  |  | 5218 |  | 5116
|  |  | 5219 |  | 5952
|  |  | 5220 |  | 6539
|  |  | 5221 |  | 7136
|  |  | 5222 |  | 7418
|  |  | 5223 |  | 7658
|  |  | 5224 |  | 8613
|  |  | 5225 |  | 8950
|  |  | 5226 |  | 9008
|  |  | 5227 |  | 8441
|  |  | 5228 |  | 7992
|  |  | 5229 |  | 8087
|  |  | 5230 |  | 7825
|  |  | 5231 |  | 8612
|  |  | 5232 |  | 10154
|  |  | 5233 |  | 10594
|  |  | 5234 |  | 9408
|  |  | 5235 |  | 8238
|  |  | 5236 |  | 6207
|  |  | 5237 |  | 5063
|  |  | 5238 |  | 4542
|  |  | 5239 |  | 4270
|  |  | 5240 |  | 4166
|  |  | 5241 |  | 4665
|  |  | 5242 |  | 5112
|  |  | 5243 |  | 5943
|  |  | 5244 |  | 6568
|  |  | 5245 |  | 7081
|  |  | 5246 |  | 7531
|  |  | 5247 |  | 7704
|  |  | 5248 |  | 8269
|  |  | 5249 |  | 8628
|  |  | 5250 |  | 8847
|  |  | 5251 |  | 8106
|  |  | 5252 |  | 7958
|  |  | 5253 |  | 7695
|  |  | 5254 |  | 7958
|  |  | 5255 |  | 8638
|  |  | 5256 |  | 9728
|  |  | 5257 |  | 10792
|  |  | 5258 |  | 9237
|  |  | 5259 |  | 8094
|  |  | 5260 |  | 6150
|  |  | 5261 |  | 5113
|  |  | 5262 |  | 4465
|  |  | 5263 |  | 4180
|  |  | 5264 |  | 4093
|  |  | 5265 |  | 4280
|  |  | 5266 |  | 5046
|  |  | 5267 |  | 5807
|  |  | 5268 |  | 6263
|  |  | 5269 |  | 7126
|  |  | 5270 |  | 7770
|  |  | 5271 |  | 7657
|  |  | 5272 |  | 8102
|  |  | 5273 |  | 8431
|  |  | 5274 |  | 8529
|  |  | 5275 |  | 7990
|  |  | 5276 |  | 8174
|  |  | 5277 |  | 8044
|  |  | 5278 |  | 7938
|  |  | 5279 |  | 8439
|  |  | 5280 |  | 9763
|  |  | 5281 |  | 10694
|  |  | 5282 |  | 9746
|  |  | 5283 |  | 8068
|  |  | 5284 |  | 6083
|  |  | 5285 |  | 4979
|  |  | 5286 |  | 4406
|  |  | 5287 |  | 4269
|  |  | 5288 |  | 4321
|  |  | 5289 |  | 4339
|  |  | 5290 |  | 5187
|  |  | 5291 |  | 5984
|  |  | 5292 |  | 6497
|  |  | 5293 |  | 6887
|  |  | 5294 |  | 7560
|  |  | 5295 |  | 7909
|  |  | 5296 |  | 8192
|  |  | 5297 |  | 8960
|  |  | 5298 |  | 8872
|  |  | 5299 |  | 8337
|  |  | 5300 |  | 7998
|  |  | 5301 |  | 7659
|  |  | 5302 |  | 7754
|  |  | 5303 |  | 8763
|  |  | 5304 |  | 10044
|  |  | 5305 |  | 10923
|  |  | 5306 |  | 9638
|  |  | 5307 |  | 7982
|  |  | 5308 |  | 6262
|  |  | 5309 |  | 5222
|  |  | 5310 |  | 4362
|  |  | 5311 |  | 4213
|  |  | 5312 |  | 4070
|  |  | 5313 |  | 4496
|  |  | 5314 |  | 5116
|  |  | 5315 |  | 5859
|  |  | 5316 |  | 6478
|  |  | 5317 |  | 7165
|  |  | 5318 |  | 7554
|  |  | 5319 |  | 7798
|  |  | 5320 |  | 8184
|  |  | 5321 |  | 8742
|  |  | 5322 |  | 8771
|  |  | 5323 |  | 8298
|  |  | 5324 |  | 7801
|  |  | 5325 |  | 7901
|  |  | 5326 |  | 7897
|  |  | 5327 |  | 8705
|  |  | 5328 |  | 9942
|  |  | 5329 |  | 10596
|  |  | 5330 |  | 9830
|  |  | 5331 |  | 8131
|  |  | 5332 |  | 6099
|  |  | 5333 |  | 4971
|  |  | 5334 |  | 4469
|  |  | 5335 |  | 4305
|  |  | 5336 |  | 4296
|  |  | 5337 |  | 4288
|  |  | 5338 |  | 5097
|  |  | 5339 |  | 5905
|  |  | 5340 |  | 6464
|  |  | 5341 |  | 7092
|  |  | 5342 |  | 7557
|  |  | 5343 |  | 7943
|  |  | 5344 |  | 8466
|  |  | 5345 |  | 9084
|  |  | 5346 |  | 8870
|  |  | 5347 |  | 8346
|  |  | 5348 |  | 8054
|  |  | 5349 |  | 7594
|  |  | 5350 |  | 7696
|  |  | 5351 |  | 8587
|  |  | 5352 |  | 9699
|  |  | 5353 |  | 10630
|  |  | 5354 |  | 9695
|  |  | 5355 |  | 8067
|  |  | 5356 |  | 6130
|  |  | 5357 |  | 5002
|  |  | 5358 |  | 4690
|  |  | 5359 |  | 4336
|  |  | 5360 |  | 4152
|  |  | 5361 |  | 4583
|  |  | 5362 |  | 5247
|  |  | 5363 |  | 5871
|  |  | 5364 |  | 6363
|  |  | 5365 |  | 7459
|  |  | 5366 |  | 7394
|  |  | 5367 |  | 7829
|  |  | 5368 |  | 8015
|  |  | 5369 |  | 8947
|  |  | 5370 |  | 8802
|  |  | 5371 |  | 8214
|  |  | 5372 |  | 7835
|  |  | 5373 |  | 7879
|  |  | 5374 |  | 7869
|  |  | 5375 |  | 9076
|  |  | 5376 |  | 9864
|  |  | 5377 |  | 10218
|  |  | 5378 |  | 9430
|  |  | 5379 |  | 7668
|  |  | 5380 |  | 5895
|  |  | 5381 |  | 4862
|  |  | 5382 |  | 4447
|  |  | 5383 |  | 4097
|  |  | 5384 |  | 4180
|  |  | 5385 |  | 4256
|  |  | 5386 |  | 4928
|  |  | 5387 |  | 5508
|  |  | 5388 |  | 6569
|  |  | 5389 |  | 6789
|  |  | 5390 |  | 7068
|  |  | 5391 |  | 7812
|  |  | 5392 |  | 8305
|  |  | 5393 |  | 8519
|  |  | 5394 |  | 8758
|  |  | 5395 |  | 8198
|  |  | 5396 |  | 7817
|  |  | 5397 |  | 7479
|  |  | 5398 |  | 7668
|  |  | 5399 |  | 8336
|  |  | 5400 |  | 10098
|  |  | 5401 |  | 10447
|  |  | 5402 |  | 9403
|  |  | 5403 |  | 7859
|  |  | 5404 |  | 6123
|  |  | 5405 |  | 4887
|  |  | 5406 |  | 4551
|  |  | 5407 |  | 4146
|  |  | 5408 |  | 4171
|  |  | 5409 |  | 4475
|  |  | 5410 |  | 5128
|  |  | 5411 |  | 5726
|  |  | 5412 |  | 6505
|  |  | 5413 |  | 6904
|  |  | 5414 |  | 7508
|  |  | 5415 |  | 7913
|  |  | 5416 |  | 8108
|  |  | 5417 |  | 8776
|  |  | 5418 |  | 8600
|  |  | 5419 |  | 8162
|  |  | 5420 |  | 7750
|  |  | 5421 |  | 7451
|  |  | 5422 |  | 7526
|  |  | 5423 |  | 8458
|  |  | 5424 |  | 10221
|  |  | 5425 |  | 10629
|  |  | 5426 |  | 9836
|  |  | 5427 |  | 7862
|  |  | 5428 |  | 6185
|  |  | 5429 |  | 4908
|  |  | 5430 |  | 4462
|  |  | 5431 |  | 4227
|  |  | 5432 |  | 4152
|  |  | 5433 |  | 4390
|  |  | 5434 |  | 5156
|  |  | 5435 |  | 5702
|  |  | 5436 |  | 6332
|  |  | 5437 |  | 6954
|  |  | 5438 |  | 7331
|  |  | 5439 |  | 7843
|  |  | 5440 |  | 8076
|  |  | 5441 |  | 8674
|  |  | 5442 |  | 8880
|  |  | 5443 |  | 8029
|  |  | 5444 |  | 7816
|  |  | 5445 |  | 7403
|  |  | 5446 |  | 7820
|  |  | 5447 |  | 8580
|  |  | 5448 |  | 9661
|  |  | 5449 |  | 10436
|  |  | 5450 |  | 9560
|  |  | 5451 |  | 7626
|  |  | 5452 |  | 6133
|  |  | 5453 |  | 5052
|  |  | 5454 |  | 4654
|  |  | 5455 |  | 4135
|  |  | 5456 |  | 4086
|  |  | 5457 |  | 4360
|  |  | 5458 |  | 5022
|  |  | 5459 |  | 5744
|  |  | 5460 |  | 6538
|  |  | 5461 |  | 6926
|  |  | 5462 |  | 7517
|  |  | 5463 |  | 7411
|  |  | 5464 |  | 8222
|  |  | 5465 |  | 8942
|  |  | 5466 |  | 8596
|  |  | 5467 |  | 8204
|  |  | 5468 |  | 7660
|  |  | 5469 |  | 7466
|  |  | 5470 |  | 7746
|  |  | 5471 |  | 8469
|  |  | 5472 |  | 9548
|  |  | 5473 |  | 10285
|  |  | 5474 |  | 9611
|  |  | 5475 |  | 7975
|  |  | 5476 |  | 5892
|  |  | 5477 |  | 4968
|  |  | 5478 |  | 4310
|  |  | 5479 |  | 4229
|  |  | 5480 |  | 4217
|  |  | 5481 |  | 4266
|  |  | 5482 |  | 4818
|  |  | 5483 |  | 5689
|  |  | 5484 |  | 6522
|  |  | 5485 |  | 6930
|  |  | 5486 |  | 7622
|  |  | 5487 |  | 7744
|  |  | 5488 |  | 8085
|  |  | 5489 |  | 8843
|  |  | 5490 |  | 9069
|  |  | 5491 |  | 8279
|  |  | 5492 |  | 7793
|  |  | 5493 |  | 7550
|  |  | 5494 |  | 7555
|  |  | 5495 |  | 8433
|  |  | 5496 |  | 9600
|  |  | 5497 |  | 10119
|  |  | 5498 |  | 9613
|  |  | 5499 |  | 8024
|  |  | 5500 |  | 5879
|  |  | 5501 |  | 4966
|  |  | 5502 |  | 4442
|  |  | 5503 |  | 4378
|  |  | 5504 |  | 4171
|  |  | 5505 |  | 4472
|  |  | 5506 |  | 5210
|  |  | 5507 |  | 5825
|  |  | 5508 |  | 6618
|  |  | 5509 |  | 6815
|  |  | 5510 |  | 7671
|  |  | 5511 |  | 7680
|  |  | 5512 |  | 8393
|  |  | 5513 |  | 8761
|  |  | 5514 |  | 8554
|  |  | 5515 |  | 8157
|  |  | 5516 |  | 7856
|  |  | 5517 |  | 7741
|  |  | 5518 |  | 7716
|  |  | 5519 |  | 8317
|  |  | 5520 |  | 9499
|  |  | 5521 |  | 10255
|  |  | 5522 |  | 9290
|  |  | 5523 |  | 8091
|  |  | 5524 |  | 5929
|  |  | 5525 |  | 5040
|  |  | 5526 |  | 4400
|  |  | 5527 |  | 4191
|  |  | 5528 |  | 4194
|  |  | 5529 |  | 4270
|  |  | 5530 |  | 5131
|  |  | 5531 |  | 5671
|  |  | 5532 |  | 6421
|  |  | 5533 |  | 7070
|  |  | 5534 |  | 7700
|  |  | 5535 |  | 7849
|  |  | 5536 |  | 8139
|  |  | 5537 |  | 8522
|  |  | 5538 |  | 8786
|  |  | 5539 |  | 8368
|  |  | 5540 |  | 7762
|  |  | 5541 |  | 7508
|  |  | 5542 |  | 8006
|  |  | 5543 |  | 8388
|  |  | 5544 |  | 10149
|  |  | 5545 |  | 10165
|  |  | 5546 |  | 9694
|  |  | 5547 |  | 7963
|  |  | 5548 |  | 6241
|  |  | 5549 |  | 4842
|  |  | 5550 |  | 4576
|  |  | 5551 |  | 4211
|  |  | 5552 |  | 4382
|  |  | 5553 |  | 4611
|  |  | 5554 |  | 5215
|  |  | 5555 |  | 6067
|  |  | 5556 |  | 6446
|  |  | 5557 |  | 7113
|  |  | 5558 |  | 7496
|  |  | 5559 |  | 7792
|  |  | 5560 |  | 8131
|  |  | 5561 |  | 8591
|  |  | 5562 |  | 8530
|  |  | 5563 |  | 8560
|  |  | 5564 |  | 7795
|  |  | 5565 |  | 7629
|  |  | 5566 |  | 7682
|  |  | 5567 |  | 8585
|  |  | 5568 |  | 9844
|  |  | 5569 |  | 10273
|  |  | 5570 |  | 9580
|  |  | 5571 |  | 7810
|  |  | 5572 |  | 6038
|  |  | 5573 |  | 5134
|  |  | 5574 |  | 4551
|  |  | 5575 |  | 4158
|  |  | 5576 |  | 4182
|  |  | 5577 |  | 4595
|  |  | 5578 |  | 5241
|  |  | 5579 |  | 5778
|  |  | 5580 |  | 6474
|  |  | 5581 |  | 7017
|  |  | 5582 |  | 7455
|  |  | 5583 |  | 7733
|  |  | 5584 |  | 8481
|  |  | 5585 |  | 8752
|  |  | 5586 |  | 8736
|  |  | 5587 |  | 8256
|  |  | 5588 |  | 7889
|  |  | 5589 |  | 7898
|  |  | 5590 |  | 8130
|  |  | 5591 |  | 8737
|  |  | 5592 |  | 10247
|  |  | 5593 |  | 10798
|  |  | 5594 |  | 9416
|  |  | 5595 |  | 8014
|  |  | 5596 |  | 6261
|  |  | 5597 |  | 4785
|  |  | 5598 |  | 4471
|  |  | 5599 |  | 4248
|  |  | 5600 |  | 4351
|  |  | 5601 |  | 4619
|  |  | 5602 |  | 5238
|  |  | 5603 |  | 6137
|  |  | 5604 |  | 6528
|  |  | 5605 |  | 6984
|  |  | 5606 |  | 7391
|  |  | 5607 |  | 7895
|  |  | 5608 |  | 8497
|  |  | 5609 |  | 8773
|  |  | 5610 |  | 8698
|  |  | 5611 |  | 8438
|  |  | 5612 |  | 7725
|  |  | 5613 |  | 8010
|  |  | 5614 |  | 7851
|  |  | 5615 |  | 8700
|  |  | 5616 |  | 10269
|  |  | 5617 |  | 10589
|  |  | 5618 |  | 9345
|  |  | 5619 |  | 7896
|  |  | 5620 |  | 5770
|  |  | 5621 |  | 5015
|  |  | 5622 |  | 4541
|  |  | 5623 |  | 4237
|  |  | 5624 |  | 4310
|  |  | 5625 |  | 4300
|  |  | 5626 |  | 4906
|  |  | 5627 |  | 5714
|  |  | 5628 |  | 6417
|  |  | 5629 |  | 7203
|  |  | 5630 |  | 7374
|  |  | 5631 |  | 8042
|  |  | 5632 |  | 8286
|  |  | 5633 |  | 8689
|  |  | 5634 |  | 8662
|  |  | 5635 |  | 8297
|  |  | 5636 |  | 7903
|  |  | 5637 |  | 7480
|  |  | 5638 |  | 7982
|  |  | 5639 |  | 8733
|  |  | 5640 |  | 9885
|  |  | 5641 |  | 10592
|  |  | 5642 |  | 9378
|  |  | 5643 |  | 8238
|  |  | 5644 |  | 6350
|  |  | 5645 |  | 4993
|  |  | 5646 |  | 4402
|  |  | 5647 |  | 4402
|  |  | 5648 |  | 4307
|  |  | 5649 |  | 4408
|  |  | 5650 |  | 5065
|  |  | 5651 |  | 5979
|  |  | 5652 |  | 6686
|  |  | 5653 |  | 7102
|  |  | 5654 |  | 7574
|  |  | 5655 |  | 7755
|  |  | 5656 |  | 8425
|  |  | 5657 |  | 9093
|  |  | 5658 |  | 8843
|  |  | 5659 |  | 8741
|  |  | 5660 |  | 7759
|  |  | 5661 |  | 7805
|  |  | 5662 |  | 7956
|  |  | 5663 |  | 8505
|  |  | 5664 |  | 9888
|  |  | 5665 |  | 10516
|  |  | 5666 |  | 9595
|  |  | 5667 |  | 8274
|  |  | 5668 |  | 6199
|  |  | 5669 |  | 5005
|  |  | 5670 |  | 4435
|  |  | 5671 |  | 4368
|  |  | 5672 |  | 4298
|  |  | 5673 |  | 4505
|  |  | 5674 |  | 5095
|  |  | 5675 |  | 5948
|  |  | 5676 |  | 6383
|  |  | 5677 |  | 6958
|  |  | 5678 |  | 7519
|  |  | 5679 |  | 7913
|  |  | 5680 |  | 8220
|  |  | 5681 |  | 9192
|  |  | 5682 |  | 8734
|  |  | 5683 |  | 8740
|  |  | 5684 |  | 7804
|  |  | 5685 |  | 7941
|  |  | 5686 |  | 8275
|  |  | 5687 |  | 8736
|  |  | 5688 |  | 10442
|  |  | 5689 |  | 10600
|  |  | 5690 |  | 9571
|  |  | 5691 |  | 8000
|  |  | 5692 |  | 6415
|  |  | 5693 |  | 5294
|  |  | 5694 |  | 4626
|  |  | 5695 |  | 4305
|  |  | 5696 |  | 4431
|  |  | 5697 |  | 4451
|  |  | 5698 |  | 5311
|  |  | 5699 |  | 6195
|  |  | 5700 |  | 6577
|  |  | 5701 |  | 7003
|  |  | 5702 |  | 7590
|  |  | 5703 |  | 8084
|  |  | 5704 |  | 8545
|  |  | 5705 |  | 8778
|  |  | 5706 |  | 8695
|  |  | 5707 |  | 8518
|  |  | 5708 |  | 7757
|  |  | 5709 |  | 7676
|  |  | 5710 |  | 7875
|  |  | 5711 |  | 9012
|  |  | 5712 |  | 10122
|  |  | 5713 |  | 10590
|  |  | 5714 |  | 9560
|  |  | 5715 |  | 7896
|  |  | 5716 |  | 6165
|  |  | 5717 |  | 5245
|  |  | 5718 |  | 4582
|  |  | 5719 |  | 4252
|  |  | 5720 |  | 4177
|  |  | 5721 |  | 4407
|  |  | 5722 |  | 5083
|  |  | 5723 |  | 6084
|  |  | 5724 |  | 6433
|  |  | 5725 |  | 7514
|  |  | 5726 |  | 7675
|  |  | 5727 |  | 8042
|  |  | 5728 |  | 8342
|  |  | 5729 |  | 9296
|  |  | 5730 |  | 8584
|  |  | 5731 |  | 8725
|  |  | 5732 |  | 7698
|  |  | 5733 |  | 7815
|  |  | 5734 |  | 7860
|  |  | 5735 |  | 9229
|  |  | 5736 |  | 9964
|  |  | 5737 |  | 10221
|  |  | 5738 |  | 9592
|  |  | 5739 |  | 8201
|  |  | 5740 |  | 6314
|  |  | 5741 |  | 5078
|  |  | 5742 |  | 4580
|  |  | 5743 |  | 4366
|  |  | 5744 |  | 4344
|  |  | 5745 |  | 4412
|  |  | 5746 |  | 5139
|  |  | 5747 |  | 6127
|  |  | 5748 |  | 6452
|  |  | 5749 |  | 7081
|  |  | 5750 |  | 7524
|  |  | 5751 |  | 7799
|  |  | 5752 |  | 8889
|  |  | 5753 |  | 9090
|  |  | 5754 |  | 8770
|  |  | 5755 |  | 8778
|  |  | 5756 |  | 7806
|  |  | 5757 |  | 8025
|  |  | 5758 |  | 7942
|  |  | 5759 |  | 8449
|  |  | 5760 |  | 9998
|  |  | 5761 |  | 10163
|  |  | 5762 |  | 9817
|  |  | 5763 |  | 8384
|  |  | 5764 |  | 6058
|  |  | 5765 |  | 5017
|  |  | 5766 |  | 4707
|  |  | 5767 |  | 4275
|  |  | 5768 |  | 4245
|  |  | 5769 |  | 4315
|  |  | 5770 |  | 5329
|  |  | 5771 |  | 5997
|  |  | 5772 |  | 6899
|  |  | 5773 |  | 6993
|  |  | 5774 |  | 7535
|  |  | 5775 |  | 8030
|  |  | 5776 |  | 8162
|  |  | 5777 |  | 8975
|  |  | 5778 |  | 8820
|  |  | 5779 |  | 8438
|  |  | 5780 |  | 7873
|  |  | 5781 |  | 7569
|  |  | 5782 |  | 7743
|  |  | 5783 |  | 8505
|  |  | 5784 |  | 10053
|  |  | 5785 |  | 10556
|  |  | 5786 |  | 9922
|  |  | 5787 |  | 8190
|  |  | 5788 |  | 6401
|  |  | 5789 |  | 5051
|  |  | 5790 |  | 4732
|  |  | 5791 |  | 4314
|  |  | 5792 |  | 4402
|  |  | 5793 |  | 4745
|  |  | 5794 |  | 5062
|  |  | 5795 |  | 6117
|  |  | 5796 |  | 6810
|  |  | 5797 |  | 7477
|  |  | 5798 |  | 7616
|  |  | 5799 |  | 8073
|  |  | 5800 |  | 8685
|  |  | 5801 |  | 9307
|  |  | 5802 |  | 8668
|  |  | 5803 |  | 8668
|  |  | 5804 |  | 8167
|  |  | 5805 |  | 7841
|  |  | 5806 |  | 8025
|  |  | 5807 |  | 8923
|  |  | 5808 |  | 10476
|  |  | 5809 |  | 10431
|  |  | 5810 |  | 9680
|  |  | 5811 |  | 8143
|  |  | 5812 |  | 6320
|  |  | 5813 |  | 5246
|  |  | 5814 |  | 4767
|  |  | 5815 |  | 4400
|  |  | 5816 |  | 4404
|  |  | 5817 |  | 4546
|  |  | 5818 |  | 5319
|  |  | 5819 |  | 6045
|  |  | 5820 |  | 6543
|  |  | 5821 |  | 7028
|  |  | 5822 |  | 7515
|  |  | 5823 |  | 7738
|  |  | 5824 |  | 8410
|  |  | 5825 |  | 8926
|  |  | 5826 |  | 8815
|  |  | 5827 |  | 8368
|  |  | 5828 |  | 8177
|  |  | 5829 |  | 8233
|  |  | 5830 |  | 7987
|  |  | 5831 |  | 8955
|  |  | 5832 |  | 10189
|  |  | 5833 |  | 10504
|  |  | 5834 |  | 9905
|  |  | 5835 |  | 8132
|  |  | 5836 |  | 6286
|  |  | 5837 |  | 5007
|  |  | 5838 |  | 4524
|  |  | 5839 |  | 4547
|  |  | 5840 |  | 4275
|  |  | 5841 |  | 4470
|  |  | 5842 |  | 5117
|  |  | 5843 |  | 6074
|  |  | 5844 |  | 6850
|  |  | 5845 |  | 7328
|  |  | 5846 |  | 7707
|  |  | 5847 |  | 8050
|  |  | 5848 |  | 8715
|  |  | 5849 |  | 8839
|  |  | 5850 |  | 8904
|  |  | 5851 |  | 8604
|  |  | 5852 |  | 8071
|  |  | 5853 |  | 7677
|  |  | 5854 |  | 7929
|  |  | 5855 |  | 8868
|  |  | 5856 |  | 9871
|  |  | 5857 |  | 10808
|  |  | 5858 |  | 9492
|  |  | 5859 |  | 8174
|  |  | 5860 |  | 6233
|  |  | 5861 |  | 5147
|  |  | 5862 |  | 4469
|  |  | 5863 |  | 4362
|  |  | 5864 |  | 4241
|  |  | 5865 |  | 4499
|  |  | 5866 |  | 5365
|  |  | 5867 |  | 5984
|  |  | 5868 |  | 6700
|  |  | 5869 |  | 7181
|  |  | 5870 |  | 7511
|  |  | 5871 |  | 8456
|  |  | 5872 |  | 8674
|  |  | 5873 |  | 9283
|  |  | 5874 |  | 8974
|  |  | 5875 |  | 8409
|  |  | 5876 |  | 8413
|  |  | 5877 |  | 7917
|  |  | 5878 |  | 7795
|  |  | 5879 |  | 8915
|  |  | 5880 |  | 10104
|  |  | 5881 |  | 11012
|  |  | 5882 |  | 10287
|  |  | 5883 |  | 8353
|  |  | 5884 |  | 6423
|  |  | 5885 |  | 5221
|  |  | 5886 |  | 4671
|  |  | 5887 |  | 4348
|  |  | 5888 |  | 4328
|  |  | 5889 |  | 4478
|  |  | 5890 |  | 5282
|  |  | 5891 |  | 6060
|  |  | 5892 |  | 6676
|  |  | 5893 |  | 7149
|  |  | 5894 |  | 7916
|  |  | 5895 |  | 7686
|  |  | 5896 |  | 8753
|  |  | 5897 |  | 9115
|  |  | 5898 |  | 9198
|  |  | 5899 |  | 8771
|  |  | 5900 |  | 8278
|  |  | 5901 |  | 8100
|  |  | 5902 |  | 8166
|  |  | 5903 |  | 8791
|  |  | 5904 |  | 10407
|  |  | 5905 |  | 10940
|  |  | 5906 |  | 9974
|  |  | 5907 |  | 8087
|  |  | 5908 |  | 6391
|  |  | 5909 |  | 5236
|  |  | 5910 |  | 4843
|  |  | 5911 |  | 4437
|  |  | 5912 |  | 4276
|  |  | 5913 |  | 4589
|  |  | 5914 |  | 5351
|  |  | 5915 |  | 6228
|  |  | 5916 |  | 6810
|  |  | 5917 |  | 7562
|  |  | 5918 |  | 7874
|  |  | 5919 |  | 8046
|  |  | 5920 |  | 8879
|  |  | 5921 |  | 9081
|  |  | 5922 |  | 9120
|  |  | 5923 |  | 8877
|  |  | 5924 |  | 8411
|  |  | 5925 |  | 8134
|  |  | 5926 |  | 8198
|  |  | 5927 |  | 8823
|  |  | 5928 |  | 10613
|  |  | 5929 |  | 11138
|  |  | 5930 |  | 9897
|  |  | 5931 |  | 8329
|  |  | 5932 |  | 6466
|  |  | 5933 |  | 5351
|  |  | 5934 |  | 4714
|  |  | 5935 |  | 4332
|  |  | 5936 |  | 4435
|  |  | 5937 |  | 4700
|  |  | 5938 |  | 5079
|  |  | 5939 |  | 6027
|  |  | 5940 |  | 6810
|  |  | 5941 |  | 7362
|  |  | 5942 |  | 7851
|  |  | 5943 |  | 7934
|  |  | 5944 |  | 8565
|  |  | 5945 |  | 9263
|  |  | 5946 |  | 8685
|  |  | 5947 |  | 9020
|  |  | 5948 |  | 8018
|  |  | 5949 |  | 8269
|  |  | 5950 |  | 8034
|  |  | 5951 |  | 8927
|  |  | 5952 |  | 10764
|  |  | 5953 |  | 11374
|  |  | 5954 |  | 10338
|  |  | 5955 |  | 8246
|  |  | 5956 |  | 6387
|  |  | 5957 |  | 5291
|  |  | 5958 |  | 4731
|  |  | 5959 |  | 4451
|  |  | 5960 |  | 4380
|  |  | 5961 |  | 4561
|  |  | 5962 |  | 5436
|  |  | 5963 |  | 6294
|  |  | 5964 |  | 7042
|  |  | 5965 |  | 7350
|  |  | 5966 |  | 7946
|  |  | 5967 |  | 7887
|  |  | 5968 |  | 8855
|  |  | 5969 |  | 8987
|  |  | 5970 |  | 9089
|  |  | 5971 |  | 8667
|  |  | 5972 |  | 8296
|  |  | 5973 |  | 7889
|  |  | 5974 |  | 8372
|  |  | 5975 |  | 8727
|  |  | 5976 |  | 10774
|  |  | 5977 |  | 11137
|  |  | 5978 |  | 10000
|  |  | 5979 |  | 8591
|  |  | 5980 |  | 6462
|  |  | 5981 |  | 5274
|  |  | 5982 |  | 4599
|  |  | 5983 |  | 4513
|  |  | 5984 |  | 4245
|  |  | 5985 |  | 4754
|  |  | 5986 |  | 5262
|  |  | 5987 |  | 6042
|  |  | 5988 |  | 6591
|  |  | 5989 |  | 7463
|  |  | 5990 |  | 7617
|  |  | 5991 |  | 8120
|  |  | 5992 |  | 8790
|  |  | 5993 |  | 8833
|  |  | 5994 |  | 9055
|  |  | 5995 |  | 8638
|  |  | 5996 |  | 8463
|  |  | 5997 |  | 8074
|  |  | 5998 |  | 8089
|  |  | 5999 |  | 9024
|  |  | 6000 |  | 10265
|  |  | 6001 |  | 11023
|  |  | 6002 |  | 10130
|  |  | 6003 |  | 8161
|  |  | 6004 |  | 6306
|  |  | 6005 |  | 5311
|  |  | 6006 |  | 4643
|  |  | 6007 |  | 4382
|  |  | 6008 |  | 4562
|  |  | 6009 |  | 4671
|  |  | 6010 |  | 5415
|  |  | 6011 |  | 6089
|  |  | 6012 |  | 6939
|  |  | 6013 |  | 7405
|  |  | 6014 |  | 7943
|  |  | 6015 |  | 8129
|  |  | 6016 |  | 8622
|  |  | 6017 |  | 9016
|  |  | 6018 |  | 9088
|  |  | 6019 |  | 8368
|  |  | 6020 |  | 8178
|  |  | 6021 |  | 7889
|  |  | 6022 |  | 8598
|  |  | 6023 |  | 9149
|  |  | 6024 |  | 10329
|  |  | 6025 |  | 10580
|  |  | 6026 |  | 9968
|  |  | 6027 |  | 8198
|  |  | 6028 |  | 6351
|  |  | 6029 |  | 5438
|  |  | 6030 |  | 4878
|  |  | 6031 |  | 4556
|  |  | 6032 |  | 4487
|  |  | 6033 |  | 4643
|  |  | 6034 |  | 5407
|  |  | 6035 |  | 6219
|  |  | 6036 |  | 6984
|  |  | 6037 |  | 7409
|  |  | 6038 |  | 7982
|  |  | 6039 |  | 8160
|  |  | 6040 |  | 8864
|  |  | 6041 |  | 9269
|  |  | 6042 |  | 9382
|  |  | 6043 |  | 8990
|  |  | 6044 |  | 8402
|  |  | 6045 |  | 8019
|  |  | 6046 |  | 8293
|  |  | 6047 |  | 9122
|  |  | 6048 |  | 10355
|  |  | 6049 |  | 10979
|  |  | 6050 |  | 10325
|  |  | 6051 |  | 8286
|  |  | 6052 |  | 6463
|  |  | 6053 |  | 5388
|  |  | 6054 |  | 4578
|  |  | 6055 |  | 4307
|  |  | 6056 |  | 4594
|  |  | 6057 |  | 4572
|  |  | 6058 |  | 5388
|  |  | 6059 |  | 6270
|  |  | 6060 |  | 6779
|  |  | 6061 |  | 7450
|  |  | 6062 |  | 7665
|  |  | 6063 |  | 8281
|  |  | 6064 |  | 8492
|  |  | 6065 |  | 9436
|  |  | 6066 |  | 9089
|  |  | 6067 |  | 8622
|  |  | 6068 |  | 8252
|  |  | 6069 |  | 7846
|  |  | 6070 |  | 8133
|  |  | 6071 |  | 9018
|  |  | 6072 |  | 10435
|  |  | 6073 |  | 11284
|  |  | 6074 |  | 10312
|  |  | 6075 |  | 8096
|  |  | 6076 |  | 6467
|  |  | 6077 |  | 5283
|  |  | 6078 |  | 4735
|  |  | 6079 |  | 4544
|  |  | 6080 |  | 4433
|  |  | 6081 |  | 4796
|  |  | 6082 |  | 5232
|  |  | 6083 |  | 5963
|  |  | 6084 |  | 6984
|  |  | 6085 |  | 7145
|  |  | 6086 |  | 7685
|  |  | 6087 |  | 8306
|  |  | 6088 |  | 8707
|  |  | 6089 |  | 9710
|  |  | 6090 |  | 9252
|  |  | 6091 |  | 8507
|  |  | 6092 |  | 8349
|  |  | 6093 |  | 7843
|  |  | 6094 |  | 8338
|  |  | 6095 |  | 8704
|  |  | 6096 |  | 10721
|  |  | 6097 |  | 11132
|  |  | 6098 |  | 9962
|  |  | 6099 |  | 8296
|  |  | 6100 |  | 6260
|  |  | 6101 |  | 5397
|  |  | 6102 |  | 4865
|  |  | 6103 |  | 4559
|  |  | 6104 |  | 4359
|  |  | 6105 |  | 4677
|  |  | 6106 |  | 5453
|  |  | 6107 |  | 6194
|  |  | 6108 |  | 6805
|  |  | 6109 |  | 7297
|  |  | 6110 |  | 7792
|  |  | 6111 |  | 8043
|  |  | 6112 |  | 8775
|  |  | 6113 |  | 9516
|  |  | 6114 |  | 9482
|  |  | 6115 |  | 8794
|  |  | 6116 |  | 8435
|  |  | 6117 |  | 8073
|  |  | 6118 |  | 8187
|  |  | 6119 |  | 9270
|  |  | 6120 |  | 10386
|  |  | 6121 |  | 10945
|  |  | 6122 |  | 10163
|  |  | 6123 |  | 8643
|  |  | 6124 |  | 6630
|  |  | 6125 |  | 5375
|  |  | 6126 |  | 4819
|  |  | 6127 |  | 4603
|  |  | 6128 |  | 4419
|  |  | 6129 |  | 4677
|  |  | 6130 |  | 5434
|  |  | 6131 |  | 6236
|  |  | 6132 |  | 6842
|  |  | 6133 |  | 7327
|  |  | 6134 |  | 7957
|  |  | 6135 |  | 8452
|  |  | 6136 |  | 8865
|  |  | 6137 |  | 9250
|  |  | 6138 |  | 9197
|  |  | 6139 |  | 8784
|  |  | 6140 |  | 8125
|  |  | 6141 |  | 8285
|  |  | 6142 |  | 8405
|  |  | 6143 |  | 8928
|  |  | 6144 |  | 10164
|  |  | 6145 |  | 10861
|  |  | 6146 |  | 10186
|  |  | 6147 |  | 8751
|  |  | 6148 |  | 6600
|  |  | 6149 |  | 5402
|  |  | 6150 |  | 4758
|  |  | 6151 |  | 4490
|  |  | 6152 |  | 4518
|  |  | 6153 |  | 4662
|  |  | 6154 |  | 5363
|  |  | 6155 |  | 6245
|  |  | 6156 |  | 6817
|  |  | 6157 |  | 7422
|  |  | 6158 |  | 7866
|  |  | 6159 |  | 8355
|  |  | 6160 |  | 9151
|  |  | 6161 |  | 9352
|  |  | 6162 |  | 9126
|  |  | 6163 |  | 8858
|  |  | 6164 |  | 8379
|  |  | 6165 |  | 8316
|  |  | 6166 |  | 8428
|  |  | 6167 |  | 9379
|  |  | 6168 |  | 10913
|  |  | 6169 |  | 11417
|  |  | 6170 |  | 10198
|  |  | 6171 |  | 8299
|  |  | 6172 |  | 6624
|  |  | 6173 |  | 5494
|  |  | 6174 |  | 4794
|  |  | 6175 |  | 4468
|  |  | 6176 |  | 4368
|  |  | 6177 |  | 4665
|  |  | 6178 |  | 5361
|  |  | 6179 |  | 6237
|  |  | 6180 |  | 6812
|  |  | 6181 |  | 7530
|  |  | 6182 |  | 7813
|  |  | 6183 |  | 8792
|  |  | 6184 |  | 9144
|  |  | 6185 |  | 9403
|  |  | 6186 |  | 9324
|  |  | 6187 |  | 8673
|  |  | 6188 |  | 8161
|  |  | 6189 |  | 8269
|  |  | 6190 |  | 8416
|  |  | 6191 |  | 9330
|  |  | 6192 |  | 10461
|  |  | 6193 |  | 11135
|  |  | 6194 |  | 10653
|  |  | 6195 |  | 8817
|  |  | 6196 |  | 6537
|  |  | 6197 |  | 5302
|  |  | 6198 |  | 4773
|  |  | 6199 |  | 4611
|  |  | 6200 |  | 4503
|  |  | 6201 |  | 4695
|  |  | 6202 |  | 5590
|  |  | 6203 |  | 6417
|  |  | 6204 |  | 6839
|  |  | 6205 |  | 7692
|  |  | 6206 |  | 8044
|  |  | 6207 |  | 8343
|  |  | 6208 |  | 8866
|  |  | 6209 |  | 9472
|  |  | 6210 |  | 9372
|  |  | 6211 |  | 9202
|  |  | 6212 |  | 8500
|  |  | 6213 |  | 8488
|  |  | 6214 |  | 8811
|  |  | 6215 |  | 9164
|  |  | 6216 |  | 10883
|  |  | 6217 |  | 11279
|  |  | 6218 |  | 10185
|  |  | 6219 |  | 8811
|  |  | 6220 |  | 6635
|  |  | 6221 |  | 5288
|  |  | 6222 |  | 4949
|  |  | 6223 |  | 4460
|  |  | 6224 |  | 4630
|  |  | 6225 |  | 4980
|  |  | 6226 |  | 5485
|  |  | 6227 |  | 6316
|  |  | 6228 |  | 7119
|  |  | 6229 |  | 7456
|  |  | 6230 |  | 8094
|  |  | 6231 |  | 8075
|  |  | 6232 |  | 9046
|  |  | 6233 |  | 9323
|  |  | 6234 |  | 9414
|  |  | 6235 |  | 8965
|  |  | 6236 |  | 8330
|  |  | 6237 |  | 8332
|  |  | 6238 |  | 8367
|  |  | 6239 |  | 9081
|  |  | 6240 |  | 10489
|  |  | 6241 |  | 11121
|  |  | 6242 |  | 10267
|  |  | 6243 |  | 8094
|  |  | 6244 |  | 6596
|  |  | 6245 |  | 5477
|  |  | 6246 |  | 4918
|  |  | 6247 |  | 4572
|  |  | 6248 |  | 4419
|  |  | 6249 |  | 4803
|  |  | 6250 |  | 5405
|  |  | 6251 |  | 6275
|  |  | 6252 |  | 7059
|  |  | 6253 |  | 7465
|  |  | 6254 |  | 8133
|  |  | 6255 |  | 8575
|  |  | 6256 |  | 9305
|  |  | 6257 |  | 9703
|  |  | 6258 |  | 9321
|  |  | 6259 |  | 8979
|  |  | 6260 |  | 8433
|  |  | 6261 |  | 8661
|  |  | 6262 |  | 8384
|  |  | 6263 |  | 9277
|  |  | 6264 |  | 10797
|  |  | 6265 |  | 11590
|  |  | 6266 |  | 10833
|  |  | 6267 |  | 8521
|  |  | 6268 |  | 6709
|  |  | 6269 |  | 5505
|  |  | 6270 |  | 4736
|  |  | 6271 |  | 4590
|  |  | 6272 |  | 4563
|  |  | 6273 |  | 4810
|  |  | 6274 |  | 5771
|  |  | 6275 |  | 6394
|  |  | 6276 |  | 6945
|  |  | 6277 |  | 7678
|  |  | 6278 |  | 8217
|  |  | 6279 |  | 8439
|  |  | 6280 |  | 9174
|  |  | 6281 |  | 9741
|  |  | 6282 |  | 9220
|  |  | 6283 |  | 9192
|  |  | 6284 |  | 8616
|  |  | 6285 |  | 8388
|  |  | 6286 |  | 8396
|  |  | 6287 |  | 9168
|  |  | 6288 |  | 10547
|  |  | 6289 |  | 11461
|  |  | 6290 |  | 10617
|  |  | 6291 |  | 9021
|  |  | 6292 |  | 6523
|  |  | 6293 |  | 5351
|  |  | 6294 |  | 4840
|  |  | 6295 |  | 4685
|  |  | 6296 |  | 4515
|  |  | 6297 |  | 4754
|  |  | 6298 |  | 5549
|  |  | 6299 |  | 6435
|  |  | 6300 |  | 7143
|  |  | 6301 |  | 7709
|  |  | 6302 |  | 7803
|  |  | 6303 |  | 8442
|  |  | 6304 |  | 9015
|  |  | 6305 |  | 9279
|  |  | 6306 |  | 9066
|  |  | 6307 |  | 8893
|  |  | 6308 |  | 8579
|  |  | 6309 |  | 8417
|  |  | 6310 |  | 8642
|  |  | 6311 |  | 9266
|  |  | 6312 |  | 10822
|  |  | 6313 |  | 11777
|  |  | 6314 |  | 10625
|  |  | 6315 |  | 8862
|  |  | 6316 |  | 6624
|  |  | 6317 |  | 5532
|  |  | 6318 |  | 5095
|  |  | 6319 |  | 4777
|  |  | 6320 |  | 4569
|  |  | 6321 |  | 5017
|  |  | 6322 |  | 5598
|  |  | 6323 |  | 6593
|  |  | 6324 |  | 6937
|  |  | 6325 |  | 7845
|  |  | 6326 |  | 8387
|  |  | 6327 |  | 8967
|  |  | 6328 |  | 9164
|  |  | 6329 |  | 9405
|  |  | 6330 |  | 9488
|  |  | 6331 |  | 8946
|  |  | 6332 |  | 8626
|  |  | 6333 |  | 8340
|  |  | 6334 |  | 8773
|  |  | 6335 |  | 9385
|  |  | 6336 |  | 10939
|  |  | 6337 |  | 11331
|  |  | 6338 |  | 10426
|  |  | 6339 |  | 7695
|  |  | 6340 |  | 5705
|  |  | 6341 |  | 4442
|  |  | 6342 |  | 3787
|  |  | 6343 |  | 3586
|  |  | 6344 |  | 3545
|  |  | 6345 |  | 3925
|  |  | 6346 |  | 4822
|  |  | 6347 |  | 5674
|  |  | 6348 |  | 6518
|  |  | 6349 |  | 6899
|  |  | 6350 |  | 7312
|  |  | 6351 |  | 7578
|  |  | 6352 |  | 8197
|  |  | 6353 |  | 8788
|  |  | 6354 |  | 9190
|  |  | 6355 |  | 8733
|  |  | 6356 |  | 8560
|  |  | 6357 |  | 8612
|  |  | 6358 |  | 9538
|  |  | 6359 |  | 10306
|  |  | 6360 |  | 11619
|  |  | 6361 |  | 11372
|  |  | 6362 |  | 10136
|  |  | 6363 |  | 7733
|  |  | 6364 |  | 5768
|  |  | 6365 |  | 4456
|  |  | 6366 |  | 3803
|  |  | 6367 |  | 3481
|  |  | 6368 |  | 3581
|  |  | 6369 |  | 3924
|  |  | 6370 |  | 4867
|  |  | 6371 |  | 5672
|  |  | 6372 |  | 6547
|  |  | 6373 |  | 6710
|  |  | 6374 |  | 7216
|  |  | 6375 |  | 7480
|  |  | 6376 |  | 8368
|  |  | 6377 |  | 8804
|  |  | 6378 |  | 9117
|  |  | 6379 |  | 8813
|  |  | 6380 |  | 8529
|  |  | 6381 |  | 8940
|  |  | 6382 |  | 9444
|  |  | 6383 |  | 10554
|  |  | 6384 |  | 11403
|  |  | 6385 |  | 11704
|  |  | 6386 |  | 10367
|  |  | 6387 |  | 8141
|  |  | 6388 |  | 5638
|  |  | 6389 |  | 4389
|  |  | 6390 |  | 3775
|  |  | 6391 |  | 3575
|  |  | 6392 |  | 3550
|  |  | 6393 |  | 3944
|  |  | 6394 |  | 4835
|  |  | 6395 |  | 5822
|  |  | 6396 |  | 6412
|  |  | 6397 |  | 6880
|  |  | 6398 |  | 7357
|  |  | 6399 |  | 7538
|  |  | 6400 |  | 8509
|  |  | 6401 |  | 8749
|  |  | 6402 |  | 9321
|  |  | 6403 |  | 8572
|  |  | 6404 |  | 8591
|  |  | 6405 |  | 8869
|  |  | 6406 |  | 9721
|  |  | 6407 |  | 10647
|  |  | 6408 |  | 11953
|  |  | 6409 |  | 11725
|  |  | 6410 |  | 10404
|  |  | 6411 |  | 8065
|  |  | 6412 |  | 5848
|  |  | 6413 |  | 4365
|  |  | 6414 |  | 3862
|  |  | 6415 |  | 3632
|  |  | 6416 |  | 3690
|  |  | 6417 |  | 3923
|  |  | 6418 |  | 4955
|  |  | 6419 |  | 5909
|  |  | 6420 |  | 6372
|  |  | 6421 |  | 6909
|  |  | 6422 |  | 7051
|  |  | 6423 |  | 7696
|  |  | 6424 |  | 8548
|  |  | 6425 |  | 9308
|  |  | 6426 |  | 9043
|  |  | 6427 |  | 8770
|  |  | 6428 |  | 8301
|  |  | 6429 |  | 8855
|  |  | 6430 |  | 9576
|  |  | 6431 |  | 10398
|  |  | 6432 |  | 11362
|  |  | 6433 |  | 11597
|  |  | 6434 |  | 10392
|  |  | 6435 |  | 8324
|  |  | 6436 |  | 5714
|  |  | 6437 |  | 4317
|  |  | 6438 |  | 3866
|  |  | 6439 |  | 3500
|  |  | 6440 |  | 3723
|  |  | 6441 |  | 3974
|  |  | 6442 |  | 4858
|  |  | 6443 |  | 5972
|  |  | 6444 |  | 6419
|  |  | 6445 |  | 7006
|  |  | 6446 |  | 7295
|  |  | 6447 |  | 7489
|  |  | 6448 |  | 8674
|  |  | 6449 |  | 9132
|  |  | 6450 |  | 9285
|  |  | 6451 |  | 8830
|  |  | 6452 |  | 8767
|  |  | 6453 |  | 9174
|  |  | 6454 |  | 9292
|  |  | 6455 |  | 10746
|  |  | 6456 |  | 11388
|  |  | 6457 |  | 11687
|  |  | 6458 |  | 10646
|  |  | 6459 |  | 8179
|  |  | 6460 |  | 6013
|  |  | 6461 |  | 4618
|  |  | 6462 |  | 3928
|  |  | 6463 |  | 3571
|  |  | 6464 |  | 3680
|  |  | 6465 |  | 4035
|  |  | 6466 |  | 4857
|  |  | 6467 |  | 5610
|  |  | 6468 |  | 6476
|  |  | 6469 |  | 7127
|  |  | 6470 |  | 7291
|  |  | 6471 |  | 7707
|  |  | 6472 |  | 8613
|  |  | 6473 |  | 9139
|  |  | 6474 |  | 8942
|  |  | 6475 |  | 9103
|  |  | 6476 |  | 8506
|  |  | 6477 |  | 9008
|  |  | 6478 |  | 9589
|  |  | 6479 |  | 10639
|  |  | 6480 |  | 11555
|  |  | 6481 |  | 11719
|  |  | 6482 |  | 10463
|  |  | 6483 |  | 8285
|  |  | 6484 |  | 5734
|  |  | 6485 |  | 4692
|  |  | 6486 |  | 3973
|  |  | 6487 |  | 3786
|  |  | 6488 |  | 3819
|  |  | 6489 |  | 4113
|  |  | 6490 |  | 4887
|  |  | 6491 |  | 5960
|  |  | 6492 |  | 6670
|  |  | 6493 |  | 7232
|  |  | 6494 |  | 7238
|  |  | 6495 |  | 7868
|  |  | 6496 |  | 8550
|  |  | 6497 |  | 9056
|  |  | 6498 |  | 9328
|  |  | 6499 |  | 8685
|  |  | 6500 |  | 8725
|  |  | 6501 |  | 9212
|  |  | 6502 |  | 9484
|  |  | 6503 |  | 10139
|  |  | 6504 |  | 11547
|  |  | 6505 |  | 12054
|  |  | 6506 |  | 10821
|  |  | 6507 |  | 7943
|  |  | 6508 |  | 5790
|  |  | 6509 |  | 4557
|  |  | 6510 |  | 3778
|  |  | 6511 |  | 3661
|  |  | 6512 |  | 3645
|  |  | 6513 |  | 4173
|  |  | 6514 |  | 4833
|  |  | 6515 |  | 5758
|  |  | 6516 |  | 6469
|  |  | 6517 |  | 7249
|  |  | 6518 |  | 7220
|  |  | 6519 |  | 7682
|  |  | 6520 |  | 8697
|  |  | 6521 |  | 9515
|  |  | 6522 |  | 9118
|  |  | 6523 |  | 8878
|  |  | 6524 |  | 8557
|  |  | 6525 |  | 9102
|  |  | 6526 |  | 9677
|  |  | 6527 |  | 10958
|  |  | 6528 |  | 11422
|  |  | 6529 |  | 11885
|  |  | 6530 |  | 10872
|  |  | 6531 |  | 8246
|  |  | 6532 |  | 5829
|  |  | 6533 |  | 4504
|  |  | 6534 |  | 3923
|  |  | 6535 |  | 3621
|  |  | 6536 |  | 3606
|  |  | 6537 |  | 4146
|  |  | 6538 |  | 5057
|  |  | 6539 |  | 5882
|  |  | 6540 |  | 6862
|  |  | 6541 |  | 7072
|  |  | 6542 |  | 7394
|  |  | 6543 |  | 7765
|  |  | 6544 |  | 8600
|  |  | 6545 |  | 9549
|  |  | 6546 |  | 9093
|  |  | 6547 |  | 8932
|  |  | 6548 |  | 8785
|  |  | 6549 |  | 9127
|  |  | 6550 |  | 9407
|  |  | 6551 |  | 10872
|  |  | 6552 |  | 11727
|  |  | 6553 |  | 11727
|  |  | 6554 |  | 10651
|  |  | 6555 |  | 8416
|  |  | 6556 |  | 5760
|  |  | 6557 |  | 4575
|  |  | 6558 |  | 3847
|  |  | 6559 |  | 3561
|  |  | 6560 |  | 3691
|  |  | 6561 |  | 4101
|  |  | 6562 |  | 4866
|  |  | 6563 |  | 5710
|  |  | 6564 |  | 6532
|  |  | 6565 |  | 7199
|  |  | 6566 |  | 7315
|  |  | 6567 |  | 7856
|  |  | 6568 |  | 8679
|  |  | 6569 |  | 9363
|  |  | 6570 |  | 9109
|  |  | 6571 |  | 9299
|  |  | 6572 |  | 8772
|  |  | 6573 |  | 8925
|  |  | 6574 |  | 10052
|  |  | 6575 |  | 10684
|  |  | 6576 |  | 11744
|  |  | 6577 |  | 11791
|  |  | 6578 |  | 10671
|  |  | 6579 |  | 8296
|  |  | 6580 |  | 5922
|  |  | 6581 |  | 4556
|  |  | 6582 |  | 3953
|  |  | 6583 |  | 3476
|  |  | 6584 |  | 3520
|  |  | 6585 |  | 3996
|  |  | 6586 |  | 4880
|  |  | 6587 |  | 6047
|  |  | 6588 |  | 6440
|  |  | 6589 |  | 7138
|  |  | 6590 |  | 7289
|  |  | 6591 |  | 8105
|  |  | 6592 |  | 8815
|  |  | 6593 |  | 9352
|  |  | 6594 |  | 9265
|  |  | 6595 |  | 9218
|  |  | 6596 |  | 8716
|  |  | 6597 |  | 8953
|  |  | 6598 |  | 9586
|  |  | 6599 |  | 10632
|  |  | 6600 |  | 11846
|  |  | 6601 |  | 11977
|  |  | 6602 |  | 10390
|  |  | 6603 |  | 8172
|  |  | 6604 |  | 6001
|  |  | 6605 |  | 4548
|  |  | 6606 |  | 3879
|  |  | 6607 |  | 3568
|  |  | 6608 |  | 3705
|  |  | 6609 |  | 4089
|  |  | 6610 |  | 5089
|  |  | 6611 |  | 6100
|  |  | 6612 |  | 6587
|  |  | 6613 |  | 7137
|  |  | 6614 |  | 7546
|  |  | 6615 |  | 8123
|  |  | 6616 |  | 8617
|  |  | 6617 |  | 9441
|  |  | 6618 |  | 9599
|  |  | 6619 |  | 9574
|  |  | 6620 |  | 8807
|  |  | 6621 |  | 9014
|  |  | 6622 |  | 9802
|  |  | 6623 |  | 10897
|  |  | 6624 |  | 12038
|  |  | 6625 |  | 12715
|  |  | 6626 |  | 10222
|  |  | 6627 |  | 8336
|  |  | 6628 |  | 5859
|  |  | 6629 |  | 4652
|  |  | 6630 |  | 3987
|  |  | 6631 |  | 3690
|  |  | 6632 |  | 3668
|  |  | 6633 |  | 4287
|  |  | 6634 |  | 5172
|  |  | 6635 |  | 6077
|  |  | 6636 |  | 6502
|  |  | 6637 |  | 6942
|  |  | 6638 |  | 7640
|  |  | 6639 |  | 8010
|  |  | 6640 |  | 8721
|  |  | 6641 |  | 9686
|  |  | 6642 |  | 9391
|  |  | 6643 |  | 9311
|  |  | 6644 |  | 9002
|  |  | 6645 |  | 9229
|  |  | 6646 |  | 9804
|  |  | 6647 |  | 10532
|  |  | 6648 |  | 12207
|  |  | 6649 |  | 12096
|  |  | 6650 |  | 10961
|  |  | 6651 |  | 8214
|  |  | 6652 |  | 5872
|  |  | 6653 |  | 4587
|  |  | 6654 |  | 3979
|  |  | 6655 |  | 3672
|  |  | 6656 |  | 3634
|  |  | 6657 |  | 4312
|  |  | 6658 |  | 4981
|  |  | 6659 |  | 6142
|  |  | 6660 |  | 6555
|  |  | 6661 |  | 7240
|  |  | 6662 |  | 7682
|  |  | 6663 |  | 7944
|  |  | 6664 |  | 8570
|  |  | 6665 |  | 9832
|  |  | 6666 |  | 9658
|  |  | 6667 |  | 9162
|  |  | 6668 |  | 8902
|  |  | 6669 |  | 8820
|  |  | 6670 |  | 9884
|  |  | 6671 |  | 10657
|  |  | 6672 |  | 12109
|  |  | 6673 |  | 12170
|  |  | 6674 |  | 10953
|  |  | 6675 |  | 8285
|  |  | 6676 |  | 5969
|  |  | 6677 |  | 4570
|  |  | 6678 |  | 4061
|  |  | 6679 |  | 3893
|  |  | 6680 |  | 3764
|  |  | 6681 |  | 4250
|  |  | 6682 |  | 5134
|  |  | 6683 |  | 6003
|  |  | 6684 |  | 6481
|  |  | 6685 |  | 7328
|  |  | 6686 |  | 7757
|  |  | 6687 |  | 8383
|  |  | 6688 |  | 8823
|  |  | 6689 |  | 9581
|  |  | 6690 |  | 9827
|  |  | 6691 |  | 9629
|  |  | 6692 |  | 9071
|  |  | 6693 |  | 9237
|  |  | 6694 |  | 10010
|  |  | 6695 |  | 10995
|  |  | 6696 |  | 12229
|  |  | 6697 |  | 12120
|  |  | 6698 |  | 11084
|  |  | 6699 |  | 8494
|  |  | 6700 |  | 6126
|  |  | 6701 |  | 4578
|  |  | 6702 |  | 4136
|  |  | 6703 |  | 3823
|  |  | 6704 |  | 3746
|  |  | 6705 |  | 4048
|  |  | 6706 |  | 5106
|  |  | 6707 |  | 6054
|  |  | 6708 |  | 6667
|  |  | 6709 |  | 7234
|  |  | 6710 |  | 7707
|  |  | 6711 |  | 8182
|  |  | 6712 |  | 8784
|  |  | 6713 |  | 9459
|  |  | 6714 |  | 9380
|  |  | 6715 |  | 9269
|  |  | 6716 |  | 8928
|  |  | 6717 |  | 9304
|  |  | 6718 |  | 9698
|  |  | 6719 |  | 10999
|  |  | 6720 |  | 12197
|  |  | 6721 |  | 12261
|  |  | 6722 |  | 10604
|  |  | 6723 |  | 8548
|  |  | 6724 |  | 6159
|  |  | 6725 |  | 4675
|  |  | 6726 |  | 3991
|  |  | 6727 |  | 3771
|  |  | 6728 |  | 3624
|  |  | 6729 |  | 4122
|  |  | 6730 |  | 5220
|  |  | 6731 |  | 6293
|  |  | 6732 |  | 6774
|  |  | 6733 |  | 7069
|  |  | 6734 |  | 7486
|  |  | 6735 |  | 8438
|  |  | 6736 |  | 8756
|  |  | 6737 |  | 9222
|  |  | 6738 |  | 9787
|  |  | 6739 |  | 9404
|  |  | 6740 |  | 8764
|  |  | 6741 |  | 9026
|  |  | 6742 |  | 10039
|  |  | 6743 |  | 11326
|  |  | 6744 |  | 12224
|  |  | 6745 |  | 12019
|  |  | 6746 |  | 10369
|  |  | 6747 |  | 8487
|  |  | 6748 |  | 6116
|  |  | 6749 |  | 4891
|  |  | 6750 |  | 4030
|  |  | 6751 |  | 3889
|  |  | 6752 |  | 3822
|  |  | 6753 |  | 4185
|  |  | 6754 |  | 5110
|  |  | 6755 |  | 6135
|  |  | 6756 |  | 6750
|  |  | 6757 |  | 7355
|  |  | 6758 |  | 7586
|  |  | 6759 |  | 8339
|  |  | 6760 |  | 9023
|  |  | 6761 |  | 9395
|  |  | 6762 |  | 9716
|  |  | 6763 |  | 9224
|  |  | 6764 |  | 9576
|  |  | 6765 |  | 9368
|  |  | 6766 |  | 9741
|  |  | 6767 |  | 11269
|  |  | 6768 |  | 12269
|  |  | 6769 |  | 12753
|  |  | 6770 |  | 11341
|  |  | 6771 |  | 8547
|  |  | 6772 |  | 5973
|  |  | 6773 |  | 4765
|  |  | 6774 |  | 4142
|  |  | 6775 |  | 3882
|  |  | 6776 |  | 3740
|  |  | 6777 |  | 4170
|  |  | 6778 |  | 5157
|  |  | 6779 |  | 6028
|  |  | 6780 |  | 6896
|  |  | 6781 |  | 7423
|  |  | 6782 |  | 7914
|  |  | 6783 |  | 8342
|  |  | 6784 |  | 9264
|  |  | 6785 |  | 9269
|  |  | 6786 |  | 9372
|  |  | 6787 |  | 9250
|  |  | 6788 |  | 8948
|  |  | 6789 |  | 9248
|  |  | 6790 |  | 10271
|  |  | 6791 |  | 11236
|  |  | 6792 |  | 12388
|  |  | 6793 |  | 12298
|  |  | 6794 |  | 11035
|  |  | 6795 |  | 8362
|  |  | 6796 |  | 6409
|  |  | 6797 |  | 4580
|  |  | 6798 |  | 4052
|  |  | 6799 |  | 3886
|  |  | 6800 |  | 3769
|  |  | 6801 |  | 4209
|  |  | 6802 |  | 5410
|  |  | 6803 |  | 6055
|  |  | 6804 |  | 6833
|  |  | 6805 |  | 7242
|  |  | 6806 |  | 7983
|  |  | 6807 |  | 8168
|  |  | 6808 |  | 9352
|  |  | 6809 |  | 9827
|  |  | 6810 |  | 9771
|  |  | 6811 |  | 9606
|  |  | 6812 |  | 9473
|  |  | 6813 |  | 9562
|  |  | 6814 |  | 10523
|  |  | 6815 |  | 11454
|  |  | 6816 |  | 12595
|  |  | 6817 |  | 12309
|  |  | 6818 |  | 10981
|  |  | 6819 |  | 8548
|  |  | 6820 |  | 6206
|  |  | 6821 |  | 4911
|  |  | 6822 |  | 4035
|  |  | 6823 |  | 3901
|  |  | 6824 |  | 3820
|  |  | 6825 |  | 4337
|  |  | 6826 |  | 5281
|  |  | 6827 |  | 6245
|  |  | 6828 |  | 6959
|  |  | 6829 |  | 7421
|  |  | 6830 |  | 7814
|  |  | 6831 |  | 8251
|  |  | 6832 |  | 9100
|  |  | 6833 |  | 9765
|  |  | 6834 |  | 10027
|  |  | 6835 |  | 9555
|  |  | 6836 |  | 9292
|  |  | 6837 |  | 9405
|  |  | 6838 |  | 10537
|  |  | 6839 |  | 11277
|  |  | 6840 |  | 12651
|  |  | 6841 |  | 12332
|  |  | 6842 |  | 11471
|  |  | 6843 |  | 8780
|  |  | 6844 |  | 6199
|  |  | 6845 |  | 4580
|  |  | 6846 |  | 4149
|  |  | 6847 |  | 3880
|  |  | 6848 |  | 3927
|  |  | 6849 |  | 4371
|  |  | 6850 |  | 5287
|  |  | 6851 |  | 6445
|  |  | 6852 |  | 6856
|  |  | 6853 |  | 7272
|  |  | 6854 |  | 7910
|  |  | 6855 |  | 8179
|  |  | 6856 |  | 8995
|  |  | 6857 |  | 9964
|  |  | 6858 |  | 9946
|  |  | 6859 |  | 9609
|  |  | 6860 |  | 9196
|  |  | 6861 |  | 9765
|  |  | 6862 |  | 10019
|  |  | 6863 |  | 11578
|  |  | 6864 |  | 12257
|  |  | 6865 |  | 12098
|  |  | 6866 |  | 11272
|  |  | 6867 |  | 8650
|  |  | 6868 |  | 5939
|  |  | 6869 |  | 4622
|  |  | 6870 |  | 4208
|  |  | 6871 |  | 3828
|  |  | 6872 |  | 3932
|  |  | 6873 |  | 4177
|  |  | 6874 |  | 5187
|  |  | 6875 |  | 6381
|  |  | 6876 |  | 6737
|  |  | 6877 |  | 7244
|  |  | 6878 |  | 8272
|  |  | 6879 |  | 8387
|  |  | 6880 |  | 9365
|  |  | 6881 |  | 9888
|  |  | 6882 |  | 9991
|  |  | 6883 |  | 9402
|  |  | 6884 |  | 9159
|  |  | 6885 |  | 9544
|  |  | 6886 |  | 10327
|  |  | 6887 |  | 11198
|  |  | 6888 |  | 12485
|  |  | 6889 |  | 12879
|  |  | 6890 |  | 10802
|  |  | 6891 |  | 8989
|  |  | 6892 |  | 6251
|  |  | 6893 |  | 4646
|  |  | 6894 |  | 4191
|  |  | 6895 |  | 3939
|  |  | 6896 |  | 3939
|  |  | 6897 |  | 4255
|  |  | 6898 |  | 5281
|  |  | 6899 |  | 6383
|  |  | 6900 |  | 7138
|  |  | 6901 |  | 7457
|  |  | 6902 |  | 7913
|  |  | 6903 |  | 8320
|  |  | 6904 |  | 9128
|  |  | 6905 |  | 9734
|  |  | 6906 |  | 10044
|  |  | 6907 |  | 9660
|  |  | 6908 |  | 9376
|  |  | 6909 |  | 9610
|  |  | 6910 |  | 10170
|  |  | 6911 |  | 11490
|  |  | 6912 |  | 12608
|  |  | 6913 |  | 12705
|  |  | 6914 |  | 11040
|  |  | 6915 |  | 8977
|  |  | 6916 |  | 6323
|  |  | 6917 |  | 4999
|  |  | 6918 |  | 4177
|  |  | 6919 |  | 3767
|  |  | 6920 |  | 3764
|  |  | 6921 |  | 4449
|  |  | 6922 |  | 5304
|  |  | 6923 |  | 6390
|  |  | 6924 |  | 7337
|  |  | 6925 |  | 7650
|  |  | 6926 |  | 8157
|  |  | 6927 |  | 8160
|  |  | 6928 |  | 9162
|  |  | 6929 |  | 10105
|  |  | 6930 |  | 10187
|  |  | 6931 |  | 9392
|  |  | 6932 |  | 9614
|  |  | 6933 |  | 9272
|  |  | 6934 |  | 10008
|  |  | 6935 |  | 11257
|  |  | 6936 |  | 12510
|  |  | 6937 |  | 12841
|  |  | 6938 |  | 11257
|  |  | 6939 |  | 8917
|  |  | 6940 |  | 6211
|  |  | 6941 |  | 4852
|  |  | 6942 |  | 4251
|  |  | 6943 |  | 3992
|  |  | 6944 |  | 3953
|  |  | 6945 |  | 4239
|  |  | 6946 |  | 5467
|  |  | 6947 |  | 6479
|  |  | 6948 |  | 7274
|  |  | 6949 |  | 7471
|  |  | 6950 |  | 7825
|  |  | 6951 |  | 8562
|  |  | 6952 |  | 9290
|  |  | 6953 |  | 9962
|  |  | 6954 |  | 10332
|  |  | 6955 |  | 9905
|  |  | 6956 |  | 9388
|  |  | 6957 |  | 9929
|  |  | 6958 |  | 10695
|  |  | 6959 |  | 11471
|  |  | 6960 |  | 12861
|  |  | 6961 |  | 12565
|  |  | 6962 |  | 11325
|  |  | 6963 |  | 8334
|  |  | 6964 |  | 6212
|  |  | 6965 |  | 4990
|  |  | 6966 |  | 4304
|  |  | 6967 |  | 3875
|  |  | 6968 |  | 4155
|  |  | 6969 |  | 4584
|  |  | 6970 |  | 5306
|  |  | 6971 |  | 6369
|  |  | 6972 |  | 7194
|  |  | 6973 |  | 7619
|  |  | 6974 |  | 7829
|  |  | 6975 |  | 8580
|  |  | 6976 |  | 9322
|  |  | 6977 |  | 9992
|  |  | 6978 |  | 10524
|  |  | 6979 |  | 9758
|  |  | 6980 |  | 9815
|  |  | 6981 |  | 9678
|  |  | 6982 |  | 10839
|  |  | 6983 |  | 11366
|  |  | 6984 |  | 12933
|  |  | 6985 |  | 12942
|  |  | 6986 |  | 10891
|  |  | 6987 |  | 8699
|  |  | 6988 |  | 6203
|  |  | 6989 |  | 4909
|  |  | 6990 |  | 4326
|  |  | 6991 |  | 3927
|  |  | 6992 |  | 4054
|  |  | 6993 |  | 4295
|  |  | 6994 |  | 5288
|  |  | 6995 |  | 6583
|  |  | 6996 |  | 7441
|  |  | 6997 |  | 7739
|  |  | 6998 |  | 8387
|  |  | 6999 |  | 8341
|  |  | 7000 |  | 9266
|  |  | 7001 |  | 9844
|  |  | 7002 |  | 10364
|  |  | 7003 |  | 9643
|  |  | 7004 |  | 9642
|  |  | 7005 |  | 9999
|  |  | 7006 |  | 10674
|  |  | 7007 |  | 11757
|  |  | 7008 |  | 12823
|  |  | 7009 |  | 12757
|  |  | 7010 |  | 11836
|  |  | 7011 |  | 9129
|  |  | 7012 |  | 6567
|  |  | 7013 |  | 4921
|  |  | 7014 |  | 4390
|  |  | 7015 |  | 4086
|  |  | 7016 |  | 4145
|  |  | 7017 |  | 4416
|  |  | 7018 |  | 5439
|  |  | 7019 |  | 6513
|  |  | 7020 |  | 7159
|  |  | 7021 |  | 7598
|  |  | 7022 |  | 8107
|  |  | 7023 |  | 8637
|  |  | 7024 |  | 9790
|  |  | 7025 |  | 10466
|  |  | 7026 |  | 10239
|  |  | 7027 |  | 10062
|  |  | 7028 |  | 9329
|  |  | 7029 |  | 10173
|  |  | 7030 |  | 10672
|  |  | 7031 |  | 12278
|  |  | 7032 |  | 13107
|  |  | 7033 |  | 12971
|  |  | 7034 |  | 11912
|  |  | 7035 |  | 8906
|  |  | 7036 |  | 6561
|  |  | 7037 |  | 4911
|  |  | 7038 |  | 4243
|  |  | 7039 |  | 3986
|  |  | 7040 |  | 3968
|  |  | 7041 |  | 4474
|  |  | 7042 |  | 5424
|  |  | 7043 |  | 6521
|  |  | 7044 |  | 7140
|  |  | 7045 |  | 7880
|  |  | 7046 |  | 8459
|  |  | 7047 |  | 9018
|  |  | 7048 |  | 9459
|  |  | 7049 |  | 10165
|  |  | 7050 |  | 10369
|  |  | 7051 |  | 10043
|  |  | 7052 |  | 9643
|  |  | 7053 |  | 9823
|  |  | 7054 |  | 10308
|  |  | 7055 |  | 11739
|  |  | 7056 |  | 12925
|  |  | 7057 |  | 12812
|  |  | 7058 |  | 11737
|  |  | 7059 |  | 9147
|  |  | 7060 |  | 6535
|  |  | 7061 |  | 4962
|  |  | 7062 |  | 4434
|  |  | 7063 |  | 4126
|  |  | 7064 |  | 4192
|  |  | 7065 |  | 4511
|  |  | 7066 |  | 5284
|  |  | 7067 |  | 6731
|  |  | 7068 |  | 7527
|  |  | 7069 |  | 7745
|  |  | 7070 |  | 8312
|  |  | 7071 |  | 9034
|  |  | 7072 |  | 9707
|  |  | 7073 |  | 10336
|  |  | 7074 |  | 10276
|  |  | 7075 |  | 9921
|  |  | 7076 |  | 9482
|  |  | 7077 |  | 9954
|  |  | 7078 |  | 10692
|  |  | 7079 |  | 11926
|  |  | 7080 |  | 13064
|  |  | 7081 |  | 13313
|  |  | 7082 |  | 11940
|  |  | 7083 |  | 9119
|  |  | 7084 |  | 6887
|  |  | 7085 |  | 5031
|  |  | 7086 |  | 4477
|  |  | 7087 |  | 4076
|  |  | 7088 |  | 4199
|  |  | 7089 |  | 4640
|  |  | 7090 |  | 5636
|  |  | 7091 |  | 6681
|  |  | 7092 |  | 7550
|  |  | 7093 |  | 7737
|  |  | 7094 |  | 8409
|  |  | 7095 |  | 9114
|  |  | 7096 |  | 9557
|  |  | 7097 |  | 10491
|  |  | 7098 |  | 10674
|  |  | 7099 |  | 10215
|  |  | 7100 |  | 9716
|  |  | 7101 |  | 10233
|  |  | 7102 |  | 10739
|  |  | 7103 |  | 12478
|  |  | 7104 |  | 12854
|  |  | 7105 |  | 13554
|  |  | 7106 |  | 11990
|  |  | 7107 |  | 9630
|  |  | 7108 |  | 6382
|  |  | 7109 |  | 5083
|  |  | 7110 |  | 4528
|  |  | 7111 |  | 4065
|  |  | 7112 |  | 4121
|  |  | 7113 |  | 4732
|  |  | 7114 |  | 5389
|  |  | 7115 |  | 6630
|  |  | 7116 |  | 7328
|  |  | 7117 |  | 7914
|  |  | 7118 |  | 8556
|  |  | 7119 |  | 9236
|  |  | 7120 |  | 9539
|  |  | 7121 |  | 10691
|  |  | 7122 |  | 10462
|  |  | 7123 |  | 10361
|  |  | 7124 |  | 9792
|  |  | 7125 |  | 10027
|  |  | 7126 |  | 10934
|  |  | 7127 |  | 12178
|  |  | 7128 |  | 13424
|  |  | 7129 |  | 13716
|  |  | 7130 |  | 12562
|  |  | 7131 |  | 9181
|  |  | 7132 |  | 6624
|  |  | 7133 |  | 5298
|  |  | 7134 |  | 4574
|  |  | 7135 |  | 4167
|  |  | 7136 |  | 4239
|  |  | 7137 |  | 4369
|  |  | 7138 |  | 5743
|  |  | 7139 |  | 6619
|  |  | 7140 |  | 7637
|  |  | 7141 |  | 7944
|  |  | 7142 |  | 8543
|  |  | 7143 |  | 9369
|  |  | 7144 |  | 9411
|  |  | 7145 |  | 10443
|  |  | 7146 |  | 10497
|  |  | 7147 |  | 10265
|  |  | 7148 |  | 9833
|  |  | 7149 |  | 10291
|  |  | 7150 |  | 11248
|  |  | 7151 |  | 12268
|  |  | 7152 |  | 13128
|  |  | 7153 |  | 13774
|  |  | 7154 |  | 12024
|  |  | 7155 |  | 9506
|  |  | 7156 |  | 6808
|  |  | 7157 |  | 5095
|  |  | 7158 |  | 4546
|  |  | 7159 |  | 4207
|  |  | 7160 |  | 4248
|  |  | 7161 |  | 4721
|  |  | 7162 |  | 5709
|  |  | 7163 |  | 6947
|  |  | 7164 |  | 7435
|  |  | 7165 |  | 8138
|  |  | 7166 |  | 8782
|  |  | 7167 |  | 8870
|  |  | 7168 |  | 9943
|  |  | 7169 |  | 10302
|  |  | 7170 |  | 10642
|  |  | 7171 |  | 10325
|  |  | 7172 |  | 9890
|  |  | 7173 |  | 10139
|  |  | 7174 |  | 11309
|  |  | 7175 |  | 12427
|  |  | 7176 |  | 13727
|  |  | 7177 |  | 13499
|  |  | 7178 |  | 12132
|  |  | 7179 |  | 9537
|  |  | 7180 |  | 6583
|  |  | 7181 |  | 5376
|  |  | 7182 |  | 4514
|  |  | 7183 |  | 4372
|  |  | 7184 |  | 4291
|  |  | 7185 |  | 4527
|  |  | 7186 |  | 5745
|  |  | 7187 |  | 7163
|  |  | 7188 |  | 7617
|  |  | 7189 |  | 8285
|  |  | 7190 |  | 8633
|  |  | 7191 |  | 9552
|  |  | 7192 |  | 9715
|  |  | 7193 |  | 10736
|  |  | 7194 |  | 10568
|  |  | 7195 |  | 10889
|  |  | 7196 |  | 10365
|  |  | 7197 |  | 10611
|  |  | 7198 |  | 11161
|  |  | 7199 |  | 12469
|  |  | 7200 |  | 13897
|  |  | 7201 |  | 13450
|  |  | 7202 |  | 12065
|  |  | 7203 |  | 9381
|  |  | 7204 |  | 6863
|  |  | 7205 |  | 5238
|  |  | 7206 |  | 4504
|  |  | 7207 |  | 4297
|  |  | 7208 |  | 4321
|  |  | 7209 |  | 4655
|  |  | 7210 |  | 5837
|  |  | 7211 |  | 7118
|  |  | 7212 |  | 8116
|  |  | 7213 |  | 8460
|  |  | 7214 |  | 8706
|  |  | 7215 |  | 9110
|  |  | 7216 |  | 10173
|  |  | 7217 |  | 10508
|  |  | 7218 |  | 10876
|  |  | 7219 |  | 10809
|  |  | 7220 |  | 10292
|  |  | 7221 |  | 10580
|  |  | 7222 |  | 11539
|  |  | 7223 |  | 12497
|  |  | 7224 |  | 13723
|  |  | 7225 |  | 14529
|  |  | 7226 |  | 12335
|  |  | 7227 |  | 9603
|  |  | 7228 |  | 6595
|  |  | 7229 |  | 5151
|  |  | 7230 |  | 4479
|  |  | 7231 |  | 4264
|  |  | 7232 |  | 4324
|  |  | 7233 |  | 4726
|  |  | 7234 |  | 5894
|  |  | 7235 |  | 6798
|  |  | 7236 |  | 7978
|  |  | 7237 |  | 8239
|  |  | 7238 |  | 8775
|  |  | 7239 |  | 9317
|  |  | 7240 |  | 10068
|  |  | 7241 |  | 10642
|  |  | 7242 |  | 10720
|  |  | 7243 |  | 10400
|  |  | 7244 |  | 10402
|  |  | 7245 |  | 10419
|  |  | 7246 |  | 11800
|  |  | 7247 |  | 13103
|  |  | 7248 |  | 13887
|  |  | 7249 |  | 14269
|  |  | 7250 |  | 12584
|  |  | 7251 |  | 9336
|  |  | 7252 |  | 6894
|  |  | 7253 |  | 5520
|  |  | 7254 |  | 4648
|  |  | 7255 |  | 4313
|  |  | 7256 |  | 4368
|  |  | 7257 |  | 4820
|  |  | 7258 |  | 5934
|  |  | 7259 |  | 7022
|  |  | 7260 |  | 7952
|  |  | 7261 |  | 8347
|  |  | 7262 |  | 8903
|  |  | 7263 |  | 9540
|  |  | 7264 |  | 10458
|  |  | 7265 |  | 10870
|  |  | 7266 |  | 10868
|  |  | 7267 |  | 10375
|  |  | 7268 |  | 10657
|  |  | 7269 |  | 10886
|  |  | 7270 |  | 11492
|  |  | 7271 |  | 12549
|  |  | 7272 |  | 13810
|  |  | 7273 |  | 13949
|  |  | 7274 |  | 12716
|  |  | 7275 |  | 9913
|  |  | 7276 |  | 6979
|  |  | 7277 |  | 5403
|  |  | 7278 |  | 4743
|  |  | 7279 |  | 4482
|  |  | 7280 |  | 4306
|  |  | 7281 |  | 4848
|  |  | 7282 |  | 5932
|  |  | 7283 |  | 6985
|  |  | 7284 |  | 8141
|  |  | 7285 |  | 8447
|  |  | 7286 |  | 8984
|  |  | 7287 |  | 10021
|  |  | 7288 |  | 10419
|  |  | 7289 |  | 10941
|  |  | 7290 |  | 10913
|  |  | 7291 |  | 11111
|  |  | 7292 |  | 10378
|  |  | 7293 |  | 10995
|  |  | 7294 |  | 11706
|  |  | 7295 |  | 13027
|  |  | 7296 |  | 14015
|  |  | 7297 |  | 14292
|  |  | 7298 |  | 12522
|  |  | 7299 |  | 9732
|  |  | 7300 |  | 7308
|  |  | 7301 |  | 5319
|  |  | 7302 |  | 4634
|  |  | 7303 |  | 4328
|  |  | 7304 |  | 4448
|  |  | 7305 |  | 5167
|  |  | 7306 |  | 5941
|  |  | 7307 |  | 7144
|  |  | 7308 |  | 8228
|  |  | 7309 |  | 8500
|  |  | 7310 |  | 9133
|  |  | 7311 |  | 9350
|  |  | 7312 |  | 10427
|  |  | 7313 |  | 11142
|  |  | 7314 |  | 10911
|  |  | 7315 |  | 10872
|  |  | 7316 |  | 10629
|  |  | 7317 |  | 11096
|  |  | 7318 |  | 11670
|  |  | 7319 |  | 12756
|  |  | 7320 |  | 14387
|  |  | 7321 |  | 14170
|  |  | 7322 |  | 12411
|  |  | 7323 |  | 10120
|  |  | 7324 |  | 7124
|  |  | 7325 |  | 5381
|  |  | 7326 |  | 4786
|  |  | 7327 |  | 4423
|  |  | 7328 |  | 4350
|  |  | 7329 |  | 4820
|  |  | 7330 |  | 6086
|  |  | 7331 |  | 7239
|  |  | 7332 |  | 8010
|  |  | 7333 |  | 8603
|  |  | 7334 |  | 9143
|  |  | 7335 |  | 9634
|  |  | 7336 |  | 11046
|  |  | 7337 |  | 11417
|  |  | 7338 |  | 11698
|  |  | 7339 |  | 11109
|  |  | 7340 |  | 10313
|  |  | 7341 |  | 10719
|  |  | 7342 |  | 11584
|  |  | 7343 |  | 12824
|  |  | 7344 |  | 14204
|  |  | 7345 |  | 14019
|  |  | 7346 |  | 12813
|  |  | 7347 |  | 9905
|  |  | 7348 |  | 7284
|  |  | 7349 |  | 5447
|  |  | 7350 |  | 4823
|  |  | 7351 |  | 4675
|  |  | 7352 |  | 4663
|  |  | 7353 |  | 4883
|  |  | 7354 |  | 6247
|  |  | 7355 |  | 7365
|  |  | 7356 |  | 8358
|  |  | 7357 |  | 8805
|  |  | 7358 |  | 9419
|  |  | 7359 |  | 9732
|  |  | 7360 |  | 10114
|  |  | 7361 |  | 11326
|  |  | 7362 |  | 11305
|  |  | 7363 |  | 10994
|  |  | 7364 |  | 10723
|  |  | 7365 |  | 11076
|  |  | 7366 |  | 11765
|  |  | 7367 |  | 12873
|  |  | 7368 |  | 14406
|  |  | 7369 |  | 14474
|  |  | 7370 |  | 13238
|  |  | 7371 |  | 9925
|  |  | 7372 |  | 7332
|  |  | 7373 |  | 5651
|  |  | 7374 |  | 4986
|  |  | 7375 |  | 4460
|  |  | 7376 |  | 4499
|  |  | 7377 |  | 4989
|  |  | 7378 |  | 6257
|  |  | 7379 |  | 7309
|  |  | 7380 |  | 8149
|  |  | 7381 |  | 8569
|  |  | 7382 |  | 9442
|  |  | 7383 |  | 9846
|  |  | 7384 |  | 10347
|  |  | 7385 |  | 11291
|  |  | 7386 |  | 11754
|  |  | 7387 |  | 10956
|  |  | 7388 |  | 10962
|  |  | 7389 |  | 11126
|  |  | 7390 |  | 11850
|  |  | 7391 |  | 12878
|  |  | 7392 |  | 14693
|  |  | 7393 |  | 14863
|  |  | 7394 |  | 12894
|  |  | 7395 |  | 10150
|  |  | 7396 |  | 7256
|  |  | 7397 |  | 5623
|  |  | 7398 |  | 5048
|  |  | 7399 |  | 4510
|  |  | 7400 |  | 4534
|  |  | 7401 |  | 5045
|  |  | 7402 |  | 6367
|  |  | 7403 |  | 7209
|  |  | 7404 |  | 8207
|  |  | 7405 |  | 9060
|  |  | 7406 |  | 9419
|  |  | 7407 |  | 9707
|  |  | 7408 |  | 10512
|  |  | 7409 |  | 11261
|  |  | 7410 |  | 11644
|  |  | 7411 |  | 11115
|  |  | 7412 |  | 11050
|  |  | 7413 |  | 11408
|  |  | 7414 |  | 12270
|  |  | 7415 |  | 13246
|  |  | 7416 |  | 15002
|  |  | 7417 |  | 14597
|  |  | 7418 |  | 13364
|  |  | 7419 |  | 10526
|  |  | 7420 |  | 7303
|  |  | 7421 |  | 5713
|  |  | 7422 |  | 4977
|  |  | 7423 |  | 4718
|  |  | 7424 |  | 4469
|  |  | 7425 |  | 5142
|  |  | 7426 |  | 6119
|  |  | 7427 |  | 7509
|  |  | 7428 |  | 8421
|  |  | 7429 |  | 8886
|  |  | 7430 |  | 9501
|  |  | 7431 |  | 10086
|  |  | 7432 |  | 10734
|  |  | 7433 |  | 11640
|  |  | 7434 |  | 11907
|  |  | 7435 |  | 11351
|  |  | 7436 |  | 11116
|  |  | 7437 |  | 11159
|  |  | 7438 |  | 11989
|  |  | 7439 |  | 13884
|  |  | 7440 |  | 14985
|  |  | 7441 |  | 14575
|  |  | 7442 |  | 13108
|  |  | 7443 |  | 10471
|  |  | 7444 |  | 7425
|  |  | 7445 |  | 5645
|  |  | 7446 |  | 4993
|  |  | 7447 |  | 4417
|  |  | 7448 |  | 4715
|  |  | 7449 |  | 4878
|  |  | 7450 |  | 5890
|  |  | 7451 |  | 7879
|  |  | 7452 |  | 8273
|  |  | 7453 |  | 8859
|  |  | 7454 |  | 9538
|  |  | 7455 |  | 9781
|  |  | 7456 |  | 11257
|  |  | 7457 |  | 11508
|  |  | 7458 |  | 12109
|  |  | 7459 |  | 10916
|  |  | 7460 |  | 11051
|  |  | 7461 |  | 11391
|  |  | 7462 |  | 11992
|  |  | 7463 |  | 13321
|  |  | 7464 |  | 15017
|  |  | 7465 |  | 15113
|  |  | 7466 |  | 13228
|  |  | 7467 |  | 10048
|  |  | 7468 |  | 7403
|  |  | 7469 |  | 5640
|  |  | 7470 |  | 4987
|  |  | 7471 |  | 4688
|  |  | 7472 |  | 4674
|  |  | 7473 |  | 5172
|  |  | 7474 |  | 6286
|  |  | 7475 |  | 7493
|  |  | 7476 |  | 8677
|  |  | 7477 |  | 9174
|  |  | 7478 |  | 9361
|  |  | 7479 |  | 9900
|  |  | 7480 |  | 11125
|  |  | 7481 |  | 11410
|  |  | 7482 |  | 12374
|  |  | 7483 |  | 10950
|  |  | 7484 |  | 11504
|  |  | 7485 |  | 11663
|  |  | 7486 |  | 12348
|  |  | 7487 |  | 13878
|  |  | 7488 |  | 14608
|  |  | 7489 |  | 15114
|  |  | 7490 |  | 13767
|  |  | 7491 |  | 10200
|  |  | 7492 |  | 7400
|  |  | 7493 |  | 5872
|  |  | 7494 |  | 5168
|  |  | 7495 |  | 4666
|  |  | 7496 |  | 4575
|  |  | 7497 |  | 5284
|  |  | 7498 |  | 6274
|  |  | 7499 |  | 7938
|  |  | 7500 |  | 8507
|  |  | 7501 |  | 8809
|  |  | 7502 |  | 9691
|  |  | 7503 |  | 10197
|  |  | 7504 |  | 10785
|  |  | 7505 |  | 11683
|  |  | 7506 |  | 11915
|  |  | 7507 |  | 11677
|  |  | 7508 |  | 11798
|  |  | 7509 |  | 11434
|  |  | 7510 |  | 12400
|  |  | 7511 |  | 13685
|  |  | 7512 |  | 14724
|  |  | 7513 |  | 15917
|  |  | 7514 |  | 13460
|  |  | 7515 |  | 10733
|  |  | 7516 |  | 7594
|  |  | 7517 |  | 5729
|  |  | 7518 |  | 4924
|  |  | 7519 |  | 4633
|  |  | 7520 |  | 4845
|  |  | 7521 |  | 5235
|  |  | 7522 |  | 6172
|  |  | 7523 |  | 7634
|  |  | 7524 |  | 8577
|  |  | 7525 |  | 9010
|  |  | 7526 |  | 9721
|  |  | 7527 |  | 10310
|  |  | 7528 |  | 10752
|  |  | 7529 |  | 12117
|  |  | 7530 |  | 11970
|  |  | 7531 |  | 11689
|  |  | 7532 |  | 11591
|  |  | 7533 |  | 11454
|  |  | 7534 |  | 13044
|  |  | 7535 |  | 13747
|  |  | 7536 |  | 15496
|  |  | 7537 |  | 15542
|  |  | 7538 |  | 14099
|  |  | 7539 |  | 10981
|  |  | 7540 |  | 7529
|  |  | 7541 |  | 5943
|  |  | 7542 |  | 5079
|  |  | 7543 |  | 4674
|  |  | 7544 |  | 4869
|  |  | 7545 |  | 5257
|  |  | 7546 |  | 6331
|  |  | 7547 |  | 7681
|  |  | 7548 |  | 8890
|  |  | 7549 |  | 9588
|  |  | 7550 |  | 9776
|  |  | 7551 |  | 10534
|  |  | 7552 |  | 11699
|  |  | 7553 |  | 11979
|  |  | 7554 |  | 12242
|  |  | 7555 |  | 11757
|  |  | 7556 |  | 11423
|  |  | 7557 |  | 12257
|  |  | 7558 |  | 12639
|  |  | 7559 |  | 13570
|  |  | 7560 |  | 15031
|  |  | 7561 |  | 15660
|  |  | 7562 |  | 13580
|  |  | 7563 |  | 10852
|  |  | 7564 |  | 7732
|  |  | 7565 |  | 6047
|  |  | 7566 |  | 5321
|  |  | 7567 |  | 4818
|  |  | 7568 |  | 4869
|  |  | 7569 |  | 5246
|  |  | 7570 |  | 6688
|  |  | 7571 |  | 7929
|  |  | 7572 |  | 8687
|  |  | 7573 |  | 9342
|  |  | 7574 |  | 9951
|  |  | 7575 |  | 10598
|  |  | 7576 |  | 11382
|  |  | 7577 |  | 12331
|  |  | 7578 |  | 12231
|  |  | 7579 |  | 11804
|  |  | 7580 |  | 12031
|  |  | 7581 |  | 11785
|  |  | 7582 |  | 12663
|  |  | 7583 |  | 13730
|  |  | 7584 |  | 15829
|  |  | 7585 |  | 16679
|  |  | 7586 |  | 13695
|  |  | 7587 |  | 10506
|  |  | 7588 |  | 7679
|  |  | 7589 |  | 5956
|  |  | 7590 |  | 5108
|  |  | 7591 |  | 4874
|  |  | 7592 |  | 4880
|  |  | 7593 |  | 5251
|  |  | 7594 |  | 6548
|  |  | 7595 |  | 7935
|  |  | 7596 |  | 8831
|  |  | 7597 |  | 9463
|  |  | 7598 |  | 10012
|  |  | 7599 |  | 10362
|  |  | 7600 |  | 11675
|  |  | 7601 |  | 12139
|  |  | 7602 |  | 12781
|  |  | 7603 |  | 11921
|  |  | 7604 |  | 12175
|  |  | 7605 |  | 11890
|  |  | 7606 |  | 12862
|  |  | 7607 |  | 14092
|  |  | 7608 |  | 15517
|  |  | 7609 |  | 16184
|  |  | 7610 |  | 14144
|  |  | 7611 |  | 10880
|  |  | 7612 |  | 7708
|  |  | 7613 |  | 5985
|  |  | 7614 |  | 5164
|  |  | 7615 |  | 4979
|  |  | 7616 |  | 4771
|  |  | 7617 |  | 5393
|  |  | 7618 |  | 6557
|  |  | 7619 |  | 8032
|  |  | 7620 |  | 9323
|  |  | 7621 |  | 9293
|  |  | 7622 |  | 9691
|  |  | 7623 |  | 10560
|  |  | 7624 |  | 11351
|  |  | 7625 |  | 12379
|  |  | 7626 |  | 12812
|  |  | 7627 |  | 11653
|  |  | 7628 |  | 11544
|  |  | 7629 |  | 11955
|  |  | 7630 |  | 12567
|  |  | 7631 |  | 14223
|  |  | 7632 |  | 15868
|  |  | 7633 |  | 15742
|  |  | 7634 |  | 14192
|  |  | 7635 |  | 10914
|  |  | 7636 |  | 7874
|  |  | 7637 |  | 5955
|  |  | 7638 |  | 5138
|  |  | 7639 |  | 4920
|  |  | 7640 |  | 4734
|  |  | 7641 |  | 5380
|  |  | 7642 |  | 6452
|  |  | 7643 |  | 8130
|  |  | 7644 |  | 8988
|  |  | 7645 |  | 9536
|  |  | 7646 |  | 10143
|  |  | 7647 |  | 10767
|  |  | 7648 |  | 11449
|  |  | 7649 |  | 12505
|  |  | 7650 |  | 12006
|  |  | 7651 |  | 12150
|  |  | 7652 |  | 11707
|  |  | 7653 |  | 12015
|  |  | 7654 |  | 13273
|  |  | 7655 |  | 14079
|  |  | 7656 |  | 15727
|  |  | 7657 |  | 16791
|  |  | 7658 |  | 14640
|  |  | 7659 |  | 11080
|  |  | 7660 |  | 8042
|  |  | 7661 |  | 5906
|  |  | 7662 |  | 5354
|  |  | 7663 |  | 5290
|  |  | 7664 |  | 4883
|  |  | 7665 |  | 5690
|  |  | 7666 |  | 6788
|  |  | 7667 |  | 8024
|  |  | 7668 |  | 9168
|  |  | 7669 |  | 9366
|  |  | 7670 |  | 10209
|  |  | 7671 |  | 10598
|  |  | 7672 |  | 11727
|  |  | 7673 |  | 12806
|  |  | 7674 |  | 12291
|  |  | 7675 |  | 12699
|  |  | 7676 |  | 12187
|  |  | 7677 |  | 12585
|  |  | 7678 |  | 13239
|  |  | 7679 |  | 14785
|  |  | 7680 |  | 15511
|  |  | 7681 |  | 16162
|  |  | 7682 |  | 14271
|  |  | 7683 |  | 10920
|  |  | 7684 |  | 8084
|  |  | 7685 |  | 6097
|  |  | 7686 |  | 5278
|  |  | 7687 |  | 4725
|  |  | 7688 |  | 5042
|  |  | 7689 |  | 5476
|  |  | 7690 |  | 6899
|  |  | 7691 |  | 8425
|  |  | 7692 |  | 9275
|  |  | 7693 |  | 9433
|  |  | 7694 |  | 10249
|  |  | 7695 |  | 10901
|  |  | 7696 |  | 11559
|  |  | 7697 |  | 12792
|  |  | 7698 |  | 13175
|  |  | 7699 |  | 12560
|  |  | 7700 |  | 11948
|  |  | 7701 |  | 12732
|  |  | 7702 |  | 13209
|  |  | 7703 |  | 14588
|  |  | 7704 |  | 16567
|  |  | 7705 |  | 16418
|  |  | 7706 |  | 14525
|  |  | 7707 |  | 11801
|  |  | 7708 |  | 8282
|  |  | 7709 |  | 6308
|  |  | 7710 |  | 5357
|  |  | 7711 |  | 5005
|  |  | 7712 |  | 5170
|  |  | 7713 |  | 5486
|  |  | 7714 |  | 6853
|  |  | 7715 |  | 8151
|  |  | 7716 |  | 9177
|  |  | 7717 |  | 10014
|  |  | 7718 |  | 10559
|  |  | 7719 |  | 10980
|  |  | 7720 |  | 11769
|  |  | 7721 |  | 12806
|  |  | 7722 |  | 12601
|  |  | 7723 |  | 12348
|  |  | 7724 |  | 11991
|  |  | 7725 |  | 12685
|  |  | 7726 |  | 13266
|  |  | 7727 |  | 14938
|  |  | 7728 |  | 16130
|  |  | 7729 |  | 17237
|  |  | 7730 |  | 14644
|  |  | 7731 |  | 11568
|  |  | 7732 |  | 8105
|  |  | 7733 |  | 6191
|  |  | 7734 |  | 5597
|  |  | 7735 |  | 5078
|  |  | 7736 |  | 5195
|  |  | 7737 |  | 5695
|  |  | 7738 |  | 7063
|  |  | 7739 |  | 8145
|  |  | 7740 |  | 8910
|  |  | 7741 |  | 10016
|  |  | 7742 |  | 10179
|  |  | 7743 |  | 11611
|  |  | 7744 |  | 11871
|  |  | 7745 |  | 12981
|  |  | 7746 |  | 13074
|  |  | 7747 |  | 12533
|  |  | 7748 |  | 12085
|  |  | 7749 |  | 13032
|  |  | 7750 |  | 13373
|  |  | 7751 |  | 15235
|  |  | 7752 |  | 16275
|  |  | 7753 |  | 16206
|  |  | 7754 |  | 14521
|  |  | 7755 |  | 11497
|  |  | 7756 |  | 8010
|  |  | 7757 |  | 6409
|  |  | 7758 |  | 5581
|  |  | 7759 |  | 5214
|  |  | 7760 |  | 5079
|  |  | 7761 |  | 5740
|  |  | 7762 |  | 7022
|  |  | 7763 |  | 8373
|  |  | 7764 |  | 9180
|  |  | 7765 |  | 9759
|  |  | 7766 |  | 10429
|  |  | 7767 |  | 11084
|  |  | 7768 |  | 12025
|  |  | 7769 |  | 13326
|  |  | 7770 |  | 13015
|  |  | 7771 |  | 12376
|  |  | 7772 |  | 12414
|  |  | 7773 |  | 13069
|  |  | 7774 |  | 13503
|  |  | 7775 |  | 15754
|  |  | 7776 |  | 16932
|  |  | 7777 |  | 16893
|  |  | 7778 |  | 14653
|  |  | 7779 |  | 11264
|  |  | 7780 |  | 8237
|  |  | 7781 |  | 6502
|  |  | 7782 |  | 5447
|  |  | 7783 |  | 5162
|  |  | 7784 |  | 5197
|  |  | 7785 |  | 5701
|  |  | 7786 |  | 7071
|  |  | 7787 |  | 8328
|  |  | 7788 |  | 9310
|  |  | 7789 |  | 9718
|  |  | 7790 |  | 10579
|  |  | 7791 |  | 11575
|  |  | 7792 |  | 12334
|  |  | 7793 |  | 13055
|  |  | 7794 |  | 13157
|  |  | 7795 |  | 13101
|  |  | 7796 |  | 12325
|  |  | 7797 |  | 12870
|  |  | 7798 |  | 13338
|  |  | 7799 |  | 15329
|  |  | 7800 |  | 16889
|  |  | 7801 |  | 16188
|  |  | 7802 |  | 14673
|  |  | 7803 |  | 11895
|  |  | 7804 |  | 8213
|  |  | 7805 |  | 6429
|  |  | 7806 |  | 5633
|  |  | 7807 |  | 5218
|  |  | 7808 |  | 5068
|  |  | 7809 |  | 5827
|  |  | 7810 |  | 7137
|  |  | 7811 |  | 8719
|  |  | 7812 |  | 9127
|  |  | 7813 |  | 10048
|  |  | 7814 |  | 10578
|  |  | 7815 |  | 11286
|  |  | 7816 |  | 12247
|  |  | 7817 |  | 12988
|  |  | 7818 |  | 13170
|  |  | 7819 |  | 12789
|  |  | 7820 |  | 12676
|  |  | 7821 |  | 12260
|  |  | 7822 |  | 13362
|  |  | 7823 |  | 15212
|  |  | 7824 |  | 17473
|  |  | 7825 |  | 16853
|  |  | 7826 |  | 14885
|  |  | 7827 |  | 12247
|  |  | 7828 |  | 8361
|  |  | 7829 |  | 6195
|  |  | 7830 |  | 5754
|  |  | 7831 |  | 5227
|  |  | 7832 |  | 5010
|  |  | 7833 |  | 5693
|  |  | 7834 |  | 7243
|  |  | 7835 |  | 8454
|  |  | 7836 |  | 9672
|  |  | 7837 |  | 10154
|  |  | 7838 |  | 10477
|  |  | 7839 |  | 11462
|  |  | 7840 |  | 12453
|  |  | 7841 |  | 13517
|  |  | 7842 |  | 12957
|  |  | 7843 |  | 12874
|  |  | 7844 |  | 12212
|  |  | 7845 |  | 13290
|  |  | 7846 |  | 13820
|  |  | 7847 |  | 15092
|  |  | 7848 |  | 16540
|  |  | 7849 |  | 16911
|  |  | 7850 |  | 15074
|  |  | 7851 |  | 12000
|  |  | 7852 |  | 8743
|  |  | 7853 |  | 6774
|  |  | 7854 |  | 5655
|  |  | 7855 |  | 5275
|  |  | 7856 |  | 5289
|  |  | 7857 |  | 5776
|  |  | 7858 |  | 6914
|  |  | 7859 |  | 8474
|  |  | 7860 |  | 9776
|  |  | 7861 |  | 10210
|  |  | 7862 |  | 10608
|  |  | 7863 |  | 11629
|  |  | 7864 |  | 12066
|  |  | 7865 |  | 13785
|  |  | 7866 |  | 14061
|  |  | 7867 |  | 13469
|  |  | 7868 |  | 12768
|  |  | 7869 |  | 13434
|  |  | 7870 |  | 13694
|  |  | 7871 |  | 15796
|  |  | 7872 |  | 17534
|  |  | 7873 |  | 17278
|  |  | 7874 |  | 15233
|  |  | 7875 |  | 12031
|  |  | 7876 |  | 8614
|  |  | 7877 |  | 6593
|  |  | 7878 |  | 5847
|  |  | 7879 |  | 5138
|  |  | 7880 |  | 5250
|  |  | 7881 |  | 6029
|  |  | 7882 |  | 7262
|  |  | 7883 |  | 8526
|  |  | 7884 |  | 9614
|  |  | 7885 |  | 10273
|  |  | 7886 |  | 11183
|  |  | 7887 |  | 11753
|  |  | 7888 |  | 12562
|  |  | 7889 |  | 13201
|  |  | 7890 |  | 13360
|  |  | 7891 |  | 13343
|  |  | 7892 |  | 12799
|  |  | 7893 |  | 13317
|  |  | 7894 |  | 14810
|  |  | 7895 |  | 15769
|  |  | 7896 |  | 18145
|  |  | 7897 |  | 17510
|  |  | 7898 |  | 15591
|  |  | 7899 |  | 11433
|  |  | 7900 |  | 8573
|  |  | 7901 |  | 6477
|  |  | 7902 |  | 5860
|  |  | 7903 |  | 5441
|  |  | 7904 |  | 5204
|  |  | 7905 |  | 5853
|  |  | 7906 |  | 6975
|  |  | 7907 |  | 8497
|  |  | 7908 |  | 9645
|  |  | 7909 |  | 10054
|  |  | 7910 |  | 10809
|  |  | 7911 |  | 11723
|  |  | 7912 |  | 12751
|  |  | 7913 |  | 13465
|  |  | 7914 |  | 13562
|  |  | 7915 |  | 12999
|  |  | 7916 |  | 12423
|  |  | 7917 |  | 12960
|  |  | 7918 |  | 14438
|  |  | 7919 |  | 15643
|  |  | 7920 |  | 17102
|  |  | 7921 |  | 17274
|  |  | 7922 |  | 15439
|  |  | 7923 |  | 12080
|  |  | 7924 |  | 8578
|  |  | 7925 |  | 6494
|  |  | 7926 |  | 5560
|  |  | 7927 |  | 5443
|  |  | 7928 |  | 5530
|  |  | 7929 |  | 5994
|  |  | 7930 |  | 7288
|  |  | 7931 |  | 8592
|  |  | 7932 |  | 9736
|  |  | 7933 |  | 10616
|  |  | 7934 |  | 11151
|  |  | 7935 |  | 11691
|  |  | 7936 |  | 12765
|  |  | 7937 |  | 13793
|  |  | 7938 |  | 13834
|  |  | 7939 |  | 13791
|  |  | 7940 |  | 12933
|  |  | 7941 |  | 13773
|  |  | 7942 |  | 14044
|  |  | 7943 |  | 16326
|  |  | 7944 |  | 17561
|  |  | 7945 |  | 17309
|  |  | 7946 |  | 15992
|  |  | 7947 |  | 12379
|  |  | 7948 |  | 8957
|  |  | 7949 |  | 6689
|  |  | 7950 |  | 5721
|  |  | 7951 |  | 5595
|  |  | 7952 |  | 5778
|  |  | 7953 |  | 5862
|  |  | 7954 |  | 7622
|  |  | 7955 |  | 8815
|  |  | 7956 |  | 10199
|  |  | 7957 |  | 10303
|  |  | 7958 |  | 10973
|  |  | 7959 |  | 11874
|  |  | 7960 |  | 13289
|  |  | 7961 |  | 13684
|  |  | 7962 |  | 14291
|  |  | 7963 |  | 13705
|  |  | 7964 |  | 12948
|  |  | 7965 |  | 13524
|  |  | 7966 |  | 14428
|  |  | 7967 |  | 16488
|  |  | 7968 |  | 17703
|  |  | 7969 |  | 17497
|  |  | 7970 |  | 15375
|  |  | 7971 |  | 12346
|  |  | 7972 |  | 8850
|  |  | 7973 |  | 6630
|  |  | 7974 |  | 5998
|  |  | 7975 |  | 5507
|  |  | 7976 |  | 5459
|  |  | 7977 |  | 6116
|  |  | 7978 |  | 7459
|  |  | 7979 |  | 8870
|  |  | 7980 |  | 10247
|  |  | 7981 |  | 10530
|  |  | 7982 |  | 11838
|  |  | 7983 |  | 12087
|  |  | 7984 |  | 13111
|  |  | 7985 |  | 14228
|  |  | 7986 |  | 14408
|  |  | 7987 |  | 13431
|  |  | 7988 |  | 13245
|  |  | 7989 |  | 14364
|  |  | 7990 |  | 14285
|  |  | 7991 |  | 15923
|  |  | 7992 |  | 17582
|  |  | 7993 |  | 18031
|  |  | 7994 |  | 15926
|  |  | 7995 |  | 12582
|  |  | 7996 |  | 8757
|  |  | 7997 |  | 7036
|  |  | 7998 |  | 6134
|  |  | 7999 |  | 5504
|  |  | 8000 |  | 5429
|  |  | 8001 |  | 6236
|  |  | 8002 |  | 7403
|  |  | 8003 |  | 9123
|  |  | 8004 |  | 10370
|  |  | 8005 |  | 10763
|  |  | 8006 |  | 11435
|  |  | 8007 |  | 12286
|  |  | 8008 |  | 13103
|  |  | 8009 |  | 13574
|  |  | 8010 |  | 14678
|  |  | 8011 |  | 14107
|  |  | 8012 |  | 13399
|  |  | 8013 |  | 13365
|  |  | 8014 |  | 15029
|  |  | 8015 |  | 15750
|  |  | 8016 |  | 18295
|  |  | 8017 |  | 17693
|  |  | 8018 |  | 15853
|  |  | 8019 |  | 12575
|  |  | 8020 |  | 8911
|  |  | 8021 |  | 7000
|  |  | 8022 |  | 6088
|  |  | 8023 |  | 5497
|  |  | 8024 |  | 5490
|  |  | 8025 |  | 6148
|  |  | 8026 |  | 7600
|  |  | 8027 |  | 9077
|  |  | 8028 |  | 10243
|  |  | 8029 |  | 10791
|  |  | 8030 |  | 11300
|  |  | 8031 |  | 11915
|  |  | 8032 |  | 13110
|  |  | 8033 |  | 14438
|  |  | 8034 |  | 14293
|  |  | 8035 |  | 13852
|  |  | 8036 |  | 13452
|  |  | 8037 |  | 13582
|  |  | 8038 |  | 14358
|  |  | 8039 |  | 16490
|  |  | 8040 |  | 18340
|  |  | 8041 |  | 17706
|  |  | 8042 |  | 16429
|  |  | 8043 |  | 12577
|  |  | 8044 |  | 9086
|  |  | 8045 |  | 7098
|  |  | 8046 |  | 6154
|  |  | 8047 |  | 5642
|  |  | 8048 |  | 5768
|  |  | 8049 |  | 6422
|  |  | 8050 |  | 7718
|  |  | 8051 |  | 9069
|  |  | 8052 |  | 10191
|  |  | 8053 |  | 10481
|  |  | 8054 |  | 11629
|  |  | 8055 |  | 11850
|  |  | 8056 |  | 13103
|  |  | 8057 |  | 14145
|  |  | 8058 |  | 14020
|  |  | 8059 |  | 14158
|  |  | 8060 |  | 13658
|  |  | 8061 |  | 14058
|  |  | 8062 |  | 15076
|  |  | 8063 |  | 16500
|  |  | 8064 |  | 17889
|  |  | 8065 |  | 18132
|  |  | 8066 |  | 16063
|  |  | 8067 |  | 12922
|  |  | 8068 |  | 9237
|  |  | 8069 |  | 7089
|  |  | 8070 |  | 6018
|  |  | 8071 |  | 5592
|  |  | 8072 |  | 5985
|  |  | 8073 |  | 6165
|  |  | 8074 |  | 7772
|  |  | 8075 |  | 9459
|  |  | 8076 |  | 10541
|  |  | 8077 |  | 11055
|  |  | 8078 |  | 11523
|  |  | 8079 |  | 12517
|  |  | 8080 |  | 13502
|  |  | 8081 |  | 14683
|  |  | 8082 |  | 14398
|  |  | 8083 |  | 13851
|  |  | 8084 |  | 13413
|  |  | 8085 |  | 13952
|  |  | 8086 |  | 14747
|  |  | 8087 |  | 16986
|  |  | 8088 |  | 18467
|  |  | 8089 |  | 17980
|  |  | 8090 |  | 15871
|  |  | 8091 |  | 12851
|  |  | 8092 |  | 9247
|  |  | 8093 |  | 7242
|  |  | 8094 |  | 6276
|  |  | 8095 |  | 5737
|  |  | 8096 |  | 5803
|  |  | 8097 |  | 6163
|  |  | 8098 |  | 7910
|  |  | 8099 |  | 8978
|  |  | 8100 |  | 10556
|  |  | 8101 |  | 11118
|  |  | 8102 |  | 11402
|  |  | 8103 |  | 12716
|  |  | 8104 |  | 13228
|  |  | 8105 |  | 14884
|  |  | 8106 |  | 14719
|  |  | 8107 |  | 13910
|  |  | 8108 |  | 13964
|  |  | 8109 |  | 13927
|  |  | 8110 |  | 15161
|  |  | 8111 |  | 16696
|  |  | 8112 |  | 19127
|  |  | 8113 |  | 18242
|  |  | 8114 |  | 16300
|  |  | 8115 |  | 13213
|  |  | 8116 |  | 9350
|  |  | 8117 |  | 7124
|  |  | 8118 |  | 6292
|  |  | 8119 |  | 5926
|  |  | 8120 |  | 5610
|  |  | 8121 |  | 6248
|  |  | 8122 |  | 7732
|  |  | 8123 |  | 9324
|  |  | 8124 |  | 10334
|  |  | 8125 |  | 11626
|  |  | 8126 |  | 11805
|  |  | 8127 |  | 12476
|  |  | 8128 |  | 13715
|  |  | 8129 |  | 15026
|  |  | 8130 |  | 14605
|  |  | 8131 |  | 14467
|  |  | 8132 |  | 13969
|  |  | 8133 |  | 13749
|  |  | 8134 |  | 15163
|  |  | 8135 |  | 17376
|  |  | 8136 |  | 18405
|  |  | 8137 |  | 19461
|  |  | 8138 |  | 16791
|  |  | 8139 |  | 12865
|  |  | 8140 |  | 8988
|  |  | 8141 |  | 6951
|  |  | 8142 |  | 6333
|  |  | 8143 |  | 5976
|  |  | 8144 |  | 5849
|  |  | 8145 |  | 6546
|  |  | 8146 |  | 8111
|  |  | 8147 |  | 9383
|  |  | 8148 |  | 10696
|  |  | 8149 |  | 11081
|  |  | 8150 |  | 11810
|  |  | 8151 |  | 12484
|  |  | 8152 |  | 13384
|  |  | 8153 |  | 15076
|  |  | 8154 |  | 14425
|  |  | 8155 |  | 14456
|  |  | 8156 |  | 13837
|  |  | 8157 |  | 14245
|  |  | 8158 |  | 15318
|  |  | 8159 |  | 16675
|  |  | 8160 |  | 18207
|  |  | 8161 |  | 18520
|  |  | 8162 |  | 17097
|  |  | 8163 |  | 12689
|  |  | 8164 |  | 9329
|  |  | 8165 |  | 7134
|  |  | 8166 |  | 6454
|  |  | 8167 |  | 6014
|  |  | 8168 |  | 6063
|  |  | 8169 |  | 6483
|  |  | 8170 |  | 7836
|  |  | 8171 |  | 9501
|  |  | 8172 |  | 10674
|  |  | 8173 |  | 11156
|  |  | 8174 |  | 12292
|  |  | 8175 |  | 12388
|  |  | 8176 |  | 14014
|  |  | 8177 |  | 15445
|  |  | 8178 |  | 15542
|  |  | 8179 |  | 14525
|  |  | 8180 |  | 14585
|  |  | 8181 |  | 14129
|  |  | 8182 |  | 15294
|  |  | 8183 |  | 17130
|  |  | 8184 |  | 18483
|  |  | 8185 |  | 18946
|  |  | 8186 |  | 16836
|  |  | 8187 |  | 13136
|  |  | 8188 |  | 9158
|  |  | 8189 |  | 7398
|  |  | 8190 |  | 6308
|  |  | 8191 |  | 6098
|  |  | 8192 |  | 5901
|  |  | 8193 |  | 6613
|  |  | 8194 |  | 8062
|  |  | 8195 |  | 9619
|  |  | 8196 |  | 10672
|  |  | 8197 |  | 11391
|  |  | 8198 |  | 12329
|  |  | 8199 |  | 12838
|  |  | 8200 |  | 13761
|  |  | 8201 |  | 15081
|  |  | 8202 |  | 14941
|  |  | 8203 |  | 14470
|  |  | 8204 |  | 14126
|  |  | 8205 |  | 14546
|  |  | 8206 |  | 15558
|  |  | 8207 |  | 17018
|  |  | 8208 |  | 18859
|  |  | 8209 |  | 18671
|  |  | 8210 |  | 17017
|  |  | 8211 |  | 12870
|  |  | 8212 |  | 9480
|  |  | 8213 |  | 7509
|  |  | 8214 |  | 6471
|  |  | 8215 |  | 6037
|  |  | 8216 |  | 6074
|  |  | 8217 |  | 6416
|  |  | 8218 |  | 7997
|  |  | 8219 |  | 9512
|  |  | 8220 |  | 10678
|  |  | 8221 |  | 11356
|  |  | 8222 |  | 11975
|  |  | 8223 |  | 13144
|  |  | 8224 |  | 14162
|  |  | 8225 |  | 14865
|  |  | 8226 |  | 15422
|  |  | 8227 |  | 14827
|  |  | 8228 |  | 14361
|  |  | 8229 |  | 15233
|  |  | 8230 |  | 15390
|  |  | 8231 |  | 17925
|  |  | 8232 |  | 19157
|  |  | 8233 |  | 19701
|  |  | 8234 |  | 17222
|  |  | 8235 |  | 13401
|  |  | 8236 |  | 9500
|  |  | 8237 |  | 7049
|  |  | 8238 |  | 6473
|  |  | 8239 |  | 6171
|  |  | 8240 |  | 6096
|  |  | 8241 |  | 6720
|  |  | 8242 |  | 8046
|  |  | 8243 |  | 9619
|  |  | 8244 |  | 10739
|  |  | 8245 |  | 11727
|  |  | 8246 |  | 11991
|  |  | 8247 |  | 12807
|  |  | 8248 |  | 13937
|  |  | 8249 |  | 15698
|  |  | 8250 |  | 15532
|  |  | 8251 |  | 14807
|  |  | 8252 |  | 14926
|  |  | 8253 |  | 14368
|  |  | 8254 |  | 15627
|  |  | 8255 |  | 18106
|  |  | 8256 |  | 19457
|  |  | 8257 |  | 19995
|  |  | 8258 |  | 17721
|  |  | 8259 |  | 13923
|  |  | 8260 |  | 9296
|  |  | 8261 |  | 7338
|  |  | 8262 |  | 6344
|  |  | 8263 |  | 6062
|  |  | 8264 |  | 5894
|  |  | 8265 |  | 6748
|  |  | 8266 |  | 8430
|  |  | 8267 |  | 9781
|  |  | 8268 |  | 10877
|  |  | 8269 |  | 11869
|  |  | 8270 |  | 12463
|  |  | 8271 |  | 13356
|  |  | 8272 |  | 14482
|  |  | 8273 |  | 14959
|  |  | 8274 |  | 15529
|  |  | 8275 |  | 14763
|  |  | 8276 |  | 14556
|  |  | 8277 |  | 14694
|  |  | 8278 |  | 15474
|  |  | 8279 |  | 17785
|  |  | 8280 |  | 19617
|  |  | 8281 |  | 19723
|  |  | 8282 |  | 17476
|  |  | 8283 |  | 13102
|  |  | 8284 |  | 9733
|  |  | 8285 |  | 7477
|  |  | 8286 |  | 6486
|  |  | 8287 |  | 6142
|  |  | 8288 |  | 6014
|  |  | 8289 |  | 6871
|  |  | 8290 |  | 8374
|  |  | 8291 |  | 9810
|  |  | 8292 |  | 11037
|  |  | 8293 |  | 11920
|  |  | 8294 |  | 12262
|  |  | 8295 |  | 13055
|  |  | 8296 |  | 14864
|  |  | 8297 |  | 15106
|  |  | 8298 |  | 15448
|  |  | 8299 |  | 15280
|  |  | 8300 |  | 14699
|  |  | 8301 |  | 14736
|  |  | 8302 |  | 16221
|  |  | 8303 |  | 18069
|  |  | 8304 |  | 19786
|  |  | 8305 |  | 19096
|  |  | 8306 |  | 17402
|  |  | 8307 |  | 13700
|  |  | 8308 |  | 9757
|  |  | 8309 |  | 7323
|  |  | 8310 |  | 6600
|  |  | 8311 |  | 6296
|  |  | 8312 |  | 6443
|  |  | 8313 |  | 6584
|  |  | 8314 |  | 8462
|  |  | 8315 |  | 9774
|  |  | 8316 |  | 11167
|  |  | 8317 |  | 11434
|  |  | 8318 |  | 12376
|  |  | 8319 |  | 13192
|  |  | 8320 |  | 14498
|  |  | 8321 |  | 15510
|  |  | 8322 |  | 16097
|  |  | 8323 |  | 15337
|  |  | 8324 |  | 14420
|  |  | 8325 |  | 14857
|  |  | 8326 |  | 16277
|  |  | 8327 |  | 17029
|  |  | 8328 |  | 20457
|  |  | 8329 |  | 19654
|  |  | 8330 |  | 17679
|  |  | 8331 |  | 13222
|  |  | 8332 |  | 9925
|  |  | 8333 |  | 7627
|  |  | 8334 |  | 6640
|  |  | 8335 |  | 6182
|  |  | 8336 |  | 6019
|  |  | 8337 |  | 6696
|  |  | 8338 |  | 8238
|  |  | 8339 |  | 9720
|  |  | 8340 |  | 11086
|  |  | 8341 |  | 11711
|  |  | 8342 |  | 12656
|  |  | 8343 |  | 13547
|  |  | 8344 |  | 14062
|  |  | 8345 |  | 15441
|  |  | 8346 |  | 16084
|  |  | 8347 |  | 15063
|  |  | 8348 |  | 14918
|  |  | 8349 |  | 14514
|  |  | 8350 |  | 16325
|  |  | 8351 |  | 17840
|  |  | 8352 |  | 20472
|  |  | 8353 |  | 20431
|  |  | 8354 |  | 18257
|  |  | 8355 |  | 13927
|  |  | 8356 |  | 9830
|  |  | 8357 |  | 7529
|  |  | 8358 |  | 6883
|  |  | 8359 |  | 6467
|  |  | 8360 |  | 6352
|  |  | 8361 |  | 6906
|  |  | 8362 |  | 8551
|  |  | 8363 |  | 9975
|  |  | 8364 |  | 11271
|  |  | 8365 |  | 11536
|  |  | 8366 |  | 12527
|  |  | 8367 |  | 13525
|  |  | 8368 |  | 15078
|  |  | 8369 |  | 15191
|  |  | 8370 |  | 16281
|  |  | 8371 |  | 15570
|  |  | 8372 |  | 14471
|  |  | 8373 |  | 15691
|  |  | 8374 |  | 16180
|  |  | 8375 |  | 18460
|  |  | 8376 |  | 19793
|  |  | 8377 |  | 20471
|  |  | 8378 |  | 18349
|  |  | 8379 |  | 14368
|  |  | 8380 |  | 9986
|  |  | 8381 |  | 7576
|  |  | 8382 |  | 6947
|  |  | 8383 |  | 6226
|  |  | 8384 |  | 6282
|  |  | 8385 |  | 6980
|  |  | 8386 |  | 8596
|  |  | 8387 |  | 10442
|  |  | 8388 |  | 11363
|  |  | 8389 |  | 12348
|  |  | 8390 |  | 12901
|  |  | 8391 |  | 13353
|  |  | 8392 |  | 14535
|  |  | 8393 |  | 15691
|  |  | 8394 |  | 15871
|  |  | 8395 |  | 15675
|  |  | 8396 |  | 15098
|  |  | 8397 |  | 15400
|  |  | 8398 |  | 16376
|  |  | 8399 |  | 17590
|  |  | 8400 |  | 20320
|  |  | 8401 |  | 20380
|  |  | 8402 |  | 18174
|  |  | 8403 |  | 14155
|  |  | 8404 |  | 9864
|  |  | 8405 |  | 7974
|  |  | 8406 |  | 6708
|  |  | 8407 |  | 6464
|  |  | 8408 |  | 6093
|  |  | 8409 |  | 7194
|  |  | 8410 |  | 8410
|  |  | 8411 |  | 10091
|  |  | 8412 |  | 11258
|  |  | 8413 |  | 12132
|  |  | 8414 |  | 13003
|  |  | 8415 |  | 13313
|  |  | 8416 |  | 14477
|  |  | 8417 |  | 16255
|  |  | 8418 |  | 16096
|  |  | 8419 |  | 15673
|  |  | 8420 |  | 15101
|  |  | 8421 |  | 15333
|  |  | 8422 |  | 16816
|  |  | 8423 |  | 18849
|  |  | 8424 |  | 19620
|  |  | 8425 |  | 20816
|  |  | 8426 |  | 18341
|  |  | 8427 |  | 13923
|  |  | 8428 |  | 10253
|  |  | 8429 |  | 7494
|  |  | 8430 |  | 7059
|  |  | 8431 |  | 6119
|  |  | 8432 |  | 6154
|  |  | 8433 |  | 7203
|  |  | 8434 |  | 8490
|  |  | 8435 |  | 10216
|  |  | 8436 |  | 11291
|  |  | 8437 |  | 12337
|  |  | 8438 |  | 13136
|  |  | 8439 |  | 13080
|  |  | 8440 |  | 14945
|  |  | 8441 |  | 15726
|  |  | 8442 |  | 15734
|  |  | 8443 |  | 14742
|  |  | 8444 |  | 15007
|  |  | 8445 |  | 14930
|  |  | 8446 |  | 16387
|  |  | 8447 |  | 18004
|  |  | 8448 |  | 19907
|  |  | 8449 |  | 20330
|  |  | 8450 |  | 18361
|  |  | 8451 |  | 13784
|  |  | 8452 |  | 10186
|  |  | 8453 |  | 7674
|  |  | 8454 |  | 6727
|  |  | 8455 |  | 6313
|  |  | 8456 |  | 6234
|  |  | 8457 |  | 7033
|  |  | 8458 |  | 8356
|  |  | 8459 |  | 9976
|  |  | 8460 |  | 11542
|  |  | 8461 |  | 11987
|  |  | 8462 |  | 13026
|  |  | 8463 |  | 13683
|  |  | 8464 |  | 15353
|  |  | 8465 |  | 16146
|  |  | 8466 |  | 16207
|  |  | 8467 |  | 15841
|  |  | 8468 |  | 14548
|  |  | 8469 |  | 16431
|  |  | 8470 |  | 16201
|  |  | 8471 |  | 18564
|  |  | 8472 |  | 20015
|  |  | 8473 |  | 20184
|  |  | 8474 |  | 17974
|  |  | 8475 |  | 13783
|  |  | 8476 |  | 10224
|  |  | 8477 |  | 7672
|  |  | 8478 |  | 6562
|  |  | 8479 |  | 6257
|  |  | 8480 |  | 6360
|  |  | 8481 |  | 6643
|  |  | 8482 |  | 8575
|  |  | 8483 |  | 10410
|  |  | 8484 |  | 11695
|  |  | 8485 |  | 11999
|  |  | 8486 |  | 12834
|  |  | 8487 |  | 13259
|  |  | 8488 |  | 15141
|  |  | 8489 |  | 15868
|  |  | 8490 |  | 16896
|  |  | 8491 |  | 15556
|  |  | 8492 |  | 15301
|  |  | 8493 |  | 15982
|  |  | 8494 |  | 16314
|  |  | 8495 |  | 18091
|  |  | 8496 |  | 20650
|  |  | 8497 |  | 19941
|  |  | 8498 |  | 17829
|  |  | 8499 |  | 13948
|  |  | 8500 |  | 10089
|  |  | 8501 |  | 7887
|  |  | 8502 |  | 6890
|  |  | 8503 |  | 6296
|  |  | 8504 |  | 6178
|  |  | 8505 |  | 6899
|  |  | 8506 |  | 8484
|  |  | 8507 |  | 10139
|  |  | 8508 |  | 11324
|  |  | 8509 |  | 11691
|  |  | 8510 |  | 13234
|  |  | 8511 |  | 13469
|  |  | 8512 |  | 14948
|  |  | 8513 |  | 15979
|  |  | 8514 |  | 15937
|  |  | 8515 |  | 15466
|  |  | 8516 |  | 14555
|  |  | 8517 |  | 15833
|  |  | 8518 |  | 17150
|  |  | 8519 |  | 18145
|  |  | 8520 |  | 19872
|  |  | 8521 |  | 19878
|  |  | 8522 |  | 18193
|  |  | 8523 |  | 12141
|  |  | 8524 |  | 8019
|  |  | 8525 |  | 6010
|  |  | 8526 |  | 4674
|  |  | 8527 |  | 4482
|  |  | 8528 |  | 4279
|  |  | 8529 |  | 5160
|  |  | 8530 |  | 6881
|  |  | 8531 |  | 9052
|  |  | 8532 |  | 9910
|  |  | 8533 |  | 10637
|  |  | 8534 |  | 10845
|  |  | 8535 |  | 11383
|  |  | 8536 |  | 12913
|  |  | 8537 |  | 14246
|  |  | 8538 |  | 14851
|  |  | 8539 |  | 14087
|  |  | 8540 |  | 14226
|  |  | 8541 |  | 15761
|  |  | 8542 |  | 16558
|  |  | 8543 |  | 19295
|  |  | 8544 |  | 20392
|  |  | 8545 |  | 19115
|  |  | 8546 |  | 16831
|  |  | 8547 |  | 12219
|  |  | 8548 |  | 8191
|  |  | 8549 |  | 5628
|  |  | 8550 |  | 4636
|  |  | 8551 |  | 4325
|  |  | 8552 |  | 4487
|  |  | 8553 |  | 5288
|  |  | 8554 |  | 6957
|  |  | 8555 |  | 8832
|  |  | 8556 |  | 9762
|  |  | 8557 |  | 10394
|  |  | 8558 |  | 10519
|  |  | 8559 |  | 11379
|  |  | 8560 |  | 12982
|  |  | 8561 |  | 14753
|  |  | 8562 |  | 14519
|  |  | 8563 |  | 14902
|  |  | 8564 |  | 14618
|  |  | 8565 |  | 15495
|  |  | 8566 |  | 16856
|  |  | 8567 |  | 18513
|  |  | 8568 |  | 20225
|  |  | 8569 |  | 19377
|  |  | 8570 |  | 17292
|  |  | 8571 |  | 12770
|  |  | 8572 |  | 8123
|  |  | 8573 |  | 5701
|  |  | 8574 |  | 4833
|  |  | 8575 |  | 4249
|  |  | 8576 |  | 4424
|  |  | 8577 |  | 5276
|  |  | 8578 |  | 7138
|  |  | 8579 |  | 8720
|  |  | 8580 |  | 9879
|  |  | 8581 |  | 10234
|  |  | 8582 |  | 11058
|  |  | 8583 |  | 11586
|  |  | 8584 |  | 13126
|  |  | 8585 |  | 14340
|  |  | 8586 |  | 14870
|  |  | 8587 |  | 13771
|  |  | 8588 |  | 14219
|  |  | 8589 |  | 15204
|  |  | 8590 |  | 16825
|  |  | 8591 |  | 19506
|  |  | 8592 |  | 19941
|  |  | 8593 |  | 19631
|  |  | 8594 |  | 16775
|  |  | 8595 |  | 12856
|  |  | 8596 |  | 8117
|  |  | 8597 |  | 5899
|  |  | 8598 |  | 4746
|  |  | 8599 |  | 4136
|  |  | 8600 |  | 4463
|  |  | 8601 |  | 5328
|  |  | 8602 |  | 7110
|  |  | 8603 |  | 8423
|  |  | 8604 |  | 9917
|  |  | 8605 |  | 10071
|  |  | 8606 |  | 11248
|  |  | 8607 |  | 11283
|  |  | 8608 |  | 13179
|  |  | 8609 |  | 14318
|  |  | 8610 |  | 15181
|  |  | 8611 |  | 14324
|  |  | 8612 |  | 14457
|  |  | 8613 |  | 15208
|  |  | 8614 |  | 17030
|  |  | 8615 |  | 19199
|  |  | 8616 |  | 19656
|  |  | 8617 |  | 19096
|  |  | 8618 |  | 16974
|  |  | 8619 |  | 11797
|  |  | 8620 |  | 8094
|  |  | 8621 |  | 5788
|  |  | 8622 |  | 4685
|  |  | 8623 |  | 4379
|  |  | 8624 |  | 4350
|  |  | 8625 |  | 5308
|  |  | 8626 |  | 6864
|  |  | 8627 |  | 8790
|  |  | 8628 |  | 9674
|  |  | 8629 |  | 10448
|  |  | 8630 |  | 10886
|  |  | 8631 |  | 11358
|  |  | 8632 |  | 13019
|  |  | 8633 |  | 13786
|  |  | 8634 |  | 14749
|  |  | 8635 |  | 14370
|  |  | 8636 |  | 14392
|  |  | 8637 |  | 15309
|  |  | 8638 |  | 17014
|  |  | 8639 |  | 18632
|  |  | 8640 |  | 20639
|  |  | 8641 |  | 20263
|  |  | 8642 |  | 17084
|  |  | 8643 |  | 12233
|  |  | 8644 |  | 8432
|  |  | 8645 |  | 5526
|  |  | 8646 |  | 4555
|  |  | 8647 |  | 4469
|  |  | 8648 |  | 4356
|  |  | 8649 |  | 5305
|  |  | 8650 |  | 7105
|  |  | 8651 |  | 9310
|  |  | 8652 |  | 9752
|  |  | 8653 |  | 10249
|  |  | 8654 |  | 10858
|  |  | 8655 |  | 11497
|  |  | 8656 |  | 13213
|  |  | 8657 |  | 14022
|  |  | 8658 |  | 14566
|  |  | 8659 |  | 14182
|  |  | 8660 |  | 13794
|  |  | 8661 |  | 15214
|  |  | 8662 |  | 17291
|  |  | 8663 |  | 19093
|  |  | 8664 |  | 20935
|  |  | 8665 |  | 19398
|  |  | 8666 |  | 16618
|  |  | 8667 |  | 11745
|  |  | 8668 |  | 8119
|  |  | 8669 |  | 5794
|  |  | 8670 |  | 4644
|  |  | 8671 |  | 4281
|  |  | 8672 |  | 4321
|  |  | 8673 |  | 5343
|  |  | 8674 |  | 7100
|  |  | 8675 |  | 8968
|  |  | 8676 |  | 9795
|  |  | 8677 |  | 10726
|  |  | 8678 |  | 11102
|  |  | 8679 |  | 11628
|  |  | 8680 |  | 13393
|  |  | 8681 |  | 13626
|  |  | 8682 |  | 14475
|  |  | 8683 |  | 14556
|  |  | 8684 |  | 14287
|  |  | 8685 |  | 15316
|  |  | 8686 |  | 16848
|  |  | 8687 |  | 19772
|  |  | 8688 |  | 20139
|  |  | 8689 |  | 19389
|  |  | 8690 |  | 16909
|  |  | 8691 |  | 12285
|  |  | 8692 |  | 8195
|  |  | 8693 |  | 5624
|  |  | 8694 |  | 4643
|  |  | 8695 |  | 4369
|  |  | 8696 |  | 4222
|  |  | 8697 |  | 5239
|  |  | 8698 |  | 7130
|  |  | 8699 |  | 9100
|  |  | 8700 |  | 9720
|  |  | 8701 |  | 10088
|  |  | 8702 |  | 10636
|  |  | 8703 |  | 12004
|  |  | 8704 |  | 12660
|  |  | 8705 |  | 13941
|  |  | 8706 |  | 14545
|  |  | 8707 |  | 13986
|  |  | 8708 |  | 14572
|  |  | 8709 |  | 15659
|  |  | 8710 |  | 16540
|  |  | 8711 |  | 19743
|  |  | 8712 |  | 20300
|  |  | 8713 |  | 19242
|  |  | 8714 |  | 16738
|  |  | 8715 |  | 12131
|  |  | 8716 |  | 8232
|  |  | 8717 |  | 5720
|  |  | 8718 |  | 4698
|  |  | 8719 |  | 4285
|  |  | 8720 |  | 4451
|  |  | 8721 |  | 5194
|  |  | 8722 |  | 6903
|  |  | 8723 |  | 8872
|  |  | 8724 |  | 9778
|  |  | 8725 |  | 10256
|  |  | 8726 |  | 10876
|  |  | 8727 |  | 11921
|  |  | 8728 |  | 12989
|  |  | 8729 |  | 14647
|  |  | 8730 |  | 14979
|  |  | 8731 |  | 13952
|  |  | 8732 |  | 14616
|  |  | 8733 |  | 15378
|  |  | 8734 |  | 17456
|  |  | 8735 |  | 18776
|  |  | 8736 |  | 20866
|  |  | 8737 |  | 19476
|  |  | 8738 |  | 17059
|  |  | 8739 |  | 12192
|  |  | 8740 |  | 8079
|  |  | 8741 |  | 5625
|  |  | 8742 |  | 4644
|  |  | 8743 |  | 4444
|  |  | 8744 |  | 4353
|  |  | 8745 |  | 5392
|  |  | 8746 |  | 6958
|  |  | 8747 |  | 8820
|  |  | 8748 |  | 10085
|  |  | 8749 |  | 9961
|  |  | 8750 |  | 10918
|  |  | 8751 |  | 11749
|  |  | 8752 |  | 13233
|  |  | 8753 |  | 14574
|  |  | 8754 |  | 14155
|  |  | 8755 |  | 14001
|  |  | 8756 |  | 14391
|  |  | 8757 |  | 15606
|  |  | 8758 |  | 16825
|  |  | 8759 |  | 19121
|  |  | 8760 |  | 20768
|  |  | 8761 |  | 19388
|  |  | 8762 |  | 17142
|  |  | 8763 |  | 12736
|  |  | 8764 |  | 8246
|  |  | 8765 |  | 5715
|  |  | 8766 |  | 4739
|  |  | 8767 |  | 4241
|  |  | 8768 |  | 4320
|  |  | 8769 |  | 5450
|  |  | 8770 |  | 7124
|  |  | 8771 |  | 8937
|  |  | 8772 |  | 10052
|  |  | 8773 |  | 10515
|  |  | 8774 |  | 10844
|  |  | 8775 |  | 12041
|  |  | 8776 |  | 13207
|  |  | 8777 |  | 14519
|  |  | 8778 |  | 14356
|  |  | 8779 |  | 14562
|  |  | 8780 |  | 14478
|  |  | 8781 |  | 15531
|  |  | 8782 |  | 17281
|  |  | 8783 |  | 19337
|  |  | 8784 |  | 20128
|  |  | 8785 |  | 20226
|  |  | 8786 |  | 16499

## Eficiencia del modulo FV
Eficiencia del modulo fotovoltaico ƞpv | Temperatura de la celda Tc | Temperatura ambiente Ta |  | Datos Eficiencia Modulo Fotolvotaico
0.21518 | 18.5 | 18.5 | 2 | Eficiencia modulo de referencia ƞr | 0.19 | %
0.21574 | 17.9 | 17.9 | 3 | Eficiencia de acondicionamiento del modulo ƞpc | 1
0.21622 | 17.4 | 17.4 | 4 | NOCT | 48
0.21698 | 16.6 | 16.6 | 5 | Coeficiente de temperatura β | 0.005 | [-]
0.21736 | 16.2 | 16.2 | 6 | Temperatura de referencia Tref | 45 | °C
0.21676 | 16.83 | 16.2 | 7
0.21015 | 23.785 | 18.5 | 8
0.2041 | 30.155 | 21.3 | 9
0.19957 | 34.925 | 24.6 | 10 |  |  | 8785
0.19587 | 38.825 | 27.1 | 11
0.19183 | 43.075 | 28.2 | 12
0.18677 | 48.4 | 28.1 | 13
0.17825 | 57.365 | 28 | 14
0.17639 | 59.33 | 27.9 | 15
0.17932 | 56.24 | 27.4 | 16
0.1907 | 44.265 | 26.8 | 17
0.19569 | 39.01 | 26.9 | 18
0.19971 | 34.775 | 26.2 | 19
0.20029 | 34.17 | 25 | 20
0.20381 | 30.46 | 24.3 | 21
0.21019 | 23.745 | 22.8 | 22
0.21166 | 22.2 | 22.2 | 23
0.21223 | 21.6 | 21.6 | 24
0.2127 | 21.1 | 21.1 | 25
0.21375 | 20 | 20 | 26
0.2147 | 19 | 19 | 27
0.21527 | 18.4 | 18.4 | 28
0.2166 | 17 | 17 | 29
0.21708 | 16.5 | 16.5 | 30
0.2159 | 17.735 | 17 | 31
0.2098 | 24.155 | 18.8 | 32
0.20343 | 30.865 | 21.8 | 33
0.19988 | 34.595 | 24.2 | 34
0.19749 | 37.12 | 25.5 | 35
0.19295 | 41.89 | 26.7 | 36
0.18646 | 48.725 | 27.2 | 37
0.17781 | 57.83 | 27.8 | 38
0.17638 | 59.335 | 28.5 | 39
0.17755 | 58.1 | 28.7 | 40
0.18492 | 50.35 | 28.3 | 41
0.19239 | 42.48 | 27.5 | 42
0.19722 | 37.405 | 26.1 | 43
0.19933 | 35.175 | 25.9 | 44
0.20278 | 31.545 | 25 | 45
0.21006 | 23.88 | 22.9 | 46
0.21166 | 22.2 | 22.2 | 47
0.21204 | 21.8 | 21.8 | 48
0.21232 | 21.5 | 21.5 | 49
0.21346 | 20.3 | 20.3 | 50
0.21451 | 19.2 | 19.2 | 51
0.21527 | 18.4 | 18.4 | 52
0.21556 | 18.1 | 18.1 | 53
0.21632 | 17.3 | 17.3 | 54
0.21591 | 17.725 | 17.2 | 55
0.20948 | 24.49 | 19.1 | 56
0.20302 | 31.3 | 22.2 | 57
0.19874 | 35.795 | 25.4 | 58
0.19571 | 38.99 | 27.3 | 59
0.19161 | 43.3 | 28.6 | 60
0.1853 | 49.945 | 28.7 | 61
0.17855 | 57.05 | 29.4 | 62
0.17422 | 61.615 | 28.4 | 63
0.17963 | 55.915 | 28.3 | 64
0.18637 | 48.825 | 28 | 65
0.19359 | 41.22 | 26.8 | 66
0.19816 | 36.415 | 26.3 | 67
0.20144 | 32.955 | 25.5 | 68
0.20625 | 27.895 | 23.8 | 69
0.21089 | 23.015 | 22.7 | 70
0.21147 | 22.4 | 22.4 | 71
0.21185 | 22 | 22 | 72
0.21214 | 21.7 | 21.7 | 73
0.21252 | 21.3 | 21.3 | 74
0.21442 | 19.3 | 19.3 | 75
0.21537 | 18.3 | 18.3 | 76
0.21584 | 17.8 | 17.8 | 77
0.21622 | 17.4 | 17.4 | 78
0.21628 | 17.34 | 17.2 | 79
0.21218 | 21.655 | 19.1 | 80
0.20595 | 28.21 | 22.4 | 81
0.2022 | 32.16 | 24.6 | 82
0.1991 | 35.425 | 26.5 | 83
0.19492 | 39.825 | 27.4 | 84
0.18803 | 47.07 | 28.1 | 85
0.18116 | 54.31 | 28.2 | 86
0.17849 | 57.115 | 27.4 | 87
0.18144 | 54.01 | 27.2 | 88
0.18803 | 47.07 | 27.4 | 89
0.1962 | 38.475 | 26.4 | 90
0.20028 | 34.18 | 26.2 | 91
0.20783 | 26.235 | 24.8 | 92
0.20958 | 24.385 | 24 | 93
0.21061 | 23.3 | 23.3 | 94
0.211 | 22.9 | 22.9 | 95
0.21128 | 22.6 | 22.6 | 96
0.21138 | 22.5 | 22.5 | 97
0.21157 | 22.3 | 22.3 | 98
0.21318 | 20.6 | 20.6 | 99
0.21394 | 19.8 | 19.8 | 100
0.21432 | 19.4 | 19.4 | 101
0.21442 | 19.3 | 19.3 | 102
0.21501 | 18.67 | 18.6 | 103
0.21044 | 23.485 | 21 | 104
0.20572 | 28.45 | 22.5 | 105
0.20233 | 32.02 | 24.6 | 106
0.1988 | 35.735 | 26.6 | 107
0.1946 | 40.155 | 27.1 | 108
0.18812 | 46.975 | 27.2 | 109
0.18334 | 52.015 | 27.2 | 110
0.18301 | 52.355 | 26.7 | 111
0.18645 | 48.74 | 26.2 | 112
0.19747 | 37.135 | 25.9 | 113
0.2023 | 32.055 | 26 | 114
0.20461 | 29.625 | 25.6 | 115
0.20554 | 28.645 | 24.9 | 116
0.20957 | 24.395 | 23.8 | 117
0.21086 | 23.04 | 22.9 | 118
0.21128 | 22.6 | 22.6 | 119
0.21147 | 22.4 | 22.4 | 120
0.21175 | 22.1 | 22.1 | 121
0.21194 | 21.9 | 21.9 | 122
0.21223 | 21.6 | 21.6 | 123
0.21242 | 21.4 | 21.4 | 124
0.21261 | 21.2 | 21.2 | 125
0.21394 | 19.8 | 19.8 | 126
0.21415 | 19.58 | 19.3 | 127
0.2109 | 23.005 | 20.1 | 128
0.20761 | 26.46 | 22.4 | 129
0.2058 | 28.37 | 24.1 | 130
0.20186 | 32.515 | 25.2 | 131
0.19914 | 35.38 | 26 | 132
0.19081 | 44.15 | 26.3 | 133
0.18722 | 47.93 | 25.6 | 134
0.18551 | 49.73 | 26 | 135
0.18882 | 46.245 | 25.7 | 136
0.19227 | 42.61 | 25.6 | 137
0.19825 | 36.315 | 25.5 | 138
0.20685 | 27.26 | 24.6 | 139
0.20528 | 28.92 | 24.3 | 140
0.20755 | 26.525 | 23.2 | 141
0.21149 | 22.375 | 22.2 | 142
0.21204 | 21.8 | 21.8 | 143
0.21214 | 21.7 | 21.7 | 144
0.21261 | 21.2 | 21.2 | 145
0.21337 | 20.4 | 20.4 | 146
0.21356 | 20.2 | 20.2 | 147
0.21422 | 19.5 | 19.5 | 148
0.21489 | 18.8 | 18.8 | 149
0.21565 | 18 | 18 | 150
0.21552 | 18.14 | 18 | 151
0.21171 | 22.15 | 19.7 | 152
0.20582 | 28.35 | 22.4 | 153
0.20363 | 30.655 | 23.9 | 154
0.20469 | 29.54 | 24.5 | 155
0.20088 | 33.55 | 25.5 | 156
0.19706 | 37.565 | 25.7 | 157
0.18642 | 48.765 | 26.4 | 158
0.17869 | 56.9 | 26.8 | 159
0.17985 | 55.685 | 27.3 | 160
0.18914 | 45.9 | 27 | 161
0.19653 | 38.125 | 26.4 | 162
0.20049 | 33.96 | 25.7 | 163
0.20364 | 30.64 | 24.9 | 164
0.20793 | 26.13 | 23.4 | 165
0.21124 | 22.64 | 22.5 | 166
0.21166 | 22.2 | 22.2 | 167
0.21175 | 22.1 | 22.1 | 168
0.21223 | 21.6 | 21.6 | 169
0.21299 | 20.8 | 20.8 | 170
0.21394 | 19.8 | 19.8 | 171
0.21404 | 19.7 | 19.7 | 172
0.21432 | 19.4 | 19.4 | 173
0.21508 | 18.6 | 18.6 | 174
0.2146 | 19.11 | 18.9 | 175
0.2124 | 21.42 | 20.3 | 176
0.20702 | 27.08 | 23.3 | 177
0.20531 | 28.885 | 24.3 | 178
0.20231 | 32.04 | 25.6 | 179
0.20158 | 32.815 | 26.2 | 180
0.19109 | 43.85 | 28.1 | 181
0.18472 | 50.56 | 28.3 | 182
0.18104 | 54.43 | 28.6 | 183
0.18013 | 55.39 | 28.3 | 184
0.18614 | 49.065 | 28.1 | 185
0.19402 | 40.765 | 26.8 | 186
0.19925 | 35.26 | 25.6 | 187
0.20178 | 32.595 | 25.7 | 188
0.20645 | 27.685 | 24.5 | 189
0.20954 | 24.435 | 23.7 | 190
0.21043 | 23.5 | 23.5 | 191
0.21061 | 23.3 | 23.3 | 192
0.2108 | 23.1 | 23.1 | 193
0.211 | 22.9 | 22.9 | 194
0.21128 | 22.6 | 22.6 | 195
0.21147 | 22.4 | 22.4 | 196
0.21175 | 22.1 | 22.1 | 197
0.21185 | 22 | 22 | 198
0.21167 | 22.19 | 21.7 | 199
0.20872 | 25.29 | 22 | 200
0.20618 | 27.965 | 22.4 | 201
0.205 | 29.21 | 23.4 | 202
0.19965 | 34.845 | 24.8 | 203
0.19359 | 41.22 | 26.8 | 204
0.18691 | 48.255 | 28.2 | 205
0.17939 | 56.165 | 28.9 | 206
0.1788 | 56.785 | 29.1 | 207
0.17861 | 56.985 | 29.3 | 208
0.18829 | 46.805 | 29.2 | 209
0.1938 | 40.995 | 28.5 | 210
0.19992 | 34.56 | 27 | 211
0.20613 | 28.02 | 25.5 | 212
0.20824 | 25.805 | 25 | 213
0.20865 | 25.365 | 24.7 | 214
0.20928 | 24.7 | 24.7 | 215
0.20948 | 24.5 | 24.5 | 216
0.20986 | 24.1 | 24.1 | 217
0.20995 | 24 | 24 | 218
0.21109 | 22.8 | 22.8 | 219
0.21194 | 21.9 | 21.9 | 220
0.21223 | 21.6 | 21.6 | 221
0.21308 | 20.7 | 20.7 | 222
0.21279 | 21.015 | 20.7 | 223
0.21117 | 22.715 | 21.7 | 224
0.20677 | 27.35 | 24.2 | 225
0.20429 | 29.955 | 24.6 | 226
0.19716 | 37.46 | 27.1 | 227
0.20264 | 31.695 | 26.9 | 228
0.19845 | 36.1 | 26.3 | 229
0.18027 | 55.245 | 26.3 | 230
0.17596 | 59.775 | 26.7 | 231
0.18506 | 50.205 | 27 | 232
0.19149 | 43.43 | 27.4 | 233
0.19772 | 36.87 | 27 | 234
0.20051 | 33.94 | 26.8 | 235
0.20523 | 28.965 | 26.2 | 236
0.20902 | 24.975 | 24.8 | 237
0.21055 | 23.37 | 23.3 | 238
0.211 | 22.9 | 22.9 | 239
0.21109 | 22.8 | 22.8 | 240
0.21118 | 22.7 | 22.7 | 241
0.21138 | 22.5 | 22.5 | 242
0.21185 | 22 | 22 | 243
0.2127 | 21.1 | 21.1 | 244
0.21328 | 20.5 | 20.5 | 245
0.21366 | 20.1 | 20.1 | 246
0.21332 | 20.45 | 20.1 | 247
0.21105 | 22.84 | 21.3 | 248
0.207 | 27.11 | 23.4 | 249
0.20239 | 31.955 | 25.2 | 250
0.19867 | 35.87 | 27.4 | 251
0.19444 | 40.33 | 28.5 | 252
0.19011 | 44.88 | 28.5 | 253
0.18225 | 53.16 | 28.8 | 254
0.17908 | 56.495 | 29.3 | 255
0.17975 | 55.785 | 29.5 | 256
0.1875 | 47.635 | 28.7 | 257
0.19552 | 39.185 | 27.6 | 258
0.19994 | 34.535 | 26.8 | 259
0.20465 | 29.58 | 25.8 | 260
0.20814 | 25.91 | 25 | 261
0.209 | 25 | 24.3 | 262
0.20976 | 24.2 | 24.2 | 263
0.21004 | 23.9 | 23.9 | 264
0.21024 | 23.7 | 23.7 | 265
0.21147 | 22.4 | 22.4 | 266
0.21185 | 22 | 22 | 267
0.21223 | 21.6 | 21.6 | 268
0.2129 | 20.9 | 20.9 | 269
0.21328 | 20.5 | 20.5 | 270
0.21316 | 20.625 | 20.1 | 271
0.21066 | 23.25 | 22.2 | 272
0.20529 | 28.91 | 24.5 | 273
0.20147 | 32.93 | 26 | 274
0.19794 | 36.645 | 27.3 | 275
0.19413 | 40.65 | 29.1 | 276
0.18671 | 48.465 | 28.9 | 277
0.17844 | 57.17 | 29.1 | 278
0.17558 | 60.175 | 29.2 | 279
0.17891 | 56.675 | 28.5 | 280
0.1876 | 47.525 | 28.1 | 281
0.19404 | 40.745 | 27.9 | 282
0.19856 | 35.985 | 27.2 | 283
0.2022 | 32.16 | 26 | 284
0.20634 | 27.795 | 25.1 | 285
0.2095 | 24.475 | 24.3 | 286
0.21014 | 23.8 | 23.8 | 287
0.21033 | 23.6 | 23.6 | 288
0.21052 | 23.4 | 23.4 | 289
0.2108 | 23.1 | 23.1 | 290
0.2109 | 23 | 23 | 291
0.21109 | 22.8 | 22.8 | 292
0.21138 | 22.5 | 22.5 | 293
0.21157 | 22.3 | 22.3 | 294
0.21064 | 23.275 | 22.4 | 295
0.21028 | 23.655 | 22.5 | 296
0.20625 | 27.895 | 23.8 | 297
0.20658 | 27.545 | 25.2 | 298
0.20495 | 29.265 | 26.5 | 299
0.19497 | 39.77 | 27.8 | 300
0.18955 | 45.475 | 27.8 | 301
0.18323 | 52.125 | 28.5 | 302
0.17754 | 58.115 | 28.4 | 303
0.1823 | 53.105 | 28.5 | 304
0.18991 | 45.095 | 28.4 | 305
0.196 | 38.685 | 27.8 | 306
0.19982 | 34.665 | 27 | 307
0.20273 | 31.595 | 26.1 | 308
0.20641 | 27.725 | 25.1 | 309
0.20985 | 24.105 | 24 | 310
0.21024 | 23.7 | 23.7 | 311
0.21061 | 23.3 | 23.3 | 312
0.2109 | 23 | 23 | 313
0.21138 | 22.5 | 22.5 | 314
0.21261 | 21.2 | 21.2 | 315
0.2129 | 20.9 | 20.9 | 316
0.21318 | 20.6 | 20.6 | 317
0.21366 | 20.1 | 20.1 | 318
0.21282 | 20.975 | 20.1 | 319
0.20772 | 26.345 | 21.2 | 320
0.20178 | 32.6 | 23.5 | 321
0.1987 | 35.84 | 25.2 | 322
0.1963 | 38.365 | 26.5 | 323
0.19291 | 41.935 | 27.2 | 324
0.18705 | 48.105 | 27.7 | 325
0.18303 | 52.34 | 28.4 | 326
0.18031 | 55.205 | 28.5 | 327
0.1828 | 52.575 | 28.6 | 328
0.18938 | 45.655 | 28.4 | 329
0.19614 | 38.535 | 28 | 330
0.20085 | 33.58 | 27 | 331
0.20466 | 29.565 | 26.1 | 332
0.20829 | 25.745 | 24.8 | 333
0.2096 | 24.365 | 23.7 | 334
0.21052 | 23.4 | 23.4 | 335
0.21061 | 23.3 | 23.3 | 336
0.2108 | 23.1 | 23.1 | 337
0.21118 | 22.7 | 22.7 | 338
0.21138 | 22.5 | 22.5 | 339
0.21232 | 21.5 | 21.5 | 340
0.2127 | 21.1 | 21.1 | 341
0.21318 | 20.6 | 20.6 | 342
0.2126 | 21.215 | 20.2 | 343
0.21031 | 23.625 | 21.7 | 344
0.20424 | 30.01 | 24.2 | 345
0.20035 | 34.11 | 26.2 | 346
0.19577 | 38.93 | 29.2 | 347
0.19107 | 43.875 | 30.4 | 348
0.18356 | 51.775 | 31.3 | 349
0.1758 | 59.945 | 31 | 350
0.17546 | 60.31 | 30 | 351
0.17968 | 55.865 | 30 | 352
0.18601 | 49.2 | 30.3 | 353
0.1921 | 42.79 | 29.7 | 354
0.19706 | 37.57 | 28.4 | 355
0.20314 | 31.165 | 27 | 356
0.20723 | 26.86 | 26.3 | 357
0.2074 | 26.68 | 25.7 | 358
0.20843 | 25.6 | 25.6 | 359
0.20862 | 25.4 | 25.4 | 360
0.20881 | 25.2 | 25.2 | 361
0.21004 | 23.9 | 23.9 | 362
0.2109 | 23 | 23 | 363
0.21157 | 22.3 | 22.3 | 364
0.21175 | 22.1 | 22.1 | 365
0.21252 | 21.3 | 21.3 | 366
0.21289 | 20.91 | 20 | 367
0.20868 | 25.335 | 22.5 | 368
0.20228 | 32.075 | 25.6 | 369
0.19913 | 35.39 | 27.2 | 370
0.19578 | 38.915 | 28.8 | 371
0.1903 | 44.685 | 31 | 372
0.18502 | 50.24 | 31.2 | 373
0.17824 | 57.375 | 31.3 | 374
0.17282 | 63.08 | 30.6 | 375
0.17847 | 57.14 | 31.1 | 376
0.1851 | 50.155 | 30.1 | 377
0.19217 | 42.72 | 29.7 | 378
0.19647 | 38.185 | 28.7 | 379
0.19926 | 35.25 | 27.9 | 380
0.20323 | 31.07 | 26.8 | 381
0.2082 | 25.845 | 25.6 | 382
0.20881 | 25.2 | 25.2 | 383
0.20938 | 24.6 | 24.6 | 384
0.20966 | 24.3 | 24.3 | 385
0.20995 | 24 | 24 | 386
0.21147 | 22.4 | 22.4 | 387
0.21214 | 21.7 | 21.7 | 388
0.21252 | 21.3 | 21.3 | 389
0.21308 | 20.7 | 20.7 | 390
0.21234 | 21.48 | 20.5 | 391
0.20847 | 25.56 | 22.2 | 392
0.20145 | 32.945 | 24.3 | 393
0.20091 | 33.52 | 25.4 | 394
0.1993 | 35.215 | 27.2 | 395
0.1895 | 45.525 | 30.3 | 396
0.18595 | 49.26 | 29.1 | 397
0.18134 | 54.12 | 31.3 | 398
0.18035 | 55.16 | 31.5 | 399
0.18379 | 51.54 | 30.4 | 400
0.18855 | 46.525 | 29.2 | 401
0.1965 | 38.16 | 28.5 | 402
0.20015 | 34.315 | 27.7 | 403
0.20244 | 31.91 | 26.8 | 404
0.20339 | 30.9 | 26 | 405
0.20751 | 26.57 | 25.8 | 406
0.20872 | 25.3 | 25.3 | 407
0.2091 | 24.9 | 24.9 | 408
0.20976 | 24.2 | 24.2 | 409
0.21147 | 22.4 | 22.4 | 410
0.21204 | 21.8 | 21.8 | 411
0.21242 | 21.4 | 21.4 | 412
0.21299 | 20.8 | 20.8 | 413
0.21308 | 20.7 | 20.7 | 414
0.2131 | 20.685 | 20.3 | 415
0.21089 | 23.01 | 20.7 | 416
0.20728 | 26.815 | 23.7 | 417
0.19965 | 34.84 | 27 | 418
0.1948 | 39.95 | 29.8 | 419
0.19011 | 44.88 | 32 | 420
0.18298 | 52.385 | 33.8 | 421
0.177 | 58.685 | 31.7 | 422
0.17725 | 58.425 | 31.3 | 423
0.18025 | 55.26 | 30.9 | 424
0.18597 | 49.245 | 30.8 | 425
0.19174 | 43.165 | 31.3 | 426
0.20247 | 31.87 | 29 | 427
0.20381 | 30.465 | 29.1 | 428
0.20286 | 31.465 | 29.4 | 429
0.20561 | 28.57 | 28.5 | 430
0.20653 | 27.6 | 27.6 | 431
0.20796 | 26.1 | 26.1 | 432
0.20881 | 25.2 | 25.2 | 433
0.20928 | 24.7 | 24.7 | 434
0.20948 | 24.5 | 24.5 | 435
0.20976 | 24.2 | 24.2 | 436
0.21128 | 22.6 | 22.6 | 437
0.21194 | 21.9 | 21.9 | 438
0.21175 | 22.11 | 21.9 | 439
0.20858 | 25.44 | 23.2 | 440
0.20251 | 31.835 | 25.5 | 441
0.19791 | 36.67 | 28.2 | 442
0.19419 | 40.59 | 30.3 | 443
0.18962 | 45.395 | 31.5 | 444
0.1839 | 51.42 | 30.7 | 445
0.17796 | 57.67 | 31 | 446
0.17486 | 60.935 | 30.8 | 447
0.17831 | 57.305 | 30.6 | 448
0.1854 | 49.845 | 30 | 449
0.19207 | 42.825 | 29.7 | 450
0.19554 | 39.17 | 29.3 | 451
0.19879 | 35.745 | 28.5 | 452
0.2038 | 30.475 | 26.8 | 453
0.20785 | 26.21 | 26 | 454
0.20843 | 25.6 | 25.6 | 455
0.2089 | 25.1 | 25.1 | 456
0.20948 | 24.5 | 24.5 | 457
0.21024 | 23.7 | 23.7 | 458
0.21061 | 23.3 | 23.3 | 459
0.21118 | 22.7 | 22.7 | 460
0.21147 | 22.4 | 22.4 | 461
0.21185 | 22 | 22 | 462
0.21165 | 22.215 | 21.9 | 463
0.20755 | 26.53 | 23.8 | 464
0.20187 | 32.505 | 26.1 | 465
0.19729 | 37.325 | 29.1 | 466
0.19344 | 41.375 | 31.4 | 467
0.18903 | 46.025 | 32.9 | 468
0.18359 | 51.75 | 33.2 | 469
0.17613 | 59.605 | 33.6 | 470
0.17372 | 62.14 | 32.6 | 471
0.17513 | 60.65 | 32.3 | 472
0.18377 | 51.555 | 32.2 | 473
0.19069 | 44.275 | 31.5 | 474
0.19433 | 40.44 | 31.2 | 475
0.19771 | 36.885 | 30.2 | 476
0.2026 | 31.735 | 28.2 | 477
0.20671 | 27.41 | 27.2 | 478
0.20729 | 26.8 | 26.8 | 479
0.20748 | 26.6 | 26.6 | 480
0.20834 | 25.7 | 25.7 | 481
0.20928 | 24.7 | 24.7 | 482
0.21033 | 23.6 | 23.6 | 483
0.21061 | 23.3 | 23.3 | 484
0.21128 | 22.6 | 22.6 | 485
0.21175 | 22.1 | 22.1 | 486
0.21187 | 21.98 | 21.7 | 487
0.20786 | 26.195 | 23.5 | 488
0.20221 | 32.145 | 26.3 | 489
0.19789 | 36.695 | 29.1 | 490
0.19484 | 39.91 | 30.6 | 491
0.19105 | 43.89 | 31.5 | 492
0.1852 | 50.055 | 31.4 | 493
0.17678 | 58.92 | 31.2 | 494
0.17362 | 62.245 | 31.2 | 495
0.17901 | 56.565 | 30 | 496
0.18748 | 47.655 | 29.7 | 497
0.19373 | 41.07 | 29.1 | 498
0.19886 | 35.675 | 28.5 | 499
0.2032 | 31.1 | 27.6 | 500
0.20623 | 27.92 | 26.8 | 501
0.20795 | 26.105 | 26 | 502
0.20834 | 25.7 | 25.7 | 503
0.20834 | 25.7 | 25.7 | 504
0.20843 | 25.6 | 25.6 | 505
0.21014 | 23.8 | 23.8 | 506
0.21033 | 23.6 | 23.6 | 507
0.21109 | 22.8 | 22.8 | 508
0.21166 | 22.2 | 22.2 | 509
0.21214 | 21.7 | 21.7 | 510
0.21208 | 21.76 | 21.2 | 511
0.20896 | 25.045 | 22.7 | 512
0.2027 | 31.63 | 25.4 | 513
0.19909 | 35.435 | 27.7 | 514
0.19834 | 36.22 | 27.4 | 515
0.19341 | 41.41 | 29.3 | 516
0.18515 | 50.105 | 29.7 | 517
0.17971 | 55.83 | 30 | 518
0.17641 | 59.31 | 29.7 | 519
0.17786 | 57.775 | 29.6 | 520
0.18615 | 49.055 | 29 | 521
0.19275 | 42.1 | 28.8 | 522
0.1982 | 36.37 | 27.9 | 523
0.20001 | 34.46 | 27.6 | 524
0.20422 | 30.035 | 26.5 | 525
0.20826 | 25.775 | 25.6 | 526
0.20862 | 25.4 | 25.4 | 527
0.20872 | 25.3 | 25.3 | 528
0.20862 | 25.4 | 25.4 | 529
0.20872 | 25.3 | 25.3 | 530
0.20881 | 25.2 | 25.2 | 531
0.20843 | 25.6 | 25.6 | 532
0.20928 | 24.7 | 24.7 | 533
0.20957 | 24.4 | 24.4 | 534
0.209 | 25.005 | 24.2 | 535
0.20437 | 29.87 | 24.2 | 536
0.20113 | 33.28 | 23.9 | 537
0.1999 | 34.575 | 23.9 | 538
0.19883 | 35.705 | 23.7 | 539
0.19553 | 39.175 | 24.3 | 540
0.1888 | 46.265 | 24.6 | 541
0.18049 | 55.015 | 24.6 | 542
0.17848 | 57.13 | 25 | 543
0.18048 | 55.025 | 25.1 | 544
0.18835 | 46.74 | 25.6 | 545
0.19461 | 40.145 | 25.2 | 546
0.19842 | 36.135 | 25.6 | 547
0.20213 | 32.235 | 24.5 | 548
0.20608 | 28.075 | 23.7 | 549
0.21024 | 23.695 | 23.1 | 550
0.2109 | 23 | 23 | 551
0.2109 | 23 | 23 | 552
0.2109 | 23 | 23 | 553
0.2108 | 23.1 | 23.1 | 554
0.21109 | 22.8 | 22.8 | 555
0.21109 | 22.8 | 22.8 | 556
0.21232 | 21.5 | 21.5 | 557
0.21204 | 21.8 | 21.8 | 558
0.21221 | 21.62 | 21.2 | 559
0.20935 | 24.635 | 21.8 | 560
0.20549 | 28.69 | 22.6 | 561
0.20364 | 30.64 | 22.8 | 562
0.20114 | 33.27 | 24.1 | 563
0.19598 | 38.71 | 25.9 | 564
0.18885 | 46.215 | 26.3 | 565
0.18293 | 52.445 | 26.3 | 566
0.18016 | 55.36 | 26.1 | 567
0.18087 | 54.61 | 26.4 | 568
0.18932 | 45.72 | 25.7 | 569
0.19679 | 37.85 | 25.6 | 570
0.20113 | 33.285 | 25.2 | 571
0.20756 | 26.515 | 24.8 | 572
0.20932 | 24.665 | 24 | 573
0.20975 | 24.215 | 23.9 | 574
0.21033 | 23.6 | 23.6 | 575
0.21061 | 23.3 | 23.3 | 576
0.21071 | 23.2 | 23.2 | 577
0.21071 | 23.2 | 23.2 | 578
0.2109 | 23 | 23 | 579
0.21128 | 22.6 | 22.6 | 580
0.21204 | 21.8 | 21.8 | 581
0.2128 | 21 | 21 | 582
0.21247 | 21.35 | 21 | 583
0.2096 | 24.365 | 21.6 | 584
0.20555 | 28.63 | 22.4 | 585
0.2033 | 31 | 23.3 | 586
0.201 | 33.42 | 23.9 | 587
0.19556 | 39.15 | 25.5 | 588
0.18898 | 46.075 | 25.6 | 589
0.18066 | 54.835 | 26.1 | 590
0.182 | 53.425 | 26.3 | 591
0.18806 | 47.04 | 26.6 | 592
0.19548 | 39.235 | 26.6 | 593
0.20147 | 32.93 | 26 | 594
0.20447 | 29.765 | 25.6 | 595
0.20537 | 28.825 | 24.8 | 596
0.20883 | 25.175 | 24.3 | 597
0.20974 | 24.22 | 23.8 | 598
0.21033 | 23.6 | 23.6 | 599
0.21071 | 23.2 | 23.2 | 600
0.211 | 22.9 | 22.9 | 601
0.21147 | 22.4 | 22.4 | 602
0.21175 | 22.1 | 22.1 | 603
0.21318 | 20.6 | 20.6 | 604
0.21346 | 20.3 | 20.3 | 605
0.21394 | 19.8 | 19.8 | 606
0.21442 | 19.3 | 19.3 | 607
0.21054 | 23.38 | 20.3 | 608
0.20449 | 29.745 | 22.5 | 609
0.20127 | 33.135 | 24.7 | 610
0.19804 | 36.54 | 25.9 | 611
0.19819 | 36.375 | 26.4 | 612
0.18879 | 46.27 | 26.6 | 613
0.18252 | 52.875 | 27.5 | 614
0.1752 | 60.575 | 27.5 | 615
0.18082 | 54.66 | 27.5 | 616
0.18679 | 48.375 | 27.9 | 617
0.19325 | 41.58 | 27.3 | 618
0.1968 | 37.84 | 27.2 | 619
0.19998 | 34.5 | 26.1 | 620
0.20441 | 29.835 | 24.9 | 621
0.20965 | 24.315 | 24 | 622
0.21043 | 23.5 | 23.5 | 623
0.2108 | 23.1 | 23.1 | 624
0.21128 | 22.6 | 22.6 | 625
0.21261 | 21.2 | 21.2 | 626
0.21318 | 20.6 | 20.6 | 627
0.21384 | 19.9 | 19.9 | 628
0.21422 | 19.5 | 19.5 | 629
0.21498 | 18.7 | 18.7 | 630
0.21517 | 18.505 | 18.4 | 631
0.21009 | 23.855 | 19.9 | 632
0.20402 | 30.245 | 22.3 | 633
0.19991 | 34.57 | 24.7 | 634
0.19674 | 37.91 | 26.5 | 635
0.19209 | 42.805 | 28 | 636
0.18569 | 49.535 | 29.2 | 637
0.17925 | 56.32 | 29.3 | 638
0.17378 | 62.075 | 29 | 639
0.18021 | 55.305 | 28.6 | 640
0.18652 | 48.66 | 28.5 | 641
0.19308 | 41.755 | 27.3 | 642
0.19683 | 37.815 | 27 | 643
0.19969 | 34.805 | 26.3 | 644
0.204 | 30.265 | 25.4 | 645
0.20959 | 24.38 | 24.1 | 646
0.21043 | 23.5 | 23.5 | 647
0.211 | 22.9 | 22.9 | 648
0.21204 | 21.8 | 21.8 | 649
0.21346 | 20.3 | 20.3 | 650
0.21394 | 19.8 | 19.8 | 651
0.21422 | 19.5 | 19.5 | 652
0.21498 | 18.7 | 18.7 | 653
0.21565 | 18 | 18 | 654
0.21565 | 18.005 | 17.9 | 655
0.20998 | 23.965 | 19.8 | 656
0.20382 | 30.455 | 22.3 | 657
0.19978 | 34.7 | 24.9 | 658
0.19658 | 38.07 | 26.8 | 659
0.19182 | 43.085 | 28 | 660
0.18553 | 49.71 | 28.5 | 661
0.17946 | 56.095 | 28.2 | 662
0.17651 | 59.195 | 28.5 | 663
0.17946 | 56.095 | 28.9 | 664
0.18618 | 49.025 | 28.9 | 665
0.1922 | 42.68 | 28.4 | 666
0.19607 | 38.61 | 27.9 | 667
0.19891 | 35.625 | 27.4 | 668
0.20436 | 29.88 | 25.4 | 669
0.21004 | 23.91 | 23.7 | 670
0.21061 | 23.3 | 23.3 | 671
0.21118 | 22.7 | 22.7 | 672
0.21223 | 21.6 | 21.6 | 673
0.21299 | 20.8 | 20.8 | 674
0.21366 | 20.1 | 20.1 | 675
0.21442 | 19.3 | 19.3 | 676
0.21498 | 18.7 | 18.7 | 677
0.21574 | 17.9 | 17.9 | 678
0.21565 | 18.005 | 17.9 | 679
0.21266 | 21.145 | 18.8 | 680
0.20654 | 27.59 | 21.5 | 681
0.20202 | 32.345 | 24.4 | 682
0.19792 | 36.66 | 27 | 683
0.19335 | 41.475 | 28.7 | 684
0.18762 | 47.505 | 29.2 | 685
0.17994 | 55.585 | 29.3 | 686
0.18022 | 55.295 | 28.8 | 687
0.18298 | 52.385 | 28.9 | 688
0.19305 | 41.785 | 28.1 | 689
0.19969 | 34.795 | 27.9 | 690
0.2013 | 33.11 | 28 | 691
0.20491 | 29.305 | 27.1 | 692
0.20771 | 26.36 | 25.8 | 693
0.20906 | 24.94 | 24.8 | 694
0.20948 | 24.5 | 24.5 | 695
0.20966 | 24.3 | 24.3 | 696
0.20976 | 24.2 | 24.2 | 697
0.21004 | 23.9 | 23.9 | 698
0.21024 | 23.7 | 23.7 | 699
0.21052 | 23.4 | 23.4 | 700
0.21138 | 22.5 | 22.5 | 701
0.21214 | 21.7 | 21.7 | 702
0.21157 | 22.295 | 21.7 | 703
0.2109 | 22.995 | 21.7 | 704
0.20698 | 27.13 | 23.7 | 705
0.20289 | 31.435 | 25.8 | 706
0.19595 | 38.735 | 28.2 | 707
0.20011 | 34.355 | 29 | 708
0.19468 | 40.07 | 29.5 | 709
0.17538 | 60.385 | 31.3 | 710
0.17117 | 64.825 | 30.7 | 711
0.18407 | 51.245 | 27.9 | 712
0.19192 | 42.975 | 26.7 | 713
0.19725 | 37.365 | 26.9 | 714
0.20027 | 34.185 | 26.8 | 715
0.20345 | 30.845 | 27.8 | 716
0.206 | 28.155 | 27.7 | 717
0.20724 | 26.85 | 26.5 | 718
0.20805 | 26 | 26 | 719
0.20862 | 25.4 | 25.4 | 720
0.20928 | 24.7 | 24.7 | 721
0.20966 | 24.3 | 24.3 | 722
0.21061 | 23.3 | 23.3 | 723
0.2108 | 23.1 | 23.1 | 724
0.21052 | 23.4 | 23.4 | 725
0.21071 | 23.2 | 23.2 | 726
0.21031 | 23.625 | 23.1 | 727
0.20921 | 24.775 | 23.2 | 728
0.20748 | 26.6 | 25.2 | 729
0.20386 | 30.415 | 27.3 | 730
0.20006 | 34.415 | 29.2 | 731
0.19492 | 39.825 | 30.9 | 732
0.18916 | 45.885 | 30.1 | 733
0.18307 | 52.295 | 30 | 734
0.17885 | 56.74 | 30 | 735
0.18 | 55.525 | 29.8 | 736
0.19161 | 43.305 | 29.2 | 737
0.20001 | 34.46 | 28.3 | 738
0.20013 | 34.34 | 27.9 | 739
0.20243 | 31.915 | 27.4 | 740
0.20592 | 28.245 | 26.6 | 741
0.20806 | 25.985 | 25.6 | 742
0.209 | 25 | 25 | 743
0.20938 | 24.6 | 24.6 | 744
0.20966 | 24.3 | 24.3 | 745
0.21004 | 23.9 | 23.9 | 746
0.21175 | 22.1 | 22.1 | 747
0.21204 | 21.8 | 21.8 | 748
0.21261 | 21.2 | 21.2 | 749
0.2128 | 21 | 21 | 750
0.21204 | 21.8 | 21.1 | 751
0.21116 | 22.725 | 21.5 | 752
0.20597 | 28.185 | 23.6 | 753
0.20083 | 33.605 | 26.5 | 754
0.19771 | 36.885 | 27.4 | 755
0.19469 | 40.06 | 28.3 | 756
0.18752 | 47.61 | 28.5 | 757
0.18117 | 54.29 | 28.6 | 758
0.17611 | 59.625 | 28.3 | 759
0.17841 | 57.205 | 28.4 | 760
0.18918 | 45.865 | 27 | 761
0.19452 | 40.245 | 27.4 | 762
0.19935 | 35.16 | 26.2 | 763
0.20232 | 32.035 | 25.7 | 764
0.2058 | 28.37 | 25.5 | 765
0.20895 | 25.05 | 24.7 | 766
0.21004 | 23.9 | 23.9 | 767
0.2109 | 23 | 23 | 768
0.21147 | 22.4 | 22.4 | 769
0.21166 | 22.2 | 22.2 | 770
0.21194 | 21.9 | 21.9 | 771
0.21242 | 21.4 | 21.4 | 772
0.2128 | 21 | 21 | 773
0.21308 | 20.7 | 20.7 | 774
0.2128 | 21 | 20.3 | 775
0.20709 | 27.015 | 21.8 | 776
0.20148 | 32.915 | 24.2 | 777
0.19906 | 35.465 | 26.4 | 778
0.20183 | 32.55 | 28 | 779
0.19354 | 41.275 | 29.9 | 780
0.18439 | 50.91 | 29.7 | 781
0.17889 | 56.7 | 29.4 | 782
0.17654 | 59.165 | 29.1 | 783
0.18002 | 55.505 | 29.5 | 784
0.18534 | 49.9 | 28.9 | 785
0.19248 | 42.385 | 28.7 | 786
0.19635 | 38.315 | 28.2 | 787
0.20012 | 34.345 | 27.8 | 788
0.20479 | 29.43 | 26.7 | 789
0.20832 | 25.715 | 25.4 | 790
0.209 | 25 | 25 | 791
0.20948 | 24.5 | 24.5 | 792
0.21014 | 23.8 | 23.8 | 793
0.21128 | 22.6 | 22.6 | 794
0.21166 | 22.2 | 22.2 | 795
0.21242 | 21.4 | 21.4 | 796
0.21337 | 20.4 | 20.4 | 797
0.21394 | 19.8 | 19.8 | 798
0.21334 | 20.435 | 19.7 | 799
0.20814 | 25.91 | 20.8 | 800
0.20261 | 31.725 | 22.8 | 801
0.19824 | 36.33 | 25.9 | 802
0.19501 | 39.73 | 27.9 | 803
0.19098 | 43.965 | 29.3 | 804
0.18358 | 51.76 | 30.2 | 805
0.17909 | 56.485 | 30.2 | 806
0.17237 | 63.555 | 30.2 | 807
0.17733 | 58.335 | 30.3 | 808
0.18474 | 50.54 | 30.1 | 809
0.19037 | 44.61 | 29.7 | 810
0.19521 | 39.52 | 28.6 | 811
0.19694 | 37.69 | 28.8 | 812
0.2011 | 33.32 | 27.3 | 813
0.207 | 27.11 | 26.2 | 814
0.20872 | 25.3 | 25.3 | 815
0.2091 | 24.9 | 24.9 | 816
0.2091 | 24.9 | 24.9 | 817
0.21014 | 23.8 | 23.8 | 818
0.21118 | 22.7 | 22.7 | 819
0.21204 | 21.8 | 21.8 | 820
0.21185 | 22 | 22 | 821
0.21223 | 21.6 | 21.6 | 822
0.2128 | 21 | 20.3 | 823
0.20676 | 27.355 | 22 | 824
0.20119 | 33.225 | 24.3 | 825
0.19694 | 37.695 | 27.3 | 826
0.19412 | 40.66 | 28.9 | 827
0.18994 | 45.06 | 30.5 | 828
0.18395 | 51.37 | 31 | 829
0.17552 | 60.24 | 31.4 | 830
0.17452 | 61.3 | 30.5 | 831
0.17717 | 58.51 | 31 | 832
0.18531 | 49.94 | 31.6 | 833
0.19155 | 43.37 | 31.4 | 834
0.19521 | 39.52 | 30.7 | 835
0.19604 | 38.64 | 29.4 | 836
0.20118 | 33.23 | 27 | 837
0.20699 | 27.115 | 26.1 | 838
0.20852 | 25.5 | 25.5 | 839
0.20872 | 25.3 | 25.3 | 840
0.209 | 25 | 25 | 841
0.20919 | 24.8 | 24.8 | 842
0.21043 | 23.5 | 23.5 | 843
0.21128 | 22.6 | 22.6 | 844
0.21147 | 22.4 | 22.4 | 845
0.21232 | 21.5 | 21.5 | 846
0.21178 | 22.075 | 21.2 | 847
0.20729 | 26.795 | 21.3 | 848
0.20149 | 32.905 | 23.7 | 849
0.19766 | 36.935 | 26.4 | 850
0.19533 | 39.39 | 27.7 | 851
0.18994 | 45.06 | 29.8 | 852
0.18285 | 52.53 | 30.9 | 853
0.17477 | 61.035 | 31.6 | 854
0.17143 | 64.545 | 31.4 | 855
0.17645 | 59.26 | 31.4 | 856
0.18325 | 52.105 | 31 | 857
0.19032 | 44.665 | 30 | 858
0.19433 | 40.44 | 29.1 | 859
0.19768 | 36.915 | 27.5 | 860
0.20151 | 32.885 | 26.2 | 861
0.20699 | 27.12 | 26 | 862
0.20852 | 25.5 | 25.5 | 863
0.20881 | 25.2 | 25.2 | 864
0.209 | 25 | 25 | 865
0.21014 | 23.8 | 23.8 | 866
0.20995 | 24 | 24 | 867
0.211 | 22.9 | 22.9 | 868
0.21147 | 22.4 | 22.4 | 869
0.21185 | 22 | 22 | 870
0.21163 | 22.23 | 21.6 | 871
0.20596 | 28.195 | 22.7 | 872
0.20045 | 34.005 | 24.8 | 873
0.19722 | 37.4 | 26.9 | 874
0.19637 | 38.3 | 26.4 | 875
0.19203 | 42.86 | 27.6 | 876
0.18578 | 49.445 | 28.9 | 877
0.17823 | 57.385 | 29 | 878
0.17367 | 62.19 | 29.5 | 879
0.17809 | 57.535 | 30.9 | 880
0.18487 | 50.405 | 29.3 | 881
0.19154 | 43.375 | 29.2 | 882
0.19707 | 37.555 | 27.3 | 883
0.2002 | 34.26 | 26.7 | 884
0.20339 | 30.9 | 26.7 | 885
0.20756 | 26.52 | 26.1 | 886
0.20834 | 25.7 | 25.7 | 887
0.20852 | 25.5 | 25.5 | 888
0.20881 | 25.2 | 25.2 | 889
0.21071 | 23.2 | 23.2 | 890
0.21118 | 22.7 | 22.7 | 891
0.21185 | 22 | 22 | 892
0.21223 | 21.6 | 21.6 | 893
0.21252 | 21.3 | 21.3 | 894
0.21246 | 21.36 | 20.8 | 895
0.20936 | 24.625 | 22 | 896
0.20417 | 30.08 | 24.2 | 897
0.20004 | 34.43 | 26.8 | 898
0.19719 | 37.43 | 28.4 | 899
0.19286 | 41.985 | 29.7 | 900
0.18515 | 50.11 | 30.3 | 901
0.1797 | 55.84 | 30.5 | 902
0.17314 | 62.745 | 31 | 903
0.17742 | 58.24 | 30.8 | 904
0.18607 | 49.14 | 30.1 | 905
0.1931 | 41.735 | 29.8 | 906
0.19781 | 36.78 | 28.8 | 907
0.20159 | 32.805 | 27.8 | 908
0.20353 | 30.755 | 26.8 | 909
0.20715 | 26.945 | 26 | 910
0.20852 | 25.5 | 25.5 | 911
0.2089 | 25.1 | 25.1 | 912
0.2091 | 24.9 | 24.9 | 913
0.21061 | 23.3 | 23.3 | 914
0.21138 | 22.5 | 22.5 | 915
0.21175 | 22.1 | 22.1 | 916
0.21242 | 21.4 | 21.4 | 917
0.2128 | 21 | 21 | 918
0.21269 | 21.12 | 20.7 | 919
0.21065 | 23.265 | 21.9 | 920
0.20566 | 28.515 | 24 | 921
0.20036 | 34.09 | 26.6 | 922
0.19641 | 38.25 | 28.8 | 923
0.19197 | 42.93 | 30.4 | 924
0.18514 | 50.115 | 31.6 | 925
0.17736 | 58.3 | 31.7 | 926
0.17465 | 61.16 | 31.2 | 927
0.17895 | 56.635 | 30.7 | 928
0.18655 | 48.63 | 30.5 | 929
0.19209 | 42.795 | 30.3 | 930
0.19691 | 37.73 | 29.4 | 931
0.20178 | 32.595 | 27.8 | 932
0.20566 | 28.52 | 26.7 | 933
0.20762 | 26.455 | 26 | 934
0.20834 | 25.7 | 25.7 | 935
0.20843 | 25.6 | 25.6 | 936
0.2089 | 25.1 | 25.1 | 937
0.20986 | 24.1 | 24.1 | 938
0.21004 | 23.9 | 23.9 | 939
0.211 | 22.9 | 22.9 | 940
0.21138 | 22.5 | 22.5 | 941
0.21204 | 21.8 | 21.8 | 942
0.21209 | 21.75 | 21.4 | 943
0.21092 | 22.98 | 22 | 944
0.20503 | 29.175 | 24.8 | 945
0.19988 | 34.6 | 27.6 | 946
0.19519 | 39.54 | 30.3 | 947
0.19051 | 44.465 | 31.9 | 948
0.18537 | 49.87 | 31.6 | 949
0.17859 | 57.015 | 31.5 | 950
0.17578 | 59.97 | 31.2 | 951
0.17777 | 57.87 | 31.9 | 952
0.18599 | 49.225 | 32.6 | 953
0.19121 | 43.73 | 33.3 | 954
0.19505 | 39.685 | 33 | 955
0.19854 | 36.015 | 31.5 | 956
0.20421 | 30.04 | 28.5 | 957
0.20689 | 27.22 | 26.8 | 958
0.20805 | 26 | 26 | 959
0.20852 | 25.5 | 25.5 | 960
0.20881 | 25.2 | 25.2 | 961
0.20938 | 24.6 | 24.6 | 962
0.20986 | 24.1 | 24.1 | 963
0.20986 | 24.1 | 24.1 | 964
0.20938 | 24.6 | 24.6 | 965
0.20834 | 25.7 | 25.7 | 966
0.20759 | 26.485 | 26.1 | 967
0.20541 | 28.775 | 25.8 | 968
0.20062 | 33.825 | 27.7 | 969
0.20218 | 32.175 | 29.9 | 970
0.19399 | 40.795 | 33.2 | 971
0.19185 | 43.05 | 35 | 972
0.18614 | 49.06 | 32.4 | 973
0.18163 | 53.815 | 31.8 | 974
0.17387 | 61.98 | 33 | 975
0.18176 | 53.67 | 30.5 | 976
0.18458 | 50.7 | 31.1 | 977
0.1915 | 43.425 | 31 | 978
0.1956 | 39.11 | 30.5 | 979
0.19912 | 35.4 | 30.5 | 980
0.20535 | 28.84 | 28 | 981
0.20695 | 27.16 | 26.6 | 982
0.20738 | 26.7 | 26.7 | 983
0.20758 | 26.5 | 26.5 | 984
0.20843 | 25.6 | 25.6 | 985
0.20824 | 25.8 | 25.8 | 986
0.20843 | 25.6 | 25.6 | 987
0.20872 | 25.3 | 25.3 | 988
0.2091 | 24.9 | 24.9 | 989
0.2091 | 24.9 | 24.9 | 990
0.2083 | 25.74 | 24.9 | 991
0.20632 | 27.825 | 25.2 | 992
0.20187 | 32.51 | 26 | 993
0.20276 | 31.565 | 26.7 | 994
0.19997 | 34.51 | 28 | 995
0.19429 | 40.485 | 28.9 | 996
0.18838 | 46.71 | 29.7 | 997
0.18059 | 54.91 | 29.5 | 998
0.17693 | 58.76 | 30.2 | 999
0.17916 | 56.415 | 30.2 | 1000
0.18598 | 49.23 | 29.7 | 1001
0.19296 | 41.88 | 29 | 1002
0.19739 | 37.225 | 28.3 | 1003
0.20145 | 32.945 | 27.8 | 1004
0.20533 | 28.865 | 26.8 | 1005
0.20796 | 26.09 | 25.6 | 1006
0.20862 | 25.4 | 25.4 | 1007
0.20881 | 25.2 | 25.2 | 1008
0.20928 | 24.7 | 24.7 | 1009
0.20948 | 24.5 | 24.5 | 1010
0.21061 | 23.3 | 23.3 | 1011
0.21138 | 22.5 | 22.5 | 1012
0.21166 | 22.2 | 22.2 | 1013
0.21242 | 21.4 | 21.4 | 1014
0.21186 | 21.985 | 20.9 | 1015
0.2061 | 28.05 | 22.1 | 1016
0.20077 | 33.66 | 24 | 1017
0.19951 | 34.99 | 26.8 | 1018
0.19691 | 37.725 | 28.1 | 1019
0.19294 | 41.905 | 29.2 | 1020
0.18502 | 50.24 | 29.8 | 1021
0.18026 | 55.25 | 29.7 | 1022
0.17552 | 60.245 | 29.9 | 1023
0.17967 | 55.875 | 29.8 | 1024
0.18548 | 49.755 | 29.7 | 1025
0.19261 | 42.25 | 29.3 | 1026
0.1968 | 37.845 | 28.5 | 1027
0.20122 | 33.19 | 27.8 | 1028
0.20609 | 28.06 | 26.1 | 1029
0.20823 | 25.815 | 25.5 | 1030
0.20881 | 25.2 | 25.2 | 1031
0.2089 | 25.1 | 25.1 | 1032
0.20948 | 24.5 | 24.5 | 1033
0.21014 | 23.8 | 23.8 | 1034
0.2109 | 23 | 23 | 1035
0.21128 | 22.6 | 22.6 | 1036
0.21175 | 22.1 | 22.1 | 1037
0.21242 | 21.4 | 21.4 | 1038
0.21223 | 21.6 | 20.9 | 1039
0.20956 | 24.415 | 21.3 | 1040
0.20418 | 30.07 | 23.7 | 1041
0.20083 | 33.595 | 26 | 1042
0.19627 | 38.395 | 28.7 | 1043
0.19173 | 43.18 | 30.3 | 1044
0.18621 | 48.985 | 31.1 | 1045
0.17869 | 56.9 | 31 | 1046
0.17619 | 59.535 | 30.8 | 1047
0.17692 | 58.765 | 30.8 | 1048
0.18477 | 50.5 | 30.2 | 1049
0.19224 | 42.64 | 29.9 | 1050
0.19675 | 37.9 | 29.5 | 1051
0.20051 | 33.94 | 28.9 | 1052
0.20572 | 28.455 | 27.3 | 1053
0.20724 | 26.85 | 26.5 | 1054
0.20805 | 26 | 26 | 1055
0.20834 | 25.7 | 25.7 | 1056
0.20852 | 25.5 | 25.5 | 1057
0.20881 | 25.2 | 25.2 | 1058
0.20928 | 24.7 | 24.7 | 1059
0.20948 | 24.5 | 24.5 | 1060
0.211 | 22.9 | 22.9 | 1061
0.21138 | 22.5 | 22.5 | 1062
0.21116 | 22.73 | 22.1 | 1063
0.20867 | 25.345 | 22.3 | 1064
0.20339 | 30.91 | 24.4 | 1065
0.20104 | 33.38 | 26.8 | 1066
0.19609 | 38.585 | 29.1 | 1067
0.19105 | 43.9 | 30.6 | 1068
0.18554 | 49.695 | 31.6 | 1069
0.17785 | 57.785 | 30.8 | 1070
0.17647 | 59.24 | 31.1 | 1071
0.17928 | 56.285 | 30.7 | 1072
0.18783 | 47.285 | 31.5 | 1073
0.19328 | 41.55 | 30 | 1074
0.19723 | 37.39 | 29.2 | 1075
0.20098 | 33.44 | 28.4 | 1076
0.20538 | 28.815 | 27.1 | 1077
0.20736 | 26.725 | 26.2 | 1078
0.20805 | 26 | 26 | 1079
0.20843 | 25.6 | 25.6 | 1080
0.20928 | 24.7 | 24.7 | 1081
0.20938 | 24.6 | 24.6 | 1082
0.20986 | 24.1 | 24.1 | 1083
0.21024 | 23.7 | 23.7 | 1084
0.20986 | 24.1 | 24.1 | 1085
0.211 | 22.9 | 22.9 | 1086
0.2106 | 23.315 | 23 | 1087
0.20486 | 29.36 | 26 | 1088
0.19986 | 34.625 | 27.1 | 1089
0.2001 | 34.37 | 28 | 1090
0.19773 | 36.865 | 27.8 | 1091
0.1973 | 37.315 | 25.1 | 1092
0.18876 | 46.3 | 25.3 | 1093
0.18136 | 54.1 | 24 | 1094
0.18988 | 45.13 | 24.9 | 1095
0.18979 | 45.225 | 27.2 | 1096
0.19354 | 41.275 | 27.1 | 1097
0.19843 | 36.125 | 27.9 | 1098
0.20426 | 29.99 | 26.7 | 1099
0.20351 | 30.775 | 26.4 | 1100
0.2072 | 26.9 | 25.5 | 1101
0.20847 | 25.555 | 25.1 | 1102
0.20919 | 24.8 | 24.8 | 1103
0.20928 | 24.7 | 24.7 | 1104
0.20966 | 24.3 | 24.3 | 1105
0.20995 | 24 | 24 | 1106
0.21061 | 23.3 | 23.3 | 1107
0.211 | 22.9 | 22.9 | 1108
0.21147 | 22.4 | 22.4 | 1109
0.21185 | 22 | 22 | 1110
0.21177 | 22.085 | 21.7 | 1111
0.20773 | 26.335 | 22.1 | 1112
0.20214 | 32.225 | 24 | 1113
0.20011 | 34.355 | 26.2 | 1114
0.19731 | 37.31 | 28 | 1115
0.19418 | 40.595 | 28.8 | 1116
0.18912 | 45.93 | 28.5 | 1117
0.1786 | 57.005 | 29.6 | 1118
0.17647 | 59.245 | 29.6 | 1119
0.17764 | 58.015 | 29.7 | 1120
0.18577 | 49.45 | 29.5 | 1121
0.19354 | 41.275 | 28.5 | 1122
0.19751 | 37.095 | 28.1 | 1123
0.20101 | 33.415 | 27.5 | 1124
0.20565 | 28.525 | 26.6 | 1125
0.20769 | 26.38 | 26.1 | 1126
0.20852 | 25.5 | 25.5 | 1127
0.20928 | 24.7 | 24.7 | 1128
0.20966 | 24.3 | 24.3 | 1129
0.21071 | 23.2 | 23.2 | 1130
0.21147 | 22.4 | 22.4 | 1131
0.21204 | 21.8 | 21.8 | 1132
0.21242 | 21.4 | 21.4 | 1133
0.21308 | 20.7 | 20.7 | 1134
0.21338 | 20.385 | 20 | 1135
0.20877 | 25.245 | 20.8 | 1136
0.20298 | 31.335 | 22.9 | 1137
0.19984 | 34.64 | 25.4 | 1138
0.19545 | 39.265 | 28.1 | 1139
0.19113 | 43.81 | 29.6 | 1140
0.18319 | 52.17 | 31.1 | 1141
0.17792 | 57.715 | 30.8 | 1142
0.1723 | 63.635 | 30.7 | 1143
0.17723 | 58.44 | 30.3 | 1144
0.18582 | 49.4 | 29.8 | 1145
0.19162 | 43.295 | 29.4 | 1146
0.19612 | 38.555 | 28.3 | 1147
0.20016 | 34.3 | 27.3 | 1148
0.20572 | 28.455 | 25.9 | 1149
0.20848 | 25.55 | 25.2 | 1150
0.20928 | 24.7 | 24.7 | 1151
0.20948 | 24.5 | 24.5 | 1152
0.20966 | 24.3 | 24.3 | 1153
0.21033 | 23.6 | 23.6 | 1154
0.21157 | 22.3 | 22.3 | 1155
0.21204 | 21.8 | 21.8 | 1156
0.21242 | 21.4 | 21.4 | 1157
0.2129 | 20.9 | 20.9 | 1158
0.21319 | 20.585 | 20.2 | 1159
0.21021 | 23.725 | 21.1 | 1160
0.20447 | 29.77 | 23.4 | 1161
0.19911 | 35.415 | 26 | 1162
0.19471 | 40.04 | 28.7 | 1163
0.19084 | 44.115 | 29.8 | 1164
0.1832 | 52.16 | 31.3 | 1165
0.17472 | 61.08 | 32.1 | 1166
0.16991 | 66.15 | 32.9 | 1167
0.17577 | 59.98 | 33.1 | 1168
0.18177 | 53.665 | 32.7 | 1169
0.18841 | 46.675 | 31.8 | 1170
0.19204 | 42.855 | 31.9 | 1171
0.19779 | 36.8 | 29.1 | 1172
0.20362 | 30.665 | 27.2 | 1173
0.20786 | 26.205 | 26.1 | 1174
0.20852 | 25.5 | 25.5 | 1175
0.21033 | 23.6 | 23.6 | 1176
0.21109 | 22.8 | 22.8 | 1177
0.21194 | 21.9 | 21.9 | 1178
0.2129 | 20.9 | 20.9 | 1179
0.21366 | 20.1 | 20.1 | 1180
0.21366 | 20.1 | 20.1 | 1181
0.21394 | 19.8 | 19.8 | 1182
0.21415 | 19.575 | 18.7 | 1183
0.21187 | 21.975 | 20.4 | 1184
0.20576 | 28.41 | 24.7 | 1185
0.19689 | 37.75 | 27.6 | 1186
0.19385 | 40.95 | 29.4 | 1187
0.18882 | 46.24 | 31.4 | 1188
0.18339 | 51.955 | 31.9 | 1189
0.17551 | 60.255 | 31.8 | 1190
0.16979 | 66.27 | 32.6 | 1191
0.17422 | 61.615 | 31.9 | 1192
0.18436 | 50.94 | 31.2 | 1193
0.19067 | 44.3 | 30.3 | 1194
0.19541 | 39.31 | 29.3 | 1195
0.19962 | 34.875 | 28.4 | 1196
0.20556 | 28.625 | 26.7 | 1197
0.20782 | 26.24 | 26.1 | 1198
0.20824 | 25.8 | 25.8 | 1199
0.20834 | 25.7 | 25.7 | 1200
0.20843 | 25.6 | 25.6 | 1201
0.20843 | 25.6 | 25.6 | 1202
0.20862 | 25.4 | 25.4 | 1203
0.209 | 25 | 25 | 1204
0.20966 | 24.3 | 24.3 | 1205
0.2108 | 23.1 | 23.1 | 1206
0.20995 | 24.005 | 23.2 | 1207
0.20914 | 24.855 | 23 | 1208
0.20911 | 24.88 | 23.2 | 1209
0.20777 | 26.295 | 22.9 | 1210
0.20951 | 24.46 | 19 | 1211
0.20678 | 27.34 | 18.8 | 1212
0.19936 | 35.145 | 18.8 | 1213
0.1909 | 44.05 | 19.9 | 1214
0.18604 | 49.17 | 21.8 | 1215
0.18607 | 49.14 | 23.8 | 1216
0.18944 | 45.59 | 24.8 | 1217
0.19789 | 36.7 | 24.8 | 1218
0.20028 | 34.18 | 24.8 | 1219
0.20588 | 28.28 | 23.8 | 1220
0.20985 | 24.105 | 22.6 | 1221
0.21139 | 22.48 | 22.2 | 1222
0.21204 | 21.8 | 21.8 | 1223
0.21242 | 21.4 | 21.4 | 1224
0.21308 | 20.7 | 20.7 | 1225
0.21337 | 20.4 | 20.4 | 1226
0.21384 | 19.9 | 19.9 | 1227
0.21422 | 19.5 | 19.5 | 1228
0.2148 | 18.9 | 18.9 | 1229
0.21508 | 18.6 | 18.6 | 1230
0.21462 | 19.08 | 18.1 | 1231
0.2143 | 19.42 | 18.3 | 1232
0.21113 | 22.76 | 20.1 | 1233
0.20968 | 24.28 | 21.9 | 1234
0.20346 | 30.83 | 24.6 | 1235
0.19979 | 34.69 | 25.8 | 1236
0.19275 | 42.11 | 25.8 | 1237
0.18193 | 53.495 | 27 | 1238
0.17963 | 55.915 | 26.9 | 1239
0.18155 | 53.89 | 26.8 | 1240
0.18976 | 45.255 | 26.6 | 1241
0.19947 | 35.035 | 26.6 | 1242
0.20556 | 28.62 | 26.1 | 1243
0.2082 | 25.845 | 24.9 | 1244
0.209 | 24.995 | 24.4 | 1245
0.20953 | 24.445 | 24.2 | 1246
0.20995 | 24 | 24 | 1247
0.21004 | 23.9 | 23.9 | 1248
0.21033 | 23.6 | 23.6 | 1249
0.2109 | 23 | 23 | 1250
0.21166 | 22.2 | 22.2 | 1251
0.21214 | 21.7 | 21.7 | 1252
0.21242 | 21.4 | 21.4 | 1253
0.2129 | 20.9 | 20.9 | 1254
0.21225 | 21.58 | 20.6 | 1255
0.20949 | 24.485 | 21.3 | 1256
0.20782 | 26.24 | 22.6 | 1257
0.20368 | 30.595 | 24.4 | 1258
0.20662 | 27.51 | 24.5 | 1259
0.20029 | 34.17 | 26.4 | 1260
0.1913 | 43.635 | 27.5 | 1261
0.18288 | 52.49 | 28.2 | 1262
0.17852 | 57.085 | 28 | 1263
0.18 | 55.525 | 27.7 | 1264
0.18745 | 47.685 | 27.7 | 1265
0.19344 | 41.375 | 27.2 | 1266
0.19808 | 36.5 | 26.7 | 1267
0.20153 | 32.86 | 26 | 1268
0.20725 | 26.845 | 24.5 | 1269
0.20928 | 24.71 | 23.8 | 1270
0.21014 | 23.8 | 23.8 | 1271
0.21033 | 23.6 | 23.6 | 1272
0.21204 | 21.8 | 21.8 | 1273
0.2129 | 20.9 | 20.9 | 1274
0.21356 | 20.2 | 20.2 | 1275
0.21384 | 19.9 | 19.9 | 1276
0.21432 | 19.4 | 19.4 | 1277
0.21527 | 18.4 | 18.4 | 1278
0.21402 | 19.715 | 18.7 | 1279
0.2125 | 21.315 | 18.9 | 1280
0.20525 | 28.95 | 21.6 | 1281
0.20144 | 32.955 | 24.1 | 1282
0.19772 | 36.87 | 26.3 | 1283
0.19231 | 42.57 | 28.5 | 1284
0.18515 | 50.11 | 28.9 | 1285
0.17695 | 58.735 | 29.3 | 1286
0.17663 | 59.075 | 29.5 | 1287
0.1767 | 59.005 | 29.5 | 1288
0.18524 | 50.01 | 28.8 | 1289
0.19201 | 42.88 | 28.6 | 1290
0.19674 | 37.91 | 27.9 | 1291
0.20081 | 33.62 | 26.9 | 1292
0.20655 | 27.575 | 25.3 | 1293
0.20891 | 25.095 | 24.5 | 1294
0.21004 | 23.9 | 23.9 | 1295
0.21033 | 23.6 | 23.6 | 1296
0.21061 | 23.3 | 23.3 | 1297
0.21204 | 21.8 | 21.8 | 1298
0.2128 | 21 | 21 | 1299
0.21337 | 20.4 | 20.4 | 1300
0.21384 | 19.9 | 19.9 | 1301
0.21404 | 19.7 | 19.7 | 1302
0.21349 | 20.275 | 19.4 | 1303
0.2084 | 25.63 | 20.1 | 1304
0.2032 | 31.1 | 22 | 1305
0.19962 | 34.87 | 24.3 | 1306
0.19652 | 38.14 | 26.1 | 1307
0.19266 | 42.205 | 27.4 | 1308
0.18582 | 49.395 | 28.5 | 1309
0.1789 | 56.685 | 28.3 | 1310
0.17366 | 62.195 | 28.7 | 1311
0.17944 | 56.115 | 29.2 | 1312
0.18823 | 46.865 | 28.7 | 1313
0.19472 | 40.035 | 28.1 | 1314
0.19815 | 36.42 | 27.6 | 1315
0.19825 | 36.315 | 26.9 | 1316
0.20263 | 31.705 | 25.3 | 1317
0.20834 | 25.69 | 24.5 | 1318
0.20995 | 24 | 24 | 1319
0.21061 | 23.3 | 23.3 | 1320
0.21166 | 22.2 | 22.2 | 1321
0.2129 | 20.9 | 20.9 | 1322
0.21346 | 20.3 | 20.3 | 1323
0.21404 | 19.7 | 19.7 | 1324
0.21451 | 19.2 | 19.2 | 1325
0.21518 | 18.5 | 18.5 | 1326
0.21427 | 19.455 | 18.3 | 1327
0.21299 | 20.795 | 18.8 | 1328
0.20653 | 27.595 | 20.7 | 1329
0.20283 | 31.495 | 23.9 | 1330
0.20028 | 34.175 | 26.3 | 1331
0.19536 | 39.36 | 28.3 | 1332
0.18834 | 46.745 | 29 | 1333
0.18251 | 52.88 | 29.5 | 1334
0.17852 | 57.08 | 29.5 | 1335
0.1827 | 52.685 | 29.2 | 1336
0.18852 | 46.555 | 28.6 | 1337
0.20006 | 34.41 | 27.2 | 1338
0.20395 | 30.315 | 26.5 | 1339
0.20354 | 30.745 | 25.6 | 1340
0.20737 | 26.72 | 24.9 | 1341
0.20894 | 25.06 | 24.5 | 1342
0.20957 | 24.4 | 24.4 | 1343
0.20966 | 24.3 | 24.3 | 1344
0.20995 | 24 | 24 | 1345
0.20986 | 24.1 | 24.1 | 1346
0.21004 | 23.9 | 23.9 | 1347
0.21014 | 23.8 | 23.8 | 1348
0.21052 | 23.4 | 23.4 | 1349
0.21185 | 22 | 22 | 1350
0.21061 | 23.31 | 22.4 | 1351
0.20598 | 28.175 | 22.4 | 1352
0.20227 | 32.085 | 22.6 | 1353
0.20037 | 34.08 | 23.3 | 1354
0.19813 | 36.445 | 24.3 | 1355
0.19452 | 40.245 | 25.3 | 1356
0.18908 | 45.97 | 25.6 | 1357
0.1786 | 57.005 | 26.8 | 1358
0.1763 | 59.42 | 26.1 | 1359
0.18019 | 55.325 | 26.8 | 1360
0.1855 | 49.74 | 28.6 | 1361
0.19699 | 37.64 | 29.8 | 1362
0.19929 | 35.22 | 30.6 | 1363
0.20081 | 33.62 | 30.4 | 1364
0.20603 | 28.125 | 27.6 | 1365
0.20765 | 26.425 | 25.9 | 1366
0.20957 | 24.4 | 24.4 | 1367
0.20966 | 24.3 | 24.3 | 1368
0.21128 | 22.6 | 22.6 | 1369
0.21061 | 23.3 | 23.3 | 1370
0.21204 | 21.8 | 21.8 | 1371
0.21194 | 21.9 | 21.9 | 1372
0.2127 | 21.1 | 21.1 | 1373
0.21337 | 20.4 | 20.4 | 1374
0.21289 | 20.905 | 20.1 | 1375
0.21064 | 23.27 | 20.4 | 1376
0.20461 | 29.625 | 23.5 | 1377
0.20009 | 34.375 | 26.5 | 1378
0.19665 | 38.005 | 28.8 | 1379
0.1912 | 43.735 | 31.1 | 1380
0.18259 | 52.805 | 32.4 | 1381
0.17811 | 57.515 | 31.3 | 1382
0.17327 | 62.61 | 31.6 | 1383
0.17625 | 59.47 | 31.4 | 1384
0.18405 | 51.26 | 31.1 | 1385
0.19103 | 43.915 | 31.7 | 1386
0.19751 | 37.095 | 28.8 | 1387
0.20135 | 33.05 | 27.8 | 1388
0.20349 | 30.8 | 26.6 | 1389
0.20692 | 27.19 | 26 | 1390
0.20843 | 25.6 | 25.6 | 1391
0.20872 | 25.3 | 25.3 | 1392
0.2091 | 24.9 | 24.9 | 1393
0.20948 | 24.5 | 24.5 | 1394
0.20966 | 24.3 | 24.3 | 1395
0.21004 | 23.9 | 23.9 | 1396
0.21138 | 22.5 | 22.5 | 1397
0.21223 | 21.6 | 21.6 | 1398
0.21223 | 21.6 | 20.9 | 1399
0.21189 | 21.955 | 21.5 | 1400
0.20689 | 27.225 | 23.2 | 1401
0.2014 | 33 | 26 | 1402
0.19676 | 37.885 | 28.4 | 1403
0.19352 | 41.29 | 29.6 | 1404
0.18626 | 48.935 | 30 | 1405
0.18041 | 55.095 | 30 | 1406
0.17557 | 60.185 | 29.7 | 1407
0.17904 | 56.535 | 29.9 | 1408
0.18683 | 48.335 | 29.4 | 1409
0.19297 | 41.875 | 29.1 | 1410
0.19753 | 37.075 | 28.5 | 1411
0.20181 | 32.57 | 27.6 | 1412
0.20693 | 27.18 | 26.2 | 1413
0.20816 | 25.88 | 25.6 | 1414
0.20872 | 25.3 | 25.3 | 1415
0.20881 | 25.2 | 25.2 | 1416
0.2091 | 24.9 | 24.9 | 1417
0.20928 | 24.7 | 24.7 | 1418
0.21033 | 23.6 | 23.6 | 1419
0.211 | 22.9 | 22.9 | 1420
0.21147 | 22.4 | 22.4 | 1421
0.21214 | 21.7 | 21.7 | 1422
0.21182 | 22.03 | 21.4 | 1423
0.21183 | 22.025 | 21.5 | 1424
0.2061 | 28.05 | 23.5 | 1425
0.20042 | 34.035 | 26.3 | 1426
0.19649 | 38.17 | 28.3 | 1427
0.19141 | 43.52 | 29.8 | 1428
0.18489 | 50.38 | 31.2 | 1429
0.1787 | 56.895 | 31.1 | 1430
0.17655 | 59.155 | 30.7 | 1431
0.17642 | 59.295 | 30.7 | 1432
0.18628 | 48.915 | 30.4 | 1433
0.19206 | 42.835 | 30.2 | 1434
0.19712 | 37.51 | 28.9 | 1435
0.2011 | 33.315 | 28.1 | 1436
0.20609 | 28.06 | 26.8 | 1437
0.20781 | 26.25 | 25.9 | 1438
0.20843 | 25.6 | 25.6 | 1439
0.20872 | 25.3 | 25.3 | 1440
0.209 | 25 | 25 | 1441
0.2091 | 24.9 | 24.9 | 1442
0.20966 | 24.3 | 24.3 | 1443
0.20928 | 24.7 | 24.7 | 1444
0.20966 | 24.3 | 24.3 | 1445
0.20995 | 24 | 24 | 1446
0.20989 | 24.06 | 23.5 | 1447
0.20743 | 26.65 | 23.5 | 1448
0.20282 | 31.5 | 25.2 | 1449
0.20411 | 30.15 | 27.7 | 1450
0.19747 | 37.135 | 29.4 | 1451
0.19597 | 38.72 | 30.6 | 1452
0.18773 | 47.39 | 30.1 | 1453
0.18276 | 52.625 | 30.4 | 1454
0.17822 | 57.395 | 30.2 | 1455
0.17969 | 55.855 | 30.2 | 1456
0.18705 | 48.105 | 29.8 | 1457
0.19352 | 41.295 | 28.8 | 1458
0.19771 | 36.885 | 28.1 | 1459
0.2019 | 32.475 | 27.4 | 1460
0.20652 | 27.615 | 26.6 | 1461
0.20678 | 27.335 | 26.6 | 1462
0.20786 | 26.2 | 26.2 | 1463
0.20796 | 26.1 | 26.1 | 1464
0.20814 | 25.9 | 25.9 | 1465
0.20852 | 25.5 | 25.5 | 1466
0.20872 | 25.3 | 25.3 | 1467
0.2089 | 25.1 | 25.1 | 1468
0.20928 | 24.7 | 24.7 | 1469
0.20928 | 24.7 | 24.7 | 1470
0.20841 | 25.62 | 24.5 | 1471
0.20495 | 29.26 | 24.5 | 1472
0.20097 | 33.45 | 24.7 | 1473
0.1996 | 34.895 | 24.5 | 1474
0.19668 | 37.97 | 26 | 1475
0.19323 | 41.595 | 26.3 | 1476
0.18616 | 49.04 | 27.2 | 1477
0.17988 | 55.65 | 26.6 | 1478
0.17783 | 57.815 | 26.7 | 1479
0.1797 | 55.84 | 27 | 1480
0.191 | 43.95 | 27.5 | 1481
0.19653 | 38.13 | 27.7 | 1482
0.20012 | 34.35 | 27 | 1483
0.20376 | 30.515 | 26 | 1484
0.20853 | 25.495 | 24.9 | 1485
0.20912 | 24.875 | 24.7 | 1486
0.20928 | 24.7 | 24.7 | 1487
0.20948 | 24.5 | 24.5 | 1488
0.20995 | 24 | 24 | 1489
0.21043 | 23.5 | 23.5 | 1490
0.21109 | 22.8 | 22.8 | 1491
0.21147 | 22.4 | 22.4 | 1492
0.21185 | 22 | 22 | 1493
0.21242 | 21.4 | 21.4 | 1494
0.2116 | 22.265 | 20.9 | 1495
0.21224 | 21.59 | 21.1 | 1496
0.2056 | 28.575 | 23.5 | 1497
0.20019 | 34.275 | 26.4 | 1498
0.20069 | 33.745 | 27.9 | 1499
0.19703 | 37.595 | 27.9 | 1500
0.18546 | 49.775 | 29.3 | 1501
0.17666 | 59.04 | 30.2 | 1502
0.17627 | 59.45 | 29.7 | 1503
0.17841 | 57.205 | 29.1 | 1504
0.18639 | 48.795 | 29.3 | 1505
0.19297 | 41.87 | 28.5 | 1506
0.19752 | 37.08 | 27.7 | 1507
0.20152 | 32.87 | 27.2 | 1508
0.20673 | 27.385 | 26.3 | 1509
0.20801 | 26.045 | 25.8 | 1510
0.209 | 25 | 25 | 1511
0.20948 | 24.5 | 24.5 | 1512
0.21004 | 23.9 | 23.9 | 1513
0.21138 | 22.5 | 22.5 | 1514
0.21204 | 21.8 | 21.8 | 1515
0.2129 | 20.9 | 20.9 | 1516
0.21356 | 20.2 | 20.2 | 1517
0.21422 | 19.5 | 19.5 | 1518
0.21386 | 19.88 | 18.9 | 1519
0.21313 | 20.655 | 19.5 | 1520
0.20492 | 29.29 | 22.5 | 1521
0.20007 | 34.4 | 25.3 | 1522
0.19709 | 37.54 | 26.9 | 1523
0.19346 | 41.36 | 28.2 | 1524
0.18578 | 49.445 | 28.9 | 1525
0.17866 | 56.935 | 29.6 | 1526
0.17524 | 60.54 | 29.6 | 1527
0.1792 | 56.365 | 29.8 | 1528
0.18429 | 51.01 | 29.8 | 1529
0.19202 | 42.875 | 28.7 | 1530
0.19696 | 37.675 | 27.7 | 1531
0.2012 | 33.21 | 26.7 | 1532
0.20726 | 26.83 | 25.5 | 1533
0.2089 | 25.105 | 25 | 1534
0.20948 | 24.5 | 24.5 | 1535
0.20966 | 24.3 | 24.3 | 1536
0.21071 | 23.2 | 23.2 | 1537
0.21214 | 21.7 | 21.7 | 1538
0.2128 | 21 | 21 | 1539
0.21308 | 20.7 | 20.7 | 1540
0.21375 | 20 | 20 | 1541
0.21432 | 19.4 | 19.4 | 1542
0.21374 | 20.01 | 19.1 | 1543
0.21358 | 20.175 | 19.3 | 1544
0.20775 | 26.315 | 21.1 | 1545
0.20449 | 29.745 | 23.9 | 1546
0.19943 | 35.07 | 26.6 | 1547
0.19254 | 42.33 | 28.4 | 1548
0.18484 | 50.43 | 29.5 | 1549
0.17641 | 59.305 | 29.8 | 1550
0.17553 | 60.235 | 30.1 | 1551
0.17834 | 57.275 | 30.5 | 1552
0.18384 | 51.48 | 30.2 | 1553
0.19083 | 44.125 | 29.6 | 1554
0.19537 | 39.35 | 28.5 | 1555
0.1996 | 34.895 | 27.3 | 1556
0.20644 | 27.7 | 25.6 | 1557
0.2088 | 25.215 | 24.9 | 1558
0.20948 | 24.5 | 24.5 | 1559
0.20986 | 24.1 | 24.1 | 1560
0.21043 | 23.5 | 23.5 | 1561
0.21214 | 21.7 | 21.7 | 1562
0.21299 | 20.8 | 20.8 | 1563
0.21384 | 19.9 | 19.9 | 1564
0.21413 | 19.6 | 19.6 | 1565
0.21451 | 19.2 | 19.2 | 1566
0.21366 | 20.095 | 18.8 | 1567
0.21269 | 21.12 | 19.3 | 1568
0.20599 | 28.17 | 21.1 | 1569
0.20107 | 33.35 | 23.9 | 1570
0.19718 | 37.445 | 26.7 | 1571
0.192 | 42.895 | 28.3 | 1572
0.18466 | 50.625 | 29.1 | 1573
0.17651 | 59.205 | 29.7 | 1574
0.17564 | 60.115 | 29.7 | 1575
0.17813 | 57.49 | 29.7 | 1576
0.18576 | 49.465 | 29.2 | 1577
0.19177 | 43.135 | 28.4 | 1578
0.19637 | 38.3 | 27.8 | 1579
0.20035 | 34.11 | 26.9 | 1580
0.2067 | 27.42 | 25.6 | 1581
0.20871 | 25.31 | 25.1 | 1582
0.2091 | 24.9 | 24.9 | 1583
0.21061 | 23.3 | 23.3 | 1584
0.21166 | 22.2 | 22.2 | 1585
0.21232 | 21.5 | 21.5 | 1586
0.21299 | 20.8 | 20.8 | 1587
0.21375 | 20 | 20 | 1588
0.21366 | 20.1 | 20.1 | 1589
0.21404 | 19.7 | 19.7 | 1590
0.21379 | 19.96 | 19.4 | 1591
0.21363 | 20.13 | 19.5 | 1592
0.20704 | 27.065 | 21.5 | 1593
0.20566 | 28.52 | 23.2 | 1594
0.20181 | 32.57 | 26.2 | 1595
0.19381 | 40.985 | 28 | 1596
0.18682 | 48.35 | 29.1 | 1597
0.17941 | 56.15 | 29.2 | 1598
0.17594 | 59.8 | 29 | 1599
0.17867 | 56.93 | 29 | 1600
0.18608 | 49.125 | 29 | 1601
0.19228 | 42.605 | 28.5 | 1602
0.19759 | 37.01 | 27.7 | 1603
0.20262 | 31.715 | 26.5 | 1604
0.20854 | 25.485 | 25.1 | 1605
0.20906 | 24.94 | 24.8 | 1606
0.20976 | 24.2 | 24.2 | 1607
0.21118 | 22.7 | 22.7 | 1608
0.21147 | 22.4 | 22.4 | 1609
0.21232 | 21.5 | 21.5 | 1610
0.2127 | 21.1 | 21.1 | 1611
0.2128 | 21 | 21 | 1612
0.2128 | 21 | 21 | 1613
0.21346 | 20.3 | 20.3 | 1614
0.21323 | 20.55 | 20.2 | 1615
0.20947 | 24.505 | 20.2 | 1616
0.2034 | 30.895 | 22.6 | 1617
0.19908 | 35.44 | 25.5 | 1618
0.19607 | 38.61 | 27.2 | 1619
0.1908 | 44.16 | 28.9 | 1620
0.1847 | 50.575 | 29.4 | 1621
0.17858 | 57.02 | 29.3 | 1622
0.17895 | 56.635 | 29.3 | 1623
0.18048 | 55.02 | 28.7 | 1624
0.18913 | 45.915 | 28.8 | 1625
0.194 | 40.785 | 28.5 | 1626
0.19858 | 35.97 | 27.5 | 1627
0.2041 | 30.16 | 26.1 | 1628
0.20852 | 25.51 | 25.3 | 1629
0.2089 | 25.1 | 25.1 | 1630
0.20919 | 24.8 | 24.8 | 1631
0.20938 | 24.6 | 24.6 | 1632
0.20976 | 24.2 | 24.2 | 1633
0.2109 | 23 | 23 | 1634
0.21147 | 22.4 | 22.4 | 1635
0.21166 | 22.2 | 22.2 | 1636
0.21214 | 21.7 | 21.7 | 1637
0.21261 | 21.2 | 21.2 | 1638
0.21265 | 21.155 | 20.7 | 1639
0.2087 | 25.315 | 20.8 | 1640
0.2033 | 31.005 | 22.5 | 1641
0.19926 | 35.25 | 25.1 | 1642
0.1953 | 39.42 | 27.8 | 1643
0.19025 | 44.735 | 29.3 | 1644
0.18477 | 50.5 | 30.2 | 1645
0.17644 | 59.27 | 31.2 | 1646
0.17345 | 62.42 | 31.2 | 1647
0.18128 | 54.175 | 30.2 | 1648
0.18763 | 47.49 | 29.5 | 1649
0.19362 | 41.19 | 28.8 | 1650
0.19876 | 35.78 | 27.1 | 1651
0.20371 | 30.57 | 26.3 | 1652
0.20775 | 26.32 | 25.9 | 1653
0.20826 | 25.78 | 25.5 | 1654
0.20872 | 25.3 | 25.3 | 1655
0.20881 | 25.2 | 25.2 | 1656
0.2091 | 24.9 | 24.9 | 1657
0.2091 | 24.9 | 24.9 | 1658
0.20928 | 24.7 | 24.7 | 1659
0.2091 | 24.9 | 24.9 | 1660
0.209 | 25 | 25 | 1661
0.2091 | 24.9 | 24.9 | 1662
0.20901 | 24.99 | 24.5 | 1663
0.20882 | 25.19 | 24 | 1664
0.20528 | 28.915 | 25.8 | 1665
0.2039 | 30.365 | 26.9 | 1666
0.20391 | 30.36 | 27.7 | 1667
0.19455 | 40.21 | 28.8 | 1668
0.18634 | 48.85 | 29.6 | 1669
0.17955 | 56 | 29.4 | 1670
0.1782 | 57.42 | 29.7 | 1671
0.18037 | 55.135 | 29.9 | 1672
0.18854 | 46.535 | 29 | 1673
0.19396 | 40.83 | 29 | 1674
0.19968 | 34.81 | 27.6 | 1675
0.20521 | 28.985 | 26.5 | 1676
0.20805 | 26.005 | 25.9 | 1677
0.20843 | 25.6 | 25.6 | 1678
0.20834 | 25.7 | 25.7 | 1679
0.20852 | 25.5 | 25.5 | 1680
0.20881 | 25.2 | 25.2 | 1681
0.2091 | 24.9 | 24.9 | 1682
0.2089 | 25.1 | 25.1 | 1683
0.20872 | 25.3 | 25.3 | 1684
0.209 | 25 | 25 | 1685
0.20948 | 24.5 | 24.5 | 1686
0.20914 | 24.855 | 24.4 | 1687
0.20567 | 28.505 | 24.2 | 1688
0.20121 | 33.195 | 24.9 | 1689
0.20052 | 33.925 | 25.7 | 1690
0.19853 | 36.02 | 26.5 | 1691
0.1957 | 39.005 | 27 | 1692
0.18919 | 45.85 | 28 | 1693
0.18015 | 55.37 | 28 | 1694
0.17483 | 60.97 | 28.7 | 1695
0.17854 | 57.06 | 29.2 | 1696
0.18593 | 49.28 | 28.7 | 1697
0.19434 | 40.435 | 27.8 | 1698
0.19826 | 36.3 | 27.2 | 1699
0.20217 | 32.185 | 26.2 | 1700
0.20763 | 26.445 | 25.5 | 1701
0.20842 | 25.615 | 25.3 | 1702
0.209 | 25 | 25 | 1703
0.20919 | 24.8 | 24.8 | 1704
0.20928 | 24.7 | 24.7 | 1705
0.20957 | 24.4 | 24.4 | 1706
0.21024 | 23.7 | 23.7 | 1707
0.2108 | 23.1 | 23.1 | 1708
0.2108 | 23.1 | 23.1 | 1709
0.21128 | 22.6 | 22.6 | 1710
0.21124 | 22.645 | 22.4 | 1711
0.21057 | 23.345 | 22.4 | 1712
0.20742 | 26.66 | 24 | 1713
0.20449 | 29.75 | 25.9 | 1714
0.20587 | 28.29 | 26.4 | 1715
0.19878 | 35.76 | 28.2 | 1716
0.18923 | 45.815 | 28.7 | 1717
0.18002 | 55.505 | 29.5 | 1718
0.17844 | 57.165 | 29.2 | 1719
0.1806 | 54.89 | 29.2 | 1720
0.18909 | 45.96 | 28.6 | 1721
0.19455 | 40.215 | 28 | 1722
0.19887 | 35.66 | 27.4 | 1723
0.20354 | 30.745 | 26.3 | 1724
0.20778 | 26.28 | 25.3 | 1725
0.20881 | 25.2 | 25.2 | 1726
0.2091 | 24.9 | 24.9 | 1727
0.209 | 25 | 25 | 1728
0.20928 | 24.7 | 24.7 | 1729
0.20976 | 24.2 | 24.2 | 1730
0.21043 | 23.5 | 23.5 | 1731
0.21128 | 22.6 | 22.6 | 1732
0.21185 | 22 | 22 | 1733
0.21223 | 21.6 | 21.6 | 1734
0.21189 | 21.96 | 21.4 | 1735
0.21096 | 22.935 | 21.5 | 1736
0.20752 | 26.56 | 23.2 | 1737
0.20215 | 32.21 | 25.7 | 1738
0.1977 | 36.895 | 27.9 | 1739
0.19231 | 42.57 | 29.9 | 1740
0.18711 | 48.04 | 29.7 | 1741
0.18076 | 54.73 | 30.3 | 1742
0.17439 | 61.435 | 29.9 | 1743
0.17861 | 56.99 | 29.9 | 1744
0.18654 | 48.645 | 29.5 | 1745
0.1931 | 41.735 | 29.1 | 1746
0.19873 | 35.815 | 27.8 | 1747
0.20441 | 29.83 | 26.4 | 1748
0.20706 | 27.04 | 25.5 | 1749
0.20865 | 25.37 | 25.3 | 1750
0.20919 | 24.8 | 24.8 | 1751
0.21024 | 23.7 | 23.7 | 1752
0.21071 | 23.2 | 23.2 | 1753
0.21185 | 22 | 22 | 1754
0.21223 | 21.6 | 21.6 | 1755
0.21337 | 20.4 | 20.4 | 1756
0.21318 | 20.6 | 20.6 | 1757
0.21366 | 20.1 | 20.1 | 1758
0.21353 | 20.23 | 19.6 | 1759
0.21364 | 20.12 | 19.7 | 1760
0.20697 | 27.135 | 22.2 | 1761
0.20101 | 33.415 | 25.4 | 1762
0.19584 | 38.855 | 28.6 | 1763
0.19162 | 43.29 | 29.5 | 1764
0.18364 | 51.69 | 30.9 | 1765
0.17809 | 57.54 | 31.5 | 1766
0.17245 | 63.475 | 31.1 | 1767
0.17706 | 58.625 | 30.8 | 1768
0.18628 | 48.92 | 29.6 | 1769
0.19304 | 41.805 | 29.1 | 1770
0.19807 | 36.505 | 28 | 1771
0.20255 | 31.785 | 27.2 | 1772
0.2066 | 27.525 | 26.3 | 1773
0.20852 | 25.5 | 25.5 | 1774
0.2089 | 25.1 | 25.1 | 1775
0.20948 | 24.5 | 24.5 | 1776
0.21052 | 23.4 | 23.4 | 1777
0.21147 | 22.4 | 22.4 | 1778
0.21223 | 21.6 | 21.6 | 1779
0.21232 | 21.5 | 21.5 | 1780
0.21318 | 20.6 | 20.6 | 1781
0.21366 | 20.1 | 20.1 | 1782
0.2136 | 20.155 | 19.7 | 1783
0.21218 | 21.65 | 19.9 | 1784
0.20737 | 26.72 | 22.1 | 1785
0.20092 | 33.505 | 25.7 | 1786
0.19631 | 38.36 | 28.7 | 1787
0.19063 | 44.34 | 30.9 | 1788
0.18368 | 51.65 | 32.4 | 1789
0.17594 | 59.8 | 32.5 | 1790
0.17116 | 64.835 | 33.3 | 1791
0.17544 | 60.325 | 32.5 | 1792
0.18177 | 53.66 | 33.5 | 1793
0.18969 | 45.33 | 33.5 | 1794
0.19431 | 40.465 | 32.8 | 1795
0.19934 | 35.17 | 31.6 | 1796
0.20382 | 30.45 | 28.7 | 1797
0.20615 | 28 | 28 | 1798
0.207 | 27.1 | 27.1 | 1799
0.20796 | 26.1 | 26.1 | 1800
0.20843 | 25.6 | 25.6 | 1801
0.21043 | 23.5 | 23.5 | 1802
0.21109 | 22.8 | 22.8 | 1803
0.21204 | 21.8 | 21.8 | 1804
0.21223 | 21.6 | 21.6 | 1805
0.21242 | 21.4 | 21.4 | 1806
0.21318 | 20.595 | 20 | 1807
0.21198 | 21.865 | 19.8 | 1808
0.20664 | 27.48 | 23 | 1809
0.19889 | 35.64 | 27.8 | 1810
0.19322 | 41.61 | 31.6 | 1811
0.18735 | 47.785 | 34.1 | 1812
0.18041 | 55.095 | 35.6 | 1813
0.17385 | 61.995 | 36.2 | 1814
0.16778 | 68.385 | 37.2 | 1815
0.17608 | 59.655 | 36.1 | 1816
0.18019 | 55.325 | 36.6 | 1817
0.18862 | 46.455 | 36.9 | 1818
0.19605 | 38.635 | 33.7 | 1819
0.20138 | 33.02 | 31.9 | 1820
0.20132 | 33.08 | 30.7 | 1821
0.20548 | 28.7 | 28.7 | 1822
0.20615 | 28 | 28 | 1823
0.2072 | 26.9 | 26.9 | 1824
0.20843 | 25.6 | 25.6 | 1825
0.2091 | 24.9 | 24.9 | 1826
0.20966 | 24.3 | 24.3 | 1827
0.21024 | 23.7 | 23.7 | 1828
0.21061 | 23.3 | 23.3 | 1829
0.21071 | 23.2 | 23.2 | 1830
0.21019 | 23.75 | 23.4 | 1831
0.20828 | 25.755 | 23.2 | 1832
0.20727 | 26.82 | 25.7 | 1833
0.20026 | 34.2 | 30 | 1834
0.1944 | 40.37 | 33.3 | 1835
0.18857 | 46.5 | 35.3 | 1836
0.18199 | 53.435 | 35.9 | 1837
0.17494 | 60.85 | 36 | 1838
0.17219 | 63.745 | 36.9 | 1839
0.1767 | 59.005 | 34.4 | 1840
0.18391 | 51.415 | 34.3 | 1841
0.19134 | 43.59 | 32.6 | 1842
0.19667 | 37.98 | 32.1 | 1843
0.20272 | 31.61 | 30 | 1844
0.20131 | 33.09 | 29.8 | 1845
0.20567 | 28.5 | 28.5 | 1846
0.2072 | 26.9 | 26.9 | 1847
0.20738 | 26.7 | 26.7 | 1848
0.20767 | 26.4 | 26.4 | 1849
0.20843 | 25.6 | 25.6 | 1850
0.20948 | 24.5 | 24.5 | 1851
0.21052 | 23.4 | 23.4 | 1852
0.21014 | 23.8 | 23.8 | 1853
0.21157 | 22.3 | 22.3 | 1854
0.21234 | 21.48 | 21.2 | 1855
0.21243 | 21.39 | 20.9 | 1856
0.20655 | 27.575 | 23.9 | 1857
0.20058 | 33.86 | 27 | 1858
0.1957 | 38.995 | 29.3 | 1859
0.19015 | 44.845 | 31.3 | 1860
0.18353 | 51.81 | 32.7 | 1861
0.17459 | 61.22 | 32.1 | 1862
0.17337 | 62.51 | 32.2 | 1863
0.17562 | 60.14 | 31.3 | 1864
0.18483 | 50.44 | 31.4 | 1865
0.19065 | 44.315 | 31.4 | 1866
0.19591 | 38.775 | 30.2 | 1867
0.20236 | 31.985 | 28.1 | 1868
0.20544 | 28.75 | 27 | 1869
0.20776 | 26.3 | 26.3 | 1870
0.20824 | 25.8 | 25.8 | 1871
0.2091 | 24.9 | 24.9 | 1872
0.20966 | 24.3 | 24.3 | 1873
0.21043 | 23.5 | 23.5 | 1874
0.21128 | 22.6 | 22.6 | 1875
0.21138 | 22.5 | 22.5 | 1876
0.21204 | 21.8 | 21.8 | 1877
0.2129 | 20.9 | 20.9 | 1878
0.21269 | 21.115 | 20.8 | 1879
0.21225 | 21.575 | 20.7 | 1880
0.20895 | 25.055 | 22.5 | 1881
0.2029 | 31.42 | 25.4 | 1882
0.19855 | 36.005 | 28.2 | 1883
0.19454 | 40.225 | 29.2 | 1884
0.18952 | 45.505 | 29.3 | 1885
0.18105 | 54.425 | 30.1 | 1886
0.17397 | 61.875 | 30.2 | 1887
0.18042 | 55.08 | 29.6 | 1888
0.18959 | 45.43 | 28.7 | 1889
0.20089 | 33.54 | 27.8 | 1890
0.20475 | 29.475 | 27.2 | 1891
0.20689 | 27.22 | 26.8 | 1892
0.20679 | 27.33 | 26 | 1893
0.20843 | 25.6 | 25.6 | 1894
0.20843 | 25.6 | 25.6 | 1895
0.20862 | 25.4 | 25.4 | 1896
0.20919 | 24.8 | 24.8 | 1897
0.20976 | 24.2 | 24.2 | 1898
0.20995 | 24 | 24 | 1899
0.21014 | 23.8 | 23.8 | 1900
0.21043 | 23.5 | 23.5 | 1901
0.21043 | 23.5 | 23.5 | 1902
0.21047 | 23.45 | 23.1 | 1903
0.21005 | 23.895 | 23.3 | 1904
0.20842 | 25.615 | 24.6 | 1905
0.20529 | 28.905 | 26 | 1906
0.19838 | 36.18 | 28.2 | 1907
0.19526 | 39.46 | 29.1 | 1908
0.19465 | 40.11 | 28.7 | 1909
0.18304 | 52.325 | 30.1 | 1910
0.17355 | 62.315 | 30.5 | 1911
0.17857 | 57.035 | 29.7 | 1912
0.19067 | 44.295 | 29 | 1913
0.20157 | 32.82 | 28.2 | 1914
0.20422 | 30.035 | 27.2 | 1915
0.20734 | 26.745 | 26.5 | 1916
0.20775 | 26.32 | 25.9 | 1917
0.20862 | 25.4 | 25.4 | 1918
0.20881 | 25.2 | 25.2 | 1919
0.2089 | 25.1 | 25.1 | 1920
0.2089 | 25.1 | 25.1 | 1921
0.20938 | 24.6 | 24.6 | 1922
0.20966 | 24.3 | 24.3 | 1923
0.21004 | 23.9 | 23.9 | 1924
0.21014 | 23.8 | 23.8 | 1925
0.21043 | 23.5 | 23.5 | 1926
0.21054 | 23.38 | 23.1 | 1927
0.21059 | 23.325 | 22.8 | 1928
0.20806 | 25.985 | 23.5 | 1929
0.20378 | 30.495 | 26.4 | 1930
0.20036 | 34.1 | 27.8 | 1931
0.19875 | 35.79 | 28.3 | 1932
0.18742 | 47.72 | 30.5 | 1933
0.17881 | 56.78 | 30.6 | 1934
0.17601 | 59.725 | 30.5 | 1935
0.17849 | 57.12 | 29.4 | 1936
0.18629 | 48.91 | 29.1 | 1937
0.19399 | 40.805 | 28.8 | 1938
0.19897 | 35.555 | 28.1 | 1939
0.20406 | 30.2 | 27.4 | 1940
0.20637 | 27.77 | 25.6 | 1941
0.20862 | 25.4 | 25.4 | 1942
0.20881 | 25.2 | 25.2 | 1943
0.20919 | 24.8 | 24.8 | 1944
0.20938 | 24.6 | 24.6 | 1945
0.20966 | 24.3 | 24.3 | 1946
0.211 | 22.9 | 22.9 | 1947
0.21147 | 22.4 | 22.4 | 1948
0.21204 | 21.8 | 21.8 | 1949
0.21232 | 21.5 | 21.5 | 1950
0.21238 | 21.445 | 21.2 | 1951
0.21239 | 21.43 | 20.8 | 1952
0.21118 | 22.7 | 22 | 1953
0.20578 | 28.385 | 23.8 | 1954
0.19929 | 35.22 | 26.4 | 1955
0.19401 | 40.775 | 28 | 1956
0.18864 | 46.43 | 29 | 1957
0.18225 | 53.16 | 28.8 | 1958
0.18362 | 51.72 | 28.9 | 1959
0.18375 | 51.58 | 28.9 | 1960
0.18887 | 46.19 | 28.9 | 1961
0.19851 | 36.045 | 28.1 | 1962
0.20431 | 29.94 | 27 | 1963
0.20785 | 26.21 | 26 | 1964
0.20653 | 27.6 | 25.5 | 1965
0.20872 | 25.3 | 25.3 | 1966
0.20872 | 25.3 | 25.3 | 1967
0.209 | 25 | 25 | 1968
0.20928 | 24.7 | 24.7 | 1969
0.20986 | 24.1 | 24.1 | 1970
0.21109 | 22.8 | 22.8 | 1971
0.21147 | 22.4 | 22.4 | 1972
0.21157 | 22.3 | 22.3 | 1973
0.21204 | 21.8 | 21.8 | 1974
0.2129 | 20.9 | 20.9 | 1975
0.21232 | 21.51 | 20.6 | 1976
0.20875 | 25.265 | 22.5 | 1977
0.20344 | 30.85 | 24.9 | 1978
0.20009 | 34.38 | 27.1 | 1979
0.19654 | 38.115 | 28 | 1980
0.18655 | 48.63 | 29.8 | 1981
0.18162 | 53.82 | 29.6 | 1982
0.17442 | 61.4 | 29.9 | 1983
0.17901 | 56.57 | 29.2 | 1984
0.188 | 47.105 | 28.8 | 1985
0.19434 | 40.435 | 28.5 | 1986
0.19932 | 35.19 | 27.7 | 1987
0.20485 | 29.365 | 26.6 | 1988
0.20261 | 31.73 | 25.5 | 1989
0.20872 | 25.3 | 25.3 | 1990
0.2089 | 25.1 | 25.1 | 1991
0.20928 | 24.7 | 24.7 | 1992
0.20966 | 24.3 | 24.3 | 1993
0.21004 | 23.9 | 23.9 | 1994
0.21128 | 22.6 | 22.6 | 1995
0.21138 | 22.5 | 22.5 | 1996
0.21194 | 21.9 | 21.9 | 1997
0.21261 | 21.2 | 21.2 | 1998
0.2129 | 20.9 | 20.9 | 1999
0.213 | 20.785 | 20.4 | 2000
0.21005 | 23.895 | 21.9 | 2001
0.2074 | 26.685 | 24.2 | 2002
0.2014 | 33 | 27.4 | 2003
0.19665 | 37.995 | 28.3 | 2004
0.19059 | 44.38 | 29.4 | 2005
0.18365 | 51.685 | 28.9 | 2006
0.181 | 54.475 | 28.4 | 2007
0.18249 | 52.91 | 28.9 | 2008
0.18876 | 46.31 | 28.6 | 2009
0.19485 | 39.9 | 28 | 2010
0.20292 | 31.405 | 27.1 | 2011
0.20558 | 28.6 | 25.8 | 2012
0.20734 | 26.745 | 25.1 | 2013
0.20928 | 24.7 | 24.7 | 2014
0.20928 | 24.7 | 24.7 | 2015
0.20976 | 24.2 | 24.2 | 2016
0.21004 | 23.9 | 23.9 | 2017
0.211 | 22.9 | 22.9 | 2018
0.21128 | 22.6 | 22.6 | 2019
0.21166 | 22.2 | 22.2 | 2020
0.21166 | 22.2 | 22.2 | 2021
0.21194 | 21.9 | 21.9 | 2022
0.21232 | 21.5 | 21.5 | 2023
0.2118 | 22.055 | 21.6 | 2024
0.20935 | 24.63 | 22.6 | 2025
0.20672 | 27.4 | 24.6 | 2026
0.20499 | 29.22 | 26 | 2027
0.19927 | 35.245 | 27.3 | 2028
0.1948 | 39.945 | 28.5 | 2029
0.18531 | 49.94 | 28.1 | 2030
0.17852 | 57.08 | 28.1 | 2031
0.18608 | 49.125 | 26.9 | 2032
0.1907 | 44.26 | 27.6 | 2033
0.19789 | 36.695 | 27 | 2034
0.20335 | 30.945 | 25.8 | 2035
0.21186 | 21.99 | 20.1 | 2036
0.21237 | 21.45 | 21.1 | 2037
0.21252 | 21.3 | 21.3 | 2038
0.21242 | 21.4 | 21.4 | 2039
0.2129 | 20.9 | 20.9 | 2040
0.21346 | 20.3 | 20.3 | 2041
0.21384 | 19.9 | 19.9 | 2042
0.21394 | 19.8 | 19.8 | 2043
0.2147 | 19 | 19 | 2044
0.21584 | 17.8 | 17.8 | 2045
0.21537 | 18.3 | 18.3 | 2046
0.21612 | 17.5 | 17.5 | 2047
0.21646 | 17.15 | 16.8 | 2048
0.21465 | 19.055 | 18.6 | 2049
0.20357 | 30.72 | 21.2 | 2050
0.20003 | 34.445 | 23 | 2051
0.19513 | 39.595 | 24.3 | 2052
0.1904 | 44.58 | 24.7 | 2053
0.19108 | 43.86 | 24.4 | 2054
0.18705 | 48.105 | 25.6 | 2055
0.18234 | 53.06 | 26.6 | 2056
0.19077 | 44.19 | 25.5 | 2057
0.19858 | 35.97 | 22.6 | 2058
0.20177 | 32.615 | 22.5 | 2059
0.20905 | 24.95 | 21.8 | 2060
0.20898 | 25.025 | 21 | 2061
0.21346 | 20.3 | 20.3 | 2062
0.21442 | 19.3 | 19.3 | 2063
0.21565 | 18 | 18 | 2064
0.21726 | 16.3 | 16.3 | 2065
0.2185 | 15 | 15 | 2066
0.21812 | 15.4 | 15.4 | 2067
0.2184 | 15.1 | 15.1 | 2068
0.21964 | 13.8 | 13.8 | 2069
0.21983 | 13.6 | 13.6 | 2070
0.22002 | 13.4 | 13.4 | 2071
0.21982 | 13.61 | 13.4 | 2072
0.21758 | 15.965 | 15.3 | 2073
0.21578 | 17.86 | 17.3 | 2074
0.20413 | 30.125 | 21.2 | 2075
0.20192 | 32.455 | 22.9 | 2076
0.19043 | 44.545 | 24.7 | 2077
0.18996 | 45.045 | 24.5 | 2078
0.18368 | 51.655 | 26 | 2079
0.18349 | 51.85 | 26.3 | 2080
0.1951 | 39.635 | 26.3 | 2081
0.2023 | 32.055 | 26 | 2082
0.20575 | 28.425 | 25.1 | 2083
0.21003 | 23.92 | 22.8 | 2084
0.21194 | 21.905 | 21.1 | 2085
0.21356 | 20.2 | 20.2 | 2086
0.21546 | 18.2 | 18.2 | 2087
0.21688 | 16.7 | 16.7 | 2088
0.21717 | 16.4 | 16.4 | 2089
0.21774 | 15.8 | 15.8 | 2090
0.21822 | 15.3 | 15.3 | 2091
0.2184 | 15.1 | 15.1 | 2092
0.2186 | 14.9 | 14.9 | 2093
0.21898 | 14.5 | 14.5 | 2094
0.2184 | 15.1 | 15.1 | 2095
0.2177 | 15.845 | 15.6 | 2096
0.21213 | 21.705 | 18.8 | 2097
0.20316 | 31.15 | 21.7 | 2098
0.19901 | 35.515 | 24 | 2099
0.19361 | 41.2 | 25.8 | 2100
0.18672 | 48.45 | 27.1 | 2101
0.17944 | 56.115 | 27.8 | 2102
0.17803 | 57.6 | 28.2 | 2103
0.1806 | 54.89 | 28.5 | 2104
0.18664 | 48.535 | 26.8 | 2105
0.19484 | 39.91 | 25.7 | 2106
0.19962 | 34.87 | 25 | 2107
0.20587 | 28.295 | 23.5 | 2108
0.21053 | 23.385 | 22.3 | 2109
0.21175 | 22.1 | 22.1 | 2110
0.21356 | 20.2 | 20.2 | 2111
0.2148 | 18.9 | 18.9 | 2112
0.21574 | 17.9 | 17.9 | 2113
0.21641 | 17.2 | 17.2 | 2114
0.21708 | 16.5 | 16.5 | 2115
0.21726 | 16.3 | 16.3 | 2116
0.21765 | 15.9 | 15.9 | 2117
0.21784 | 15.7 | 15.7 | 2118
0.21784 | 15.7 | 15.7 | 2119
0.21824 | 15.275 | 15.1 | 2120
0.21255 | 21.265 | 17.8 | 2121
0.20611 | 28.04 | 20.9 | 2122
0.20019 | 34.275 | 23.6 | 2123
0.19627 | 38.405 | 25.7 | 2124
0.18997 | 45.035 | 26.8 | 2125
0.18357 | 51.765 | 27.3 | 2126
0.17956 | 55.99 | 26.8 | 2127
0.18843 | 46.65 | 26 | 2128
0.19893 | 35.605 | 24.3 | 2129
0.2059 | 28.265 | 24.1 | 2130
0.20879 | 25.225 | 23.3 | 2131
0.21081 | 23.095 | 22.5 | 2132
0.21105 | 22.84 | 22 | 2133
0.21204 | 21.8 | 21.8 | 2134
0.21356 | 20.2 | 20.2 | 2135
0.21366 | 20.1 | 20.1 | 2136
0.21422 | 19.5 | 19.5 | 2137
0.21384 | 19.9 | 19.9 | 2138
0.2148 | 18.9 | 18.9 | 2139
0.21527 | 18.4 | 18.4 | 2140
0.21594 | 17.7 | 17.7 | 2141
0.21546 | 18.2 | 18.2 | 2142
0.21584 | 17.8 | 17.8 | 2143
0.2164 | 17.21 | 17 | 2144
0.21622 | 17.395 | 16.8 | 2145
0.20624 | 27.9 | 20.2 | 2146
0.20198 | 32.39 | 22.1 | 2147
0.19777 | 36.82 | 23.8 | 2148
0.19076 | 44.205 | 24.5 | 2149
0.18158 | 53.865 | 25.9 | 2150
0.17848 | 57.13 | 27.1 | 2151
0.19067 | 44.295 | 24.8 | 2152
0.19179 | 43.12 | 24.5 | 2153
0.19672 | 37.93 | 24 | 2154
0.2013 | 33.1 | 23.3 | 2155
0.20739 | 26.695 | 21.9 | 2156
0.21269 | 21.12 | 20.7 | 2157
0.21394 | 19.8 | 19.8 | 2158
0.21489 | 18.8 | 18.8 | 2159
0.21612 | 17.5 | 17.5 | 2160
0.21717 | 16.4 | 16.4 | 2161
0.21802 | 15.5 | 15.5 | 2162
0.21888 | 14.6 | 14.6 | 2163
0.21907 | 14.4 | 14.4 | 2164
0.21888 | 14.6 | 14.6 | 2165
0.21916 | 14.3 | 14.3 | 2166
0.21926 | 14.2 | 14.2 | 2167
0.21991 | 13.515 | 13.2 | 2168
0.21555 | 18.105 | 15.9 | 2169
0.20502 | 29.185 | 19.7 | 2170
0.2004 | 34.055 | 22.4 | 2171
0.19463 | 40.125 | 24.9 | 2172
0.1881 | 47 | 26 | 2173
0.18122 | 54.24 | 26.8 | 2174
0.17997 | 55.56 | 25.6 | 2175
0.18316 | 52.2 | 25.6 | 2176
0.19013 | 44.86 | 24.7 | 2177
0.19644 | 38.225 | 24.4 | 2178
0.20093 | 33.495 | 23.8 | 2179
0.20791 | 26.15 | 22.3 | 2180
0.21146 | 22.41 | 21.5 | 2181
0.2127 | 21.1 | 21.1 | 2182
0.21384 | 19.9 | 19.9 | 2183
0.2146 | 19.1 | 19.1 | 2184
0.21527 | 18.4 | 18.4 | 2185
0.21594 | 17.7 | 17.7 | 2186
0.21565 | 18 | 18 | 2187
0.21603 | 17.6 | 17.6 | 2188
0.21641 | 17.2 | 17.2 | 2189
0.21708 | 16.5 | 16.5 | 2190
0.21774 | 15.8 | 15.8 | 2191
0.21757 | 15.98 | 15.7 | 2192
0.21533 | 18.335 | 17.6 | 2193
0.20946 | 24.52 | 19.2 | 2194
0.20416 | 30.095 | 21.8 | 2195
0.19959 | 34.905 | 24.3 | 2196
0.19246 | 42.415 | 24.6 | 2197
0.1899 | 45.105 | 24 | 2198
0.18345 | 51.89 | 24.8 | 2199
0.18996 | 45.045 | 25.2 | 2200
0.19535 | 39.37 | 24.6 | 2201
0.20282 | 31.505 | 23.7 | 2202
0.20902 | 24.98 | 23.3 | 2203
0.21079 | 23.12 | 22.7 | 2204
0.21047 | 23.455 | 22.3 | 2205
0.21185 | 22 | 22 | 2206
0.21185 | 22 | 22 | 2207
0.21214 | 21.7 | 21.7 | 2208
0.21366 | 20.1 | 20.1 | 2209
2210
2211
2212
2213
2214
2215
2216
2217
2218
2219
2220
2221
2222
2223
2224
2225
2226
2227
2228
2229
2230
2231
2232
2233
2234
2235
2236
2237
2238
2239
2240
2241
2242
2243
2244
2245
2246
2247
2248
2249
2250
2251
2252
2253
2254
2255
2256
2257
2258
2259
2260
2261
2262
2263
2264
2265
2266
2267
2268
2269
2270
2271
2272
2273
2274
2275
2276
2277
2278
2279
2280
2281
2282
2283
2284
2285
2286
2287
2288
2289
2290
2291
2292
2293
2294
2295
2296
2297
2298
2299
2300
2301
2302
2303
2304
2305
2306
2307
2308
2309
2310
2311
2312
2313
2314
2315
2316
2317
2318
2319
2320
2321
2322
2323
2324
2325
2326
2327
2328
2329
2330
2331
2332
2333
2334
2335
2336
2337
2338
2339
2340
2341
2342
2343
2344
2345
2346
2347
2348
2349
2350
2351
2352
2353
2354
2355
2356
2357
2358
2359
2360
2361
2362
2363
2364
2365
2366
2367
2368
2369
2370
2371
2372
2373
2374
2375
2376
2377
2378
2379
2380
2381
2382
2383
2384
2385
2386
2387
2388
2389
2390
2391
2392
2393
2394
2395
2396
2397
2398
2399
2400
2401
2402
2403
2404
2405
2406
2407
2408
2409
2410
2411
2412
2413
2414
2415
2416
2417
2418
2419
2420
2421
2422
2423
2424
2425
2426
2427
2428
2429
2430
2431
2432
2433
2434
2435
2436
2437
2438
2439
2440
2441
2442
2443
2444
2445
2446
2447
2448
2449
2450
2451
2452
2453
2454
2455
2456
2457
2458
2459
2460
2461
2462
2463
2464
2465
2466
2467
2468
2469
2470
2471
2472
2473
2474
2475
2476
2477
2478
2479
2480
2481
2482
2483
2484
2485
2486
2487
2488
2489
2490
2491
2492
2493
2494
2495
2496
2497
2498
2499
2500
2501
2502
2503
2504
2505
2506
2507
2508
2509
2510
2511
2512
2513
2514
2515
2516
2517
2518
2519
2520
2521
2522
2523
2524
2525
2526
2527
2528
2529
2530
2531
2532
2533
2534
2535
2536
2537
2538
2539
2540
2541
2542
2543
2544
2545
2546
2547
2548
2549
2550
2551
2552
2553
2554
2555
2556
2557
2558
2559
2560
2561
2562
2563
2564
2565
2566
2567
2568
2569
2570
2571
2572
2573
2574
2575
2576
2577
2578
2579
2580
2581
2582
2583
2584
2585
2586
2587
2588
2589
2590
2591
2592
2593
2594
2595
2596
2597
2598
2599
2600
2601
2602
2603
2604
2605
2606
2607
2608
2609
2610
2611
2612
2613
2614
2615
2616
2617
2618
2619
2620
2621
2622
2623
2624
2625
2626
2627
2628
2629
2630
2631
2632
2633
2634
2635
2636
2637
2638
2639
2640
2641
2642
2643
2644
2645
2646
2647
2648
2649
2650
2651
2652
2653
2654
2655
2656
2657
2658
2659
2660
2661
2662
2663
2664
2665
2666
2667
2668
2669
2670
2671
2672
2673
2674
2675
2676
2677
2678
2679
2680
2681
2682
2683
2684
2685
2686
2687
2688
2689
2690
2691
2692
2693
2694
2695
2696
2697
2698
2699
2700
2701
2702
2703
2704
2705
2706
2707
2708
2709
2710
2711
2712
2713
2714
2715
2716
2717
2718
2719
2720
2721
2722
2723
2724
2725
2726
2727
2728
2729
2730
2731
2732
2733
2734
2735
2736
2737
2738
2739
2740
2741
2742
2743
2744
2745
2746
2747
2748
2749
2750
2751
2752
2753
2754
2755
2756
2757
2758
2759
2760
2761
2762
2763
2764
2765
2766
2767
2768
2769
2770
2771
2772
2773
2774
2775
2776
2777
2778
2779
2780
2781
2782
2783
2784
2785
2786
2787
2788
2789
2790
2791
2792
2793
2794
2795
2796
2797
2798
2799
2800
2801
2802
2803
2804
2805
2806
2807
2808
2809
2810
2811
2812
2813
2814
2815
2816
2817
2818
2819
2820
2821
2822
2823
2824
2825
2826
2827
2828
2829
2830
2831
2832
2833
2834
2835
2836
2837
2838
2839
2840
2841
2842
2843
2844
2845
2846
2847
2848
2849
2850
2851
2852
2853
2854
2855
2856
2857
2858
2859
2860
2861
2862
2863
2864
2865
2866
2867
2868
2869
2870
2871
2872
2873
2874
2875
2876
2877
2878
2879
2880
2881
2882
2883
2884
2885
2886
2887
2888
2889
2890
2891
2892
2893
2894
2895
2896
2897
2898
2899
2900
2901
2902
2903
2904
2905
2906
2907
2908
2909
2910
2911
2912
2913
2914
2915
2916
2917
2918
2919
2920
2921
2922
2923
2924
2925
2926
2927
2928
2929
2930
2931
2932
2933
2934
2935
2936
2937
2938
2939
2940
2941
2942
2943
2944
2945
2946
2947
2948
2949
2950
2951
2952
2953
2954
2955
2956
2957
2958
2959
2960
2961
2962
2963
2964
2965
2966
2967
2968
2969
2970
2971
2972
2973
2974
2975
2976
2977
2978
2979
2980
2981
2982
2983
2984
2985
2986
2987
2988
2989
2990
2991
2992
2993
2994
2995
2996
2997
2998
2999
3000
3001
3002
3003
3004
3005
3006
3007
3008
3009
3010
3011
3012
3013
3014
3015
3016
3017
3018
3019
3020
3021
3022
3023
3024
3025
3026
3027
3028
3029
3030
3031
3032
3033
3034
3035
3036
3037
3038
3039
3040
3041
3042
3043
3044
3045
3046
3047
3048
3049
3050
3051
3052
3053
3054
3055
3056
3057
3058
3059
3060
3061
3062
3063
3064
3065
3066
3067
3068
3069
3070
3071
3072
3073
3074
3075
3076
3077
3078
3079
3080
3081
3082
3083
3084
3085
3086
3087
3088
3089
3090
3091
3092
3093
3094
3095
3096
3097
3098
3099
3100
3101
3102
3103
3104
3105
3106
3107
3108
3109
3110
3111
3112
3113
3114
3115
3116
3117
3118
3119
3120
3121
3122
3123
3124
3125
3126
3127
3128
3129
3130
3131
3132
3133
3134
3135
3136
3137
3138
3139
3140
3141
3142
3143
3144
3145
3146
3147
3148
3149
3150
3151
3152
3153
3154
3155
3156
3157
3158
3159
3160
3161
3162
3163
3164
3165
3166
3167
3168
3169
3170
3171
3172
3173
3174
3175
3176
3177
3178
3179
3180
3181
3182
3183
3184
3185
3186
3187
3188
3189
3190
3191
3192
3193
3194
3195
3196
3197
3198
3199
3200
3201
3202
3203
3204
3205
3206
3207
3208
3209
3210
3211
3212
3213
3214
3215
3216
3217
3218
3219
3220
3221
3222
3223
3224
3225
3226
3227
3228
3229
3230
3231
3232
3233
3234
3235
3236
3237
3238
3239
3240
3241
3242
3243
3244
3245
3246
3247
3248
3249
3250
3251
3252
3253
3254
3255
3256
3257
3258
3259
3260
3261
3262
3263
3264
3265
3266
3267
3268
3269
3270
3271
3272
3273
3274
3275
3276
3277
3278
3279
3280
3281
3282
3283
3284
3285
3286
3287
3288
3289
3290
3291
3292
3293
3294
3295
3296
3297
3298
3299
3300
3301
3302
3303
3304
3305
3306
3307
3308
3309
3310
3311
3312
3313
3314
3315
3316
3317
3318
3319
3320
3321
3322
3323
3324
3325
3326
3327
3328
3329
3330
3331
3332
3333
3334
3335
3336
3337
3338
3339
3340
3341
3342
3343
3344
3345
3346
3347
3348
3349
3350
3351
3352
3353
3354
3355
3356
3357
3358
3359
3360
3361
3362
3363
3364
3365
3366
3367
3368
3369
3370
3371
3372
3373
3374
3375
3376
3377
3378
3379
3380
3381
3382
3383
3384
3385
3386
3387
3388
3389
3390
3391
3392
3393
3394
3395
3396
3397
3398
3399
3400
3401
3402
3403
3404
3405
3406
3407
3408
3409
3410
3411
3412
3413
3414
3415
3416
3417
3418
3419
3420
3421
3422
3423
3424
3425
3426
3427
3428
3429
3430
3431
3432
3433
3434
3435
3436
3437
3438
3439
3440
3441
3442
3443
3444
3445
3446
3447
3448
3449
3450
3451
3452
3453
3454
3455
3456
3457
3458
3459
3460
3461
3462
3463
3464
3465
3466
3467
3468
3469
3470
3471
3472
3473
3474
3475
3476
3477
3478
3479
3480
3481
3482
3483
3484
3485
3486
3487
3488
3489
3490
3491
3492
3493
3494
3495
3496
3497
3498
3499
3500
3501
3502
3503
3504
3505
3506
3507
3508
3509
3510
3511
3512
3513
3514
3515
3516
3517
3518
3519
3520
3521
3522
3523
3524
3525
3526
3527
3528
3529
3530
3531
3532
3533
3534
3535
3536
3537
3538
3539
3540
3541
3542
3543
3544
3545
3546
3547
3548
3549
3550
3551
3552
3553
3554
3555
3556
3557
3558
3559
3560
3561
3562
3563
3564
3565
3566
3567
3568
3569
3570
3571
3572
3573
3574
3575
3576
3577
3578
3579
3580
3581
3582
3583
3584
3585
3586
3587
3588
3589
3590
3591
3592
3593
3594
3595
3596
3597
3598
3599
3600
3601
3602
3603
3604
3605
3606
3607
3608
3609
3610
3611
3612
3613
3614
3615
3616
3617
3618
3619
3620
3621
3622
3623
3624
3625
3626
3627
3628
3629
3630
3631
3632
3633
3634
3635
3636
3637
3638
3639
3640
3641
3642
3643
3644
3645
3646
3647
3648
3649
3650
3651
3652
3653
3654
3655
3656
3657
3658
3659
3660
3661
3662
3663
3664
3665
3666
3667
3668
3669
3670
3671
3672
3673
3674
3675
3676
3677
3678
3679
3680
3681
3682
3683
3684
3685
3686
3687
3688
3689
3690
3691
3692
3693
3694
3695
3696
3697
3698
3699
3700
3701
3702
3703
3704
3705
3706
3707
3708
3709
3710
3711
3712
3713
3714
3715
3716
3717
3718
3719
3720
3721
3722
3723
3724
3725
3726
3727
3728
3729
3730
3731
3732
3733
3734
3735
3736
3737
3738
3739
3740
3741
3742
3743
3744
3745
3746
3747
3748
3749
3750
3751
3752
3753
3754
3755
3756
3757
3758
3759
3760
3761
3762
3763
3764
3765
3766
3767
3768
3769
3770
3771
3772
3773
3774
3775
3776
3777
3778
3779
3780
3781
3782
3783
3784
3785
3786
3787
3788
3789
3790
3791
3792
3793
3794
3795
3796
3797
3798
3799
3800
3801
3802
3803
3804
3805
3806
3807
3808
3809
3810
3811
3812
3813
3814
3815
3816
3817
3818
3819
3820
3821
3822
3823
3824
3825
3826
3827
3828
3829
3830
3831
3832
3833
3834
3835
3836
3837
3838
3839
3840
3841
3842
3843
3844
3845
3846
3847
3848
3849
3850
3851
3852
3853
3854
3855
3856
3857
3858
3859
3860
3861
3862
3863
3864
3865
3866
3867
3868
3869
3870
3871
3872
3873
3874
3875
3876
3877
3878
3879
3880
3881
3882
3883
3884
3885
3886
3887
3888
3889
3890
3891
3892
3893
3894
3895
3896
3897
3898
3899
3900
3901
3902
3903
3904
3905
3906
3907
3908
3909
3910
3911
3912
3913
3914
3915
3916
3917
3918
3919
3920
3921
3922
3923
3924
3925
3926
3927
3928
3929
3930
3931
3932
3933
3934
3935
3936
3937
3938
3939
3940
3941
3942
3943
3944
3945
3946
3947
3948
3949
3950
3951
3952
3953
3954
3955
3956
3957
3958
3959
3960
3961
3962
3963
3964
3965
3966
3967
3968
3969
3970
3971
3972
3973
3974
3975
3976
3977
3978
3979
3980
3981
3982
3983
3984
3985
3986
3987
3988
3989
3990
3991
3992
3993
3994
3995
3996
3997
3998
3999
4000
4001
4002
4003
4004
4005
4006
4007
4008
4009
4010
4011
4012
4013
4014
4015
4016
4017
4018
4019
4020
4021
4022
4023
4024
4025
4026
4027
4028
4029
4030
4031
4032
4033
4034
4035
4036
4037
4038
4039
4040
4041
4042
4043
4044
4045
4046
4047
4048
4049
4050
4051
4052
4053
4054
4055
4056
4057
4058
4059
4060
4061
4062
4063
4064
4065
4066
4067
4068
4069
4070
4071
4072
4073
4074
4075
4076
4077
4078
4079
4080
4081
4082
4083
4084
4085
4086
4087
4088
4089
4090
4091
4092
4093
4094
4095
4096
4097
4098
4099
4100
4101
4102
4103
4104
4105
4106
4107
4108
4109
4110
4111
4112
4113
4114
4115
4116
4117
4118
4119
4120
4121
4122
4123
4124
4125
4126
4127
4128
4129
4130
4131
4132
4133
4134
4135
4136
4137
4138
4139
4140
4141
4142
4143
4144
4145
4146
4147
4148
4149
4150
4151
4152
4153
4154
4155
4156
4157
4158
4159
4160
4161
4162
4163
4164
4165
4166
4167
4168
4169
4170
4171
4172
4173
4174
4175
4176
4177
4178
4179
4180
4181
4182
4183
4184
4185
4186
4187
4188
4189
4190
4191
4192
4193
4194
4195
4196
4197
4198
4199
4200
4201
4202
4203
4204
4205
4206
4207
4208
4209
4210
4211
4212
4213
4214
4215
4216
4217
4218
4219
4220
4221
4222
4223
4224
4225
4226
4227
4228
4229
4230
4231
4232
4233
4234
4235
4236
4237
4238
4239
4240
4241
4242
4243
4244
4245
4246
4247
4248
4249
4250
4251
4252
4253
4254
4255
4256
4257
4258
4259
4260
4261
4262
4263
4264
4265
4266
4267
4268
4269
4270
4271
4272
4273
4274
4275
4276
4277
4278
4279
4280
4281
4282
4283
4284
4285
4286
4287
4288
4289
4290
4291
4292
4293
4294
4295
4296
4297
4298
4299
4300
4301
4302
4303
4304
4305
4306
4307
4308
4309
4310
4311
4312
4313
4314
4315
4316
4317
4318
4319
4320
4321
4322
4323
4324
4325
4326
4327
4328
4329
4330
4331
4332
4333
4334
4335
4336
4337
4338
4339
4340
4341
4342
4343
4344
4345
4346
4347
4348
4349
4350
4351
4352
4353
4354
4355
4356
4357
4358
4359
4360
4361
4362
4363
4364
4365
4366
4367
4368
4369
4370
4371
4372
4373
4374
4375
4376
4377
4378
4379
4380
4381
4382
4383
4384
4385
4386
4387
4388
4389
4390
4391
4392
4393
4394
4395
4396
4397
4398
4399
4400
4401
4402
4403
4404
4405
4406
4407
4408
4409
4410
4411
4412
4413
4414
4415
4416
4417
4418
4419
4420
4421
4422
4423
4424
4425
4426
4427
4428
4429
4430
4431
4432
4433
4434
4435
4436
4437
4438
4439
4440
4441
4442
4443
4444
4445
4446
4447
4448
4449
4450
4451
4452
4453
4454
4455
4456
4457
4458
4459
4460
4461
4462
4463
4464
4465
4466
4467
4468
4469
4470
4471
4472
4473
4474
4475
4476
4477
4478
4479
4480
4481
4482
4483
4484
4485
4486
4487
4488
4489
4490
4491
4492
4493
4494
4495
4496
4497
4498
4499
4500
4501
4502
4503
4504
4505
4506
4507
4508
4509
4510
4511
4512
4513
4514
4515
4516
4517
4518
4519
4520
4521
4522
4523
4524
4525
4526
4527
4528
4529
4530
4531
4532
4533
4534
4535
4536
4537
4538
4539
4540
4541
4542
4543
4544
4545
4546
4547
4548
4549
4550
4551
4552
4553
4554
4555
4556
4557
4558
4559
4560
4561
4562
4563
4564
4565
4566
4567
4568
4569
4570
4571
4572
4573
4574
4575
4576
4577
4578
4579
4580
4581
4582
4583
4584
4585
4586
4587
4588
4589
4590
4591
4592
4593
4594
4595
4596
4597
4598
4599
4600
4601
4602
4603
4604
4605
4606
4607
4608
4609
4610
4611
4612
4613
4614
4615
4616
4617
4618
4619
4620
4621
4622
4623
4624
4625
4626
4627
4628
4629
4630
4631
4632
4633
4634
4635
4636
4637
4638
4639
4640
4641
4642
4643
4644
4645
4646
4647
4648
4649
4650
4651
4652
4653
4654
4655
4656
4657
4658
4659
4660
4661
4662
4663
4664
4665
4666
4667
4668
4669
4670
4671
4672
4673
4674
4675
4676
4677
4678
4679
4680
4681
4682
4683
4684
4685
4686
4687
4688
4689
4690
4691
4692
4693
4694
4695
4696
4697
4698
4699
4700
4701
4702
4703
4704
4705
4706
4707
4708
4709
4710
4711
4712
4713
4714
4715
4716
4717
4718
4719
4720
4721
4722
4723
4724
4725
4726
4727
4728
4729
4730
4731
4732
4733
4734
4735
4736
4737
4738
4739
4740
4741
4742
4743
4744
4745
4746
4747
4748
4749
4750
4751
4752
4753
4754
4755
4756
4757
4758
4759
4760
4761
4762
4763
4764
4765
4766
4767
4768
4769
4770
4771
4772
4773
4774
4775
4776
4777
4778
4779
4780
4781
4782
4783
4784
4785
4786
4787
4788
4789
4790
4791
4792
4793
4794
4795
4796
4797
4798
4799
4800
4801
4802
4803
4804
4805
4806
4807
4808
4809
4810
4811
4812
4813
4814
4815
4816
4817
4818
4819
4820
4821
4822
4823
4824
4825
4826
4827
4828
4829
4830
4831
4832
4833
4834
4835
4836
4837
4838
4839
4840
4841
4842
4843
4844
4845
4846
4847
4848
4849
4850
4851
4852
4853
4854
4855
4856
4857
4858
4859
4860
4861
4862
4863
4864
4865
4866
4867
4868
4869
4870
4871
4872
4873
4874
4875
4876
4877
4878
4879
4880
4881
4882
4883
4884
4885
4886
4887
4888
4889
4890
4891
4892
4893
4894
4895
4896
4897
4898
4899
4900
4901
4902
4903
4904
4905
4906
4907
4908
4909
4910
4911
4912
4913
4914
4915
4916
4917
4918
4919
4920
4921
4922
4923
4924
4925
4926
4927
4928
4929
4930
4931
4932
4933
4934
4935
4936
4937
4938
4939
4940
4941
4942
4943
4944
4945
4946
4947
4948
4949
4950
4951
4952
4953
4954
4955
4956
4957
4958
4959
4960
4961
4962
4963
4964
4965
4966
4967
4968
4969
4970
4971
4972
4973
4974
4975
4976
4977
4978
4979
4980
4981
4982
4983
4984
4985
4986
4987
4988
4989
4990
4991
4992
4993
4994
4995
4996
4997
4998
4999
5000
5001
5002
5003
5004
5005
5006
5007
5008
5009
5010
5011
5012
5013
5014
5015
5016
5017
5018
5019
5020
5021
5022
5023
5024
5025
5026
5027
5028
5029
5030
5031
5032
5033
5034
5035
5036
5037
5038
5039
5040
5041
5042
5043
5044
5045
5046
5047
5048
5049
5050
5051
5052
5053
5054
5055
5056
5057
5058
5059
5060
5061
5062
5063
5064
5065
5066
5067
5068
5069
5070
5071
5072
5073
5074
5075
5076
5077
5078
5079
5080
5081
5082
5083
5084
5085
5086
5087
5088
5089
5090
5091
5092
5093
5094
5095
5096
5097
5098
5099
5100
5101
5102
5103
5104
5105
5106
5107
5108
5109
5110
5111
5112
5113
5114
5115
5116
5117
5118
5119
5120
5121
5122
5123
5124
5125
5126
5127
5128
5129
5130
5131
5132
5133
5134
5135
5136
5137
5138
5139
5140
5141
5142
5143
5144
5145
5146
5147
5148
5149
5150
5151
5152
5153
5154
5155
5156
5157
5158
5159
5160
5161
5162
5163
5164
5165
5166
5167
5168
5169
5170
5171
5172
5173
5174
5175
5176
5177
5178
5179
5180
5181
5182
5183
5184
5185
5186
5187
5188
5189
5190
5191
5192
5193
5194
5195
5196
5197
5198
5199
5200
5201
5202
5203
5204
5205
5206
5207
5208
5209
5210
5211
5212
5213
5214
5215
5216
5217
5218
5219
5220
5221
5222
5223
5224
5225
5226
5227
5228
5229
5230
5231
5232
5233
5234
5235
5236
5237
5238
5239
5240
5241
5242
5243
5244
5245
5246
5247
5248
5249
5250
5251
5252
5253
5254
5255
5256
5257
5258
5259
5260
5261
5262
5263
5264
5265
5266
5267
5268
5269
5270
5271
5272
5273
5274
5275
5276
5277
5278
5279
5280
5281
5282
5283
5284
5285
5286
5287
5288
5289
5290
5291
5292
5293
5294
5295
5296
5297
5298
5299
5300
5301
5302
5303
5304
5305
5306
5307
5308
5309
5310
5311
5312
5313
5314
5315
5316
5317
5318
5319
5320
5321
5322
5323
5324
5325
5326
5327
5328
5329
5330
5331
5332
5333
5334
5335
5336
5337
5338
5339
5340
5341
5342
5343
5344
5345
5346
5347
5348
5349
5350
5351
5352
5353
5354
5355
5356
5357
5358
5359
5360
5361
5362
5363
5364
5365
5366
5367
5368
5369
5370
5371
5372
5373
5374
5375
5376
5377
5378
5379
5380
5381
5382
5383
5384
5385
5386
5387
5388
5389
5390
5391
5392
5393
5394
5395
5396
5397
5398
5399
5400
5401
5402
5403
5404
5405
5406
5407
5408
5409
5410
5411
5412
5413
5414
5415
5416
5417
5418
5419
5420
5421
5422
5423
5424
5425
5426
5427
5428
5429
5430
5431
5432
5433
5434
5435
5436
5437
5438
5439
5440
5441
5442
5443
5444
5445
5446
5447
5448
5449
5450
5451
5452
5453
5454
5455
5456
5457
5458
5459
5460
5461
5462
5463
5464
5465
5466
5467
5468
5469
5470
5471
5472
5473
5474
5475
5476
5477
5478
5479
5480
5481
5482
5483
5484
5485
5486
5487
5488
5489
5490
5491
5492
5493
5494
5495
5496
5497
5498
5499
5500
5501
5502
5503
5504
5505
5506
5507
5508
5509
5510
5511
5512
5513
5514
5515
5516
5517
5518
5519
5520
5521
5522
5523
5524
5525
5526
5527
5528
5529
5530
5531
5532
5533
5534
5535
5536
5537
5538
5539
5540
5541
5542
5543
5544
5545
5546
5547
5548
5549
5550
5551
5552
5553
5554
5555
5556
5557
5558
5559
5560
5561
5562
5563
5564
5565
5566
5567
5568
5569
5570
5571
5572
5573
5574
5575
5576
5577
5578
5579
5580
5581
5582
5583
5584
5585
5586
5587
5588
5589
5590
5591
5592
5593
5594
5595
5596
5597
5598
5599
5600
5601
5602
5603
5604
5605
5606
5607
5608
5609
5610
5611
5612
5613
5614
5615
5616
5617
5618
5619
5620
5621
5622
5623
5624
5625
5626
5627
5628
5629
5630
5631
5632
5633
5634
5635
5636
5637
5638
5639
5640
5641
5642
5643
5644
5645
5646
5647
5648
5649
5650
5651
5652
5653
5654
5655
5656
5657
5658
5659
5660
5661
5662
5663
5664
5665
5666
5667
5668
5669
5670
5671
5672
5673
5674
5675
5676
5677
5678
5679
5680
5681
5682
5683
5684
5685
5686
5687
5688
5689
5690
5691
5692
5693
5694
5695
5696
5697
5698
5699
5700
5701
5702
5703
5704
5705
5706
5707
5708
5709
5710
5711
5712
5713
5714
5715
5716
5717
5718
5719
5720
5721
5722
5723
5724
5725
5726
5727
5728
5729
5730
5731
5732
5733
5734
5735
5736
5737
5738
5739
5740
5741
5742
5743
5744
5745
5746
5747
5748
5749
5750
5751
5752
5753
5754
5755
5756
5757
5758
5759
5760
5761
5762
5763
5764
5765
5766
5767
5768
5769
5770
5771
5772
5773
5774
5775
5776
5777
5778
5779
5780
5781
5782
5783
5784
5785
5786
5787
5788
5789
5790
5791
5792
5793
5794
5795
5796
5797
5798
5799
5800
5801
5802
5803
5804
5805
5806
5807
5808
5809
5810
5811
5812
5813
5814
5815
5816
5817
5818
5819
5820
5821
5822
5823
5824
5825
5826
5827
5828
5829
5830
5831
5832
5833
5834
5835
5836
5837
5838
5839
5840
5841
5842
5843
5844
5845
5846
5847
5848
5849
5850
5851
5852
5853
5854
5855
5856
5857
5858
5859
5860
5861
5862
5863
5864
5865
5866
5867
5868
5869
5870
5871
5872
5873
5874
5875
5876
5877
5878
5879
5880
5881
5882
5883
5884
5885
5886
5887
5888
5889
5890
5891
5892
5893
5894
5895
5896
5897
5898
5899
5900
5901
5902
5903
5904
5905
5906
5907
5908
5909
5910
5911
5912
5913
5914
5915
5916
5917
5918
5919
5920
5921
5922
5923
5924
5925
5926
5927
5928
5929
5930
5931
5932
5933
5934
5935
5936
5937
5938
5939
5940
5941
5942
5943
5944
5945
5946
5947
5948
5949
5950
5951
5952
5953
5954
5955
5956
5957
5958
5959
5960
5961
5962
5963
5964
5965
5966
5967
5968
5969
5970
5971
5972
5973
5974
5975
5976
5977
5978
5979
5980
5981
5982
5983
5984
5985
5986
5987
5988
5989
5990
5991
5992
5993
5994
5995
5996
5997
5998
5999
6000
6001
6002
6003
6004
6005
6006
6007
6008
6009
6010
6011
6012
6013
6014
6015
6016
6017
6018
6019
6020
6021
6022
6023
6024
6025
6026
6027
6028
6029
6030
6031
6032
6033
6034
6035
6036
6037
6038
6039
6040
6041
6042
6043
6044
6045
6046
6047
6048
6049
6050
6051
6052
6053
6054
6055
6056
6057
6058
6059
6060
6061
6062
6063
6064
6065
6066
6067
6068
6069
6070
6071
6072
6073
6074
6075
6076
6077
6078
6079
6080
6081
6082
6083
6084
6085
6086
6087
6088
6089
6090
6091
6092
6093
6094
6095
6096
6097
6098
6099
6100
6101
6102
6103
6104
6105
6106
6107
6108
6109
6110
6111
6112
6113
6114
6115
6116
6117
6118
6119
6120
6121
6122
6123
6124
6125
6126
6127
6128
6129
6130
6131
6132
6133
6134
6135
6136
6137
6138
6139
6140
6141
6142
6143
6144
6145
6146
6147
6148
6149
6150
6151
6152
6153
6154
6155
6156
6157
6158
6159
6160
6161
6162
6163
6164
6165
6166
6167
6168
6169
6170
6171
6172
6173
6174
6175
6176
6177
6178
6179
6180
6181
6182
6183
6184
6185
6186
6187
6188
6189
6190
6191
6192
6193
6194
6195
6196
6197
6198
6199
6200
6201
6202
6203
6204
6205
6206
6207
6208
6209
6210
6211
6212
6213
6214
6215
6216
6217
6218
6219
6220
6221
6222
6223
6224
6225
6226
6227
6228
6229
6230
6231
6232
6233
6234
6235
6236
6237
6238
6239
6240
6241
6242
6243
6244
6245
6246
6247
6248
6249
6250
6251
6252
6253
6254
6255
6256
6257
6258
6259
6260
6261
6262
6263
6264
6265
6266
6267
6268
6269
6270
6271
6272
6273
6274
6275
6276
6277
6278
6279
6280
6281
6282
6283
6284
6285
6286
6287
6288
6289
6290
6291
6292
6293
6294
6295
6296
6297
6298
6299
6300
6301
6302
6303
6304
6305
6306
6307
6308
6309
6310
6311
6312
6313
6314
6315
6316
6317
6318
6319
6320
6321
6322
6323
6324
6325
6326
6327
6328
6329
6330
6331
6332
6333
6334
6335
6336
6337
6338
6339
6340
6341
6342
6343
6344
6345
6346
6347
6348
6349
6350
6351
6352
6353
6354
6355
6356
6357
6358
6359
6360
6361
6362
6363
6364
6365
6366
6367
6368
6369
6370
6371
6372
6373
6374
6375
6376
6377
6378
6379
6380
6381
6382
6383
6384
6385
6386
6387
6388
6389
6390
6391
6392
6393
6394
6395
6396
6397
6398
6399
6400
6401
6402
6403
6404
6405
6406
6407
6408
6409
6410
6411
6412
6413
6414
6415
6416
6417
6418
6419
6420
6421
6422
6423
6424
6425
6426
6427
6428
6429
6430
6431
6432
6433
6434
6435
6436
6437
6438
6439
6440
6441
6442
6443
6444
6445
6446
6447
6448
6449
6450
6451
6452
6453
6454
6455
6456
6457
6458
6459
6460
6461
6462
6463
6464
6465
6466
6467
6468
6469
6470
6471
6472
6473
6474
6475
6476
6477
6478
6479
6480
6481
6482
6483
6484
6485
6486
6487
6488
6489
6490
6491
6492
6493
6494
6495
6496
6497
6498
6499
6500
6501
6502
6503
6504
6505
6506
6507
6508
6509
6510
6511
6512
6513
6514
6515
6516
6517
6518
6519
6520
6521
6522
6523
6524
6525
6526
6527
6528
6529
6530
6531
6532
6533
6534
6535
6536
6537
6538
6539
6540
6541
6542
6543
6544
6545
6546
6547
6548
6549
6550
6551
6552
6553
6554
6555
6556
6557
6558
6559
6560
6561
6562
6563
6564
6565
6566
6567
6568
6569
6570
6571
6572
6573
6574
6575
6576
6577
6578
6579
6580
6581
6582
6583
6584
6585
6586
6587
6588
6589
6590
6591
6592
6593
6594
6595
6596
6597
6598
6599
6600
6601
6602
6603
6604
6605
6606
6607
6608
6609
6610
6611
6612
6613
6614
6615
6616
6617
6618
6619
6620
6621
6622
6623
6624
6625
6626
6627
6628
6629
6630
6631
6632
6633
6634
6635
6636
6637
6638
6639
6640
6641
6642
6643
6644
6645
6646
6647
6648
6649
6650
6651
6652
6653
6654
6655
6656
6657
6658
6659
6660
6661
6662
6663
6664
6665
6666
6667
6668
6669
6670
6671
6672
6673
6674
6675
6676
6677
6678
6679
6680
6681
6682
6683
6684
6685
6686
6687
6688
6689
6690
6691
6692
6693
6694
6695
6696
6697
6698
6699
6700
6701
6702
6703
6704
6705
6706
6707
6708
6709
6710
6711
6712
6713
6714
6715
6716
6717
6718
6719
6720
6721
6722
6723
6724
6725
6726
6727
6728
6729
6730
6731
6732
6733
6734
6735
6736
6737
6738
6739
6740
6741
6742
6743
6744
6745
6746
6747
6748
6749
6750
6751
6752
6753
6754
6755
6756
6757
6758
6759
6760
6761
6762
6763
6764
6765
6766
6767
6768
6769
6770
6771
6772
6773
6774
6775
6776
6777
6778
6779
6780
6781
6782
6783
6784
6785
6786
6787
6788
6789
6790
6791
6792
6793
6794
6795
6796
6797
6798
6799
6800
6801
6802
6803
6804
6805
6806
6807
6808
6809
6810
6811
6812
6813
6814
6815
6816
6817
6818
6819
6820
6821
6822
6823
6824
6825
6826
6827
6828
6829
6830
6831
6832
6833
6834
6835
6836
6837
6838
6839
6840
6841
6842
6843
6844
6845
6846
6847
6848
6849
6850
6851
6852
6853
6854
6855
6856
6857
6858
6859
6860
6861
6862
6863
6864
6865
6866
6867
6868
6869
6870
6871
6872
6873
6874
6875
6876
6877
6878
6879
6880
6881
6882
6883
6884
6885
6886
6887
6888
6889
6890
6891
6892
6893
6894
6895
6896
6897
6898
6899
6900
6901
6902
6903
6904
6905
6906
6907
6908
6909
6910
6911
6912
6913
6914
6915
6916
6917
6918
6919
6920
6921
6922
6923
6924
6925
6926
6927
6928
6929
6930
6931
6932
6933
6934
6935
6936
6937
6938
6939
6940
6941
6942
6943
6944
6945
6946
6947
6948
6949
6950
6951
6952
6953
6954
6955
6956
6957
6958
6959
6960
6961
6962
6963
6964
6965
6966
6967
6968
6969
6970
6971
6972
6973
6974
6975
6976
6977
6978
6979
6980
6981
6982
6983
6984
6985
6986
6987
6988
6989
6990
6991
6992
6993
6994
6995
6996
6997
6998
6999
7000
7001
7002
7003
7004
7005
7006
7007
7008
7009
7010
7011
7012
7013
7014
7015
7016
7017
7018
7019
7020
7021
7022
7023
7024
7025
7026
7027
7028
7029
7030
7031
7032
7033
7034
7035
7036
7037
7038
7039
7040
7041
7042
7043
7044
7045
7046
7047
7048
7049
7050
7051
7052
7053
7054
7055
7056
7057
7058
7059
7060
7061
7062
7063
7064
7065
7066
7067
7068
7069
7070
7071
7072
7073
7074
7075
7076
7077
7078
7079
7080
7081
7082
7083
7084
7085
7086
7087
7088
7089
7090
7091
7092
7093
7094
7095
7096
7097
7098
7099
7100
7101
7102
7103
7104
7105
7106
7107
7108
7109
7110
7111
7112
7113
7114
7115
7116
7117
7118
7119
7120
7121
7122
7123
7124
7125
7126
7127
7128
7129
7130
7131
7132
7133
7134
7135
7136
7137
7138
7139
7140
7141
7142
7143
7144
7145
7146
7147
7148
7149
7150
7151
7152
7153
7154
7155
7156
7157
7158
7159
7160
7161
7162
7163
7164
7165
7166
7167
7168
7169
7170
7171
7172
7173
7174
7175
7176
7177
7178
7179
7180
7181
7182
7183
7184
7185
7186
7187
7188
7189
7190
7191
7192
7193
7194
7195
7196
7197
7198
7199
7200
7201
7202
7203
7204
7205
7206
7207
7208
7209
7210
7211
7212
7213
7214
7215
7216
7217
7218
7219
7220
7221
7222
7223
7224
7225
7226
7227
7228
7229
7230
7231
7232
7233
7234
7235
7236
7237
7238
7239
7240
7241
7242
7243
7244
7245
7246
7247
7248
7249
7250
7251
7252
7253
7254
7255
7256
7257
7258
7259
7260
7261
7262
7263
7264
7265
7266
7267
7268
7269
7270
7271
7272
7273
7274
7275
7276
7277
7278
7279
7280
7281
7282
7283
7284
7285
7286
7287
7288
7289
7290
7291
7292
7293
7294
7295
7296
7297
7298
7299
7300
7301
7302
7303
7304
7305
7306
7307
7308
7309
7310
7311
7312
7313
7314
7315
7316
7317
7318
7319
7320
7321
7322
7323
7324
7325
7326
7327
7328
7329
7330
7331
7332
7333
7334
7335
7336
7337
7338
7339
7340
7341
7342
7343
7344
7345
7346
7347
7348
7349
7350
7351
7352
7353
7354
7355
7356
7357
7358
7359
7360
7361
7362
7363
7364
7365
7366
7367
7368
7369
7370
7371
7372
7373
7374
7375
7376
7377
7378
7379
7380
7381
7382
7383
7384
7385
7386
7387
7388
7389
7390
7391
7392
7393
7394
7395
7396
7397
7398
7399
7400
7401
7402
7403
7404
7405
7406
7407
7408
7409
7410
7411
7412
7413
7414
7415
7416
7417
7418
7419
7420
7421
7422
7423
7424
7425
7426
7427
7428
7429
7430
7431
7432
7433
7434
7435
7436
7437
7438
7439
7440
7441
7442
7443
7444
7445
7446
7447
7448
7449
7450
7451
7452
7453
7454
7455
7456
7457
7458
7459
7460
7461
7462
7463
7464
7465
7466
7467
7468
7469
7470
7471
7472
7473
7474
7475
7476
7477
7478
7479
7480
7481
7482
7483
7484
7485
7486
7487
7488
7489
7490
7491
7492
7493
7494
7495
7496
7497
7498
7499
7500
7501
7502
7503
7504
7505
7506
7507
7508
7509
7510
7511
7512
7513
7514
7515
7516
7517
7518
7519
7520
7521
7522
7523
7524
7525
7526
7527
7528
7529
7530
7531
7532
7533
7534
7535
7536
7537
7538
7539
7540
7541
7542
7543
7544
7545
7546
7547
7548
7549
7550
7551
7552
7553
7554
7555
7556
7557
7558
7559
7560
7561
7562
7563
7564
7565
7566
7567
7568
7569
7570
7571
7572
7573
7574
7575
7576
7577
7578
7579
7580
7581
7582
7583
7584
7585
7586
7587
7588
7589
7590
7591
7592
7593
7594
7595
7596
7597
7598
7599
7600
7601
7602
7603
7604
7605
7606
7607
7608
7609
7610
7611
7612
7613
7614
7615
7616
7617
7618
7619
7620
7621
7622
7623
7624
7625
7626
7627
7628
7629
7630
7631
7632
7633
7634
7635
7636
7637
7638
7639
7640
7641
7642
7643
7644
7645
7646
7647
7648
7649
7650
7651
7652
7653
7654
7655
7656
7657
7658
7659
7660
7661
7662
7663
7664
7665
7666
7667
7668
7669
7670
7671
7672
7673
7674
7675
7676
7677
7678
7679
7680
7681
7682
7683
7684
7685
7686
7687
7688
7689
7690
7691
7692
7693
7694
7695
7696
7697
7698
7699
7700
7701
7702
7703
7704
7705
7706
7707
7708
7709
7710
7711
7712
7713
7714
7715
7716
7717
7718
7719
7720
7721
7722
7723
7724
7725
7726
7727
7728
7729
7730
7731
7732
7733
7734
7735
7736
7737
7738
7739
7740
7741
7742
7743
7744
7745
7746
7747
7748
7749
7750
7751
7752
7753
7754
7755
7756
7757
7758
7759
7760
7761
7762
7763
7764
7765
7766
7767
7768
7769
7770
7771
7772
7773
7774
7775
7776
7777
7778
7779
7780
7781
7782
7783
7784
7785
7786
7787
7788
7789
7790
7791
7792
7793
7794
7795
7796
7797
7798
7799
7800
7801
7802
7803
7804
7805
7806
7807
7808
7809
7810
7811
7812
7813
7814
7815
7816
7817
7818
7819
7820
7821
7822
7823
7824
7825
7826
7827
7828
7829
7830
7831
7832
7833
7834
7835
7836
7837
7838
7839
7840
7841
7842
7843
7844
7845
7846
7847
7848
7849
7850
7851
7852
7853
7854
7855
7856
7857
7858
7859
7860
7861
7862
7863
7864
7865
7866
7867
7868
7869
7870
7871
7872
7873
7874
7875
7876
7877
7878
7879
7880
7881
7882
7883
7884
7885
7886
7887
7888
7889
7890
7891
7892
7893
7894
7895
7896
7897
7898
7899
7900
7901
7902
7903
7904
7905
7906
7907
7908
7909
7910
7911
7912
7913
7914
7915
7916
7917
7918
7919
7920
7921
7922
7923
7924
7925
7926
7927
7928
7929
7930
7931
7932
7933
7934
7935
7936
7937
7938
7939
7940
7941
7942
7943
7944
7945
7946
7947
7948
7949
7950
7951
7952
7953
7954
7955
7956
7957
7958
7959
7960
7961
7962
7963
7964
7965
7966
7967
7968
7969
7970
7971
7972
7973
7974
7975
7976
7977
7978
7979
7980
7981
7982
7983
7984
7985
7986
7987
7988
7989
7990
7991
7992
7993
7994
7995
7996
7997
7998
7999
8000
8001
8002
8003
8004
8005
8006
8007
8008
8009
8010
8011
8012
8013
8014
8015
8016
8017
8018
8019
8020
8021
8022
8023
8024
8025
8026
8027
8028
8029
8030
8031
8032
8033
8034
8035
8036
8037
8038
8039
8040
8041
8042
8043
8044
8045
8046
8047
8048
8049
8050
8051
8052
8053
8054
8055
8056
8057
8058
8059
8060
8061
8062
8063
8064
8065
8066
8067
8068
8069
8070
8071
8072
8073
8074
8075
8076
8077
8078
8079
8080
8081
8082
8083
8084
8085
8086
8087
8088
8089
8090
8091
8092
8093
8094
8095
8096
8097
8098
8099
8100
8101
8102
8103
8104
8105
8106
8107
8108
8109
8110
8111
8112
8113
8114
8115
8116
8117
8118
8119
8120
8121
8122
8123
8124
8125
8126
8127
8128
8129
8130
8131
8132
8133
8134
8135
8136
8137
8138
8139
8140
8141
8142
8143
8144
8145
8146
8147
8148
8149
8150
8151
8152
8153
8154
8155
8156
8157
8158
8159
8160
8161
8162
8163
8164
8165
8166
8167
8168
8169
8170
8171
8172
8173
8174
8175
8176
8177
8178
8179
8180
8181
8182
8183
8184
8185
8186
8187
8188
8189
8190
8191
8192
8193
8194
8195
8196
8197
8198
8199
8200
8201
8202
8203
8204
8205
8206
8207
8208
8209
8210
8211
8212
8213
8214
8215
8216
8217
8218
8219
8220
8221
8222
8223
8224
8225
8226
8227
8228
8229
8230
8231
8232
8233
8234
8235
8236
8237
8238
8239
8240
8241
8242
8243
8244
8245
8246
8247
8248
8249
8250
8251
8252
8253
8254
8255
8256
8257
8258
8259
8260
8261
8262
8263
8264
8265
8266
8267
8268
8269
8270
8271
8272
8273
8274
8275
8276
8277
8278
8279
8280
8281
8282
8283
8284
8285
8286
8287
8288
8289
8290
8291
8292
8293
8294
8295
8296
8297
8298
8299
8300
8301
8302
8303
8304
8305
8306
8307
8308
8309
8310
8311
8312
8313
8314
8315
8316
8317
8318
8319
8320
8321
8322
8323
8324
8325
8326
8327
8328
8329
8330
8331
8332
8333
8334
8335
8336
8337
8338
8339
8340
8341
8342
8343
8344
8345
8346
8347
8348
8349
8350
8351
8352
8353
8354
8355
8356
8357
8358
8359
8360
8361
8362
8363
8364
8365
8366
8367
8368
8369
8370
8371
8372
8373
8374
8375
8376
8377
8378
8379
8380
8381
8382
8383
8384
8385
8386
8387
8388
8389
8390
8391
8392
8393
8394
8395
8396
8397
8398
8399
8400
8401
8402
8403
8404
8405
8406
8407
8408
8409
8410
8411
8412
8413
8414
8415
8416
8417
8418
8419
8420
8421
8422
8423
8424
8425
8426
8427
8428
8429
8430
8431
8432
8433
8434
8435
8436
8437
8438
8439
8440
8441
8442
8443
8444
8445
8446
8447
8448
8449
8450
8451
8452
8453
8454
8455
8456
8457
8458
8459
8460
8461
8462
8463
8464
8465
8466
8467
8468
8469
8470
8471
8472
8473
8474
8475
8476
8477
8478
8479
8480
8481
8482
8483
8484
8485
8486
8487
8488
8489
8490
8491
8492
8493
8494
8495
8496
8497
8498
8499
8500
8501
8502
8503
8504
8505
8506
8507
8508
8509
8510
8511
8512
8513
8514
8515
8516
8517
8518
8519
8520
8521
8522
8523
8524
8525
8526
8527
8528
8529
8530
8531
8532
8533
8534
8535
8536
8537
8538
8539
8540
8541
8542
8543
8544
8545
8546
8547
8548
8549
8550
8551
8552
8553
8554
8555
8556
8557
8558
8559
8560
8561
8562
8563
8564
8565
8566
8567
8568
8569
8570
8571
8572
8573
8574
8575
8576
8577
8578
8579
8580
8581
8582
8583
8584
8585
8586
8587
8588
8589
8590
8591
8592
8593
8594
8595
8596
8597
8598
8599
8600
8601
8602
8603
8604
8605
8606
8607
8608
8609
8610
8611
8612
8613
8614
8615
8616
8617
8618
8619
8620
8621
8622
8623
8624
8625
8626
8627
8628
8629
8630
8631
8632
8633
8634
8635
8636
8637
8638
8639
8640
8641
8642
8643
8644
8645
8646
8647
8648
8649
8650
8651
8652
8653
8654
8655
8656
8657
8658
8659
8660
8661
8662
8663
8664
8665
8666
8667
8668
8669
8670
8671
8672
8673
8674
8675
8676
8677
8678
8679
8680
8681
8682
8683
8684
8685
8686
8687
8688
8689
8690
8691
8692
8693
8694
8695
8696
8697
8698
8699
8700
8701
8702
8703
8704
8705
8706
8707
8708
8709
8710
8711
8712
8713
8714
8715
8716
8717
8718
8719
8720
8721
8722
8723
8724
8725
8726
8727
8728
8729
8730
8731
8732
8733
8734
8735
8736
8737
8738
8739
8740
8741
8742
8743
8744
8745
8746
8747
8748
8749
8750
8751
8752
8753
8754
8755
8756
8757
8758
8759
8760
8761
8762
8763
8764
8765
8766
8767
8768
8769
8770
8771
8772
8773
8774
8775
8776
8777
8778
8779
8780
8781
8782
8783
8784
8785

## Datos sitio
ESPAÑA | [5 empty] | NAZARETH, LA GUAJIRA
Condiciones ambientales | [5 empty] | Condiciones ambientales
P. requerida [kW] | Irradiacianca [W/m2] | V. del viento [m/s] | T. Ambiente [°C] | Altura [m.s.n.m] |  | P. requerida [kW] | Irradiacianca [W/m2] | V. del viento [m/s] | T. Ambiente [°C] | Altura [m.s.n.m]
12039 | 0 | 1.8 | 11.3 | 1674 | 0 | 0 | 0 | 5.75 | 26.4 | 10
8079 | 0 | 2.3 | 11.3 |  | 0 | 0 | 0 | 5.55 | 26.2
5741 | 0 | 2.3 | 11.3 |  | 0 | 0 | 0 | 5.4 | 26.1
4738 | 0 | 1.1 | 11 |  | 0 | 0 | 0 | 5.25 | 26
4362 | 0 | 1.8 | 10.1 |  | 0 | 0 | 0 | 5.2 | 25.9
4386 | 0 | 1.4 | 10.8 |  | 0 | 0 | 0 | 5.15 | 26.2
5190 | 0 | 0 | 11.3 |  | 0 | 0 | 133 | 5.35 | 27
7009 | 0 | 0 | 11.3 |  | 0 | 0 | 434 | 5.65 | 28.3 |  | 7
8965 | 72 | 1.4 | 11.9 |  | 10 | 0.33333 | 619 | 5.9 | 29.7
10101 | 209 | 0.9 | 12.8 |  | 40 | 1.3333 | 724 | 6.1 | 30.7
10504 | 275 | 0 | 13.9 |  | 80 | 2.6667 | 808 | 6.3 | 31.3
10811 | 568 | 1.4 | 14.7 |  | 100 | 3.3333 | 819 | 6.3 | 31.8
11755 | 668 | 0 | 16.9 |  | 110 | 3.6667 | 815 | 6.1 | 32.1
13027 | 584 | 1.8 | 17.1 |  | 105 | 3.5 | 800 | 5.9 | 32.2
14235 | 416 | 1.4 | 17.4 |  | 93 | 3.1 | 746 | 5.8 | 32.1
14448 | 292 | 4.1 | 16.3 |  | 81 | 2.7 | 653 | 5.8 | 31.6
14194 | 40 | 4.5 | 15.6 |  | 30 | 1 | 501 | 5.75 | 30.8
14495 | 11 | 2.7 | 14.3 |  | 5 | 0.16667 | 219 | 5.65 | 29.8
15472 | 0 | 2.3 | 13.4 |  | 160 | 5.3333 | 0 | 5.6 | 28.7
16853 | 0 | 2.3 | 11.7 |  | 192 | 6.4 | 0 | 5.7 | 28.1
19392 | 0 | 4.5 | 11.2 |  | 198 | 6.6 | 0 | 5.7 | 27.7
20159 | 0 | 1.8 | 11.2 |  | 180 | 6 | 0 | 5.65 | 27.5
19515 | 0 | 0 | 10.2 |  | 30 | 1 | 0 | 5.7 | 27.3
17002 | 0 | 1.8 | 9.6 |  | 0 | 0 | 0 | 5.7 | 27.1
12473 | 0 | 2.3 | 9.7 |  |  | 47.1333
8010 | 0 | 1.8 | 10.2
5872 | 0 | 10.4 | 14.6
4749 | 0 | 10.9 | 15.7
4306 | 0 | 7.7 | 15.2
4299 | 0 | 5.9 | 14.9
5147 | 0 | 11.8 | 15.5
6904 | 0 | 6.8 | 13
8798 | 29 | 7.2 | 11.9
9635 | 229 | 7.7 | 14.3
10094 | 220 | 14 | 14.1
11102 | 415 | 12.7 | 14.7
12059 | 760 | 9.6 | 15
13184 | 547 | 14 | 16.8
14279 | 422 | 13.6 | 17.4
14927 | 308 | 10.7 | 17.3
14552 | 221 | 9.3 | 16.4
14074 | 59 | 10 | 14.4
15425 | 0 | 11.8 | 13
17043 | 0 | 9 | 12.3
18881 | 0 | 8.1 | 11.7
20080 | 0 | 4.1 | 9.7
20093 | 0 | 3.6 | 7.3
17424 | 0 | 0 | 6.1
12118 | 0 | 0.9 | 6.2
8267 | 0 | 2.3 | 4.8
5634 | 0 | 2.7 | 6.6
4578 | 0 | 2.3 | 7.8
4290 | 0 | 0 | 8.1
4387 | 0 | 0 | 8.7
5284 | 0 | 0.9 | 8.1
7092 | 0 | 2.7 | 10
8877 | 60 | 6.3 | 11.9
9840 | 185 | 10 | 13
10772 | 403 | 10.4 | 12.7
10919 | 583 | 12.2 | 13
11676 | 710 | 10.9 | 14.9
13135 | 635 | 9.3 | 15.8
14258 | 442 | 11.8 | 15.8
15065 | 290 | 11.3 | 15.2
14301 | 103 | 9.3 | 15.7
13692 | 25 | 11.8 | 15.6
14886 | 0 | 12.2 | 15.6
16535 | 0 | 12.7 | 15.7
19636 | 0 | 12.7 | 16
20065 | 0 | 10.4 | 16.1
19843 | 0 | 13.6 | 16.8
17189 | 0 | 7.7 | 17.2
12358 | 0 | 11.3 | 17.6
8018 | 0 | 11.8 | 17.6
5732 | 0 | 9.9 | 17.8
4700 | 0 | 10.2 | 18.1
4395 | 0 | 11.9 | 18.6
4405 | 0 | 14 | 18.5
5313 | 0 | 9.3 | 18.9
6823 | 0 | 10.9 | 19
8386 | 38 | 13.6 | 19.1
9690 | 168 | 13.6 | 19.4
10516 | 251 | 10.7 | 19.4
10704 | 491 | 14 | 20.3
11417 | 617 | 10.4 | 21.1
13099 | 580 | 12.8 | 22.8
14159 | 332 | 13.6 | 22.4
14640 | 283 | 15.7 | 22.3
14376 | 102 | 15.4 | 20.2
14345 | 19 | 13.9 | 19.4
15163 | 0 | 16.5 | 19.1
17447 | 0 | 16.5 | 18.8
19250 | 0 | 14.8 | 18.4
20849 | 0 | 10.2 | 18.4
19949 | 0 | 13.1 | 18.2
16999 | 0 | 11.6 | 18
11885 | 0 | 12.7 | 17.2
8095 | 0 | 1.4 | 16.3
5754 | 0 | 0.9 | 14.7
4545 | 0 | 2.7 | 13.6
4483 | 0 | 3.2 | 11.7
4300 | 0 | 4.5 | 11.4
5128 | 0 | 2.3 | 11.5
7220 | 0 | 1.8 | 11.6
8340 | 29 | 0.9 | 12.1
9956 | 149 | 6.3 | 12.8
10516 | 346 | 9.5 | 15.1
10816 | 613 | 9.5 | 16
11666 | 652 | 10.2 | 16
13131 | 538 | 9.6 | 16.3
14209 | 436 | 9.6 | 16.2
14845 | 327 | 10.2 | 15.6
14526 | 149 | 14 | 14.2
13945 | 16 | 11.3 | 11.9
14924 | 0 | 10.9 | 10.4
16177 | 0 | 8.1 | 9.9
19418 | 0 | 3.2 | 9.2
20695 | 0 | 5.9 | 9.7
19317 | 0 | 8.1 | 9.3
17123 | 0 | 7.7 | 9.1
12534 | 0 | 8.6 | 8.3
8075 | 0 | 8.6 | 7.9
5838 | 0 | 8.1 | 7.9
4665 | 0 | 11.3 | 7.7
4363 | 0 | 13.1 | 7.3
4302 | 0 | 8.1 | 6.5
5185 | 0 | 6.8 | 6.6
6939 | 0 | 11 | 7.4
8761 | 60 | 12.7 | 7.6
9726 | 184 | 10.2 | 9.3
10318 | 402 | 14 | 10.8
10811 | 587 | 11.8 | 11.1
11391 | 696 | 10.2 | 12.6
13243 | 628 | 10.4 | 13
14588 | 435 | 10.7 | 13.6
14132 | 289 | 11 | 13.3
13921 | 58 | 11.3 | 12.9
14267 | 15 | 9.5 | 12.4
15176 | 0 | 10 | 11.2
17363 | 0 | 9.9 | 11.3
19678 | 0 | 11 | 11
20830 | 0 | 10.4 | 11.3
19490 | 0 | 10.4 | 11.5
16454 | 0 | 13.6 | 11.9
12453 | 0 | 11.6 | 13
8016 | 0 | 12.7 | 13.3
5609 | 0 | 13.6 | 13.8
4505 | 0 | 12.2 | 14.2
4359 | 0 | 13.1 | 14.3
4466 | 0 | 13.3 | 14.7
5233 | 0 | 11.6 | 14.3
7030 | 0 | 12.7 | 14.1
8860 | 62 | 10.7 | 14.7
9903 | 262 | 14 | 15.1
10327 | 419 | 13.9 | 16
10721 | 597 | 10.7 | 16.5
11586 | 489 | 11.9 | 17.3
13057 | 608 | 11 | 18.5
14251 | 409 | 10.7 | 18.6
15435 | 294 | 10.4 | 19.1
14397 | 136 | 11.6 | 19.8
13899 | 51 | 13.6 | 18.6
15984 | 0 | 10.4 | 18
16875 | 0 | 14 | 17.6
18946 | 0 | 10.2 | 17.2
20229 | 0 | 12.7 | 16.7
20140 | 0 | 10.9 | 16.4
17062 | 0 | 9.6 | 17.2
12175 | 0 | 13.6 | 16.6
8084 | 0 | 9.6 | 16.7
5787 | 0 | 13.6 | 16.7
4632 | 0 | 9 | 16.7
4360 | 0 | 9.5 | 16.5
4347 | 0 | 13.6 | 15.7
5218 | 0 | 8.1 | 15.3
7207 | 0 | 11.3 | 15.6
8794 | 76 | 10.4 | 15.8
10217 | 219 | 13.6 | 16.8
10406 | 279 | 11.3 | 18.1
10490 | 601 | 14 | 18.7
11740 | 675 | 14 | 19.3
12668 | 618 | 9.3 | 20.1
14396 | 427 | 14 | 20.3
15036 | 313 | 13.6 | 20.1
14501 | 41 | 10 | 18.6
13956 | 16 | 7.2 | 17.4
15796 | 0 | 0 | 16.3
17198 | 0 | 3.2 | 15.2
19239 | 0 | 2.3 | 14.7
20108 | 0 | 0 | 14.2
20111 | 0 | 0 | 14.7
17188 | 0 | 4.1 | 13.8
12659 | 0 | 0 | 13.9
8256 | 0 | 6.8 | 14.6
5824 | 0 | 7.2 | 15.7
4795 | 0 | 10 | 15.9
4422 | 0 | 4.5 | 14.9
4321 | 0 | 9.5 | 15
5125 | 0 | 12.2 | 16.1
6968 | 0 | 6.8 | 15.2
8413 | 74 | 8.1 | 15.6
9853 | 205 | 12.7 | 16.3
10410 | 277 | 6.8 | 16.7
10961 | 586 | 13.6 | 17.7
11603 | 656 | 12.7 | 18.2
12925 | 595 | 13.1 | 20.1
14503 | 410 | 9.6 | 20.9
15010 | 292 | 10.7 | 20
14006 | 42 | 12.2 | 18.7
14367 | 14 | 9.6 | 17
14874 | 0 | 10.9 | 16
17122 | 0 | 14 | 14.9
19138 | 0 | 10.7 | 14.4
20770 | 0 | 9.3 | 14.1
19394 | 0 | 10 | 14
17373 | 0 | 11.8 | 14.2
11919 | 0 | 14 | 14.2
7873 | 0 | 13.6 | 14.1
5626 | 0 | 9.6 | 14.1
4733 | 0 | 10.2 | 14.1
4314 | 0 | 13.6 | 13.9
4409 | 0 | 9.5 | 13.9
5222 | 0 | 7.7 | 14.1
6811 | 0 | 11.3 | 14.4
9019 | 27 | 11.8 | 14.7
10140 | 227 | 12.2 | 15.9
9987 | 208 | 13.6 | 17.3
10849 | 416 | 9.5 | 17.2
11561 | 734 | 9.3 | 18.8
13467 | 568 | 9.3 | 18.9
14302 | 419 | 12.2 | 18.9
14781 | 306 | 12.7 | 19
14465 | 219 | 9.5 | 18.8
14735 | 57 | 13.1 | 18
15007 | 0 | 12.2 | 17.6
17175 | 0 | 9.3 | 17.3
18926 | 0 | 10.2 | 16.9
19957 | 0 | 12.7 | 16.5
18982 | 0 | 12.7 | 16.6
17457 | 0 | 9.3 | 16.5
12045 | 0 | 9.3 | 16.7
8162 | 0 | 9.3 | 16.8
5919 | 0 | 9.6 | 16.8
4677 | 0 | 14.5 | 17.1
4411 | 0 | 13.6 | 16.9
4494 | 0 | 15.7 | 17.2
5237 | 0 | 15.1 | 17.4
7062 | 0 | 14.2 | 17.6
8839 | 58 | 13.3 | 17.8
10108 | 183 | 13.1 | 16.1
10326 | 404 | 8.1 | 16.4
10735 | 583 | 9.6 | 17.3
11352 | 680 | 11.9 | 17.3
12983 | 646 | 10.7 | 17.5
14229 | 439 | 13.6 | 18
15184 | 287 | 10.2 | 17
14108 | 101 | 9.3 | 17.1
13765 | 23 | 9.3 | 15.3
15480 | 0 | 10.9 | 14.3
17212 | 0 | 9.5 | 13.5
19822 | 0 | 9.5 | 13.6
19964 | 0 | 8.1 | 12.4
19395 | 0 | 7.7 | 11.5
17187 | 0 | 8.1 | 11.3
12139 | 0 | 9 | 11
8152 | 0 | 10.4 | 10.3
5687 | 0 | 10 | 10.2
4520 | 0 | 11.8 | 10
4366 | 0 | 10.4 | 9.3
4377 | 0 | 7.2 | 8.7
5064 | 0 | 9 | 8.3
6890 | 0 | 10 | 7.7
8702 | 68 | 14 | 8.3
9602 | 262 | 10.2 | 9.8
10129 | 437 | 9.9 | 12
10740 | 620 | 10.2 | 13.6
11517 | 690 | 9.3 | 15
13645 | 612 | 9.9 | 15.6
14542 | 421 | 14 | 16.3
14910 | 304 | 14 | 16.3
14367 | 237 | 14 | 16
13806 | 86 | 8.6 | 14.2
15018 | 0 | 11.8 | 12.4
16978 | 0 | 10 | 11.3
19623 | 0 | 9.5 | 11.2
20274 | 0 | 7.7 | 11
20509 | 0 | 1.8 | 10.2
16869 | 0 | 6.8 | 9.1
12160 | 0 | 8.1 | 7.4
7999 | 0 | 1.8 | 6.2
5669 | 0 | 2.7 | 5.9
4610 | 0 | 5.9 | 4.7
4414 | 0 | 2.7 | 4.1
4380 | 0 | 6.3 | 3.3
5271 | 0 | 5 | 3.7
7045 | 0 | 3.6 | 2.9
8907 | 72 | 3.6 | 3.6
10012 | 182 | 3.6 | 7.5
10462 | 314 | 2.7 | 10.8
11221 | 492 | 2.3 | 13.3
11561 | 531 | 3.2 | 14.3
12843 | 441 | 2.7 | 15.3
14074 | 316 | 1.4 | 16.6
14630 | 141 | 5.9 | 15.4
14545 | 92 | 6.8 | 13.4
13588 | 17 | 4.1 | 11.8
15374 | 0 | 0 | 10.6
16556 | 0 | 4.5 | 8.7
19627 | 0 | 3.2 | 8.5
20652 | 0 | 2.3 | 7.1
19759 | 0 | 2.7 | 6.6
17066 | 0 | 2.3 | 5.4
12215 | 0 | 2.7 | 5.3
8141 | 0 | 2.7 | 4.8
5594 | 0 | 1.4 | 5.5
4563 | 0 | 1.8 | 4.6
4331 | 0 | 3.2 | 4.3
4337 | 0 | 2.7 | 5
5158 | 0 | 1.8 | 4.7
6965 | 0 | 0 | 5.9
8712 | 31 | 0 | 6
9957 | 230 | 2.3 | 8.3
10263 | 228 | 6.8 | 13
11171 | 427 | 13.6 | 15
11393 | 762 | 11.8 | 15.3
12745 | 567 | 7.2 | 17.3
14880 | 425 | 9.5 | 18
14914 | 313 | 11.3 | 19.8
14005 | 223 | 14 | 19.7
14164 | 61 | 10.4 | 16.9
15009 | 0 | 10.2 | 15.7
17280 | 0 | 7.7 | 15.3
19575 | 0 | 10.9 | 14.8
20552 | 0 | 7.2 | 14.7
19505 | 0 | 0 | 14.4
16933 | 0 | 0.9 | 13.9
12313 | 0 | 5.9 | 13.2
8101 | 0 | 1.8 | 12.9
5587 | 0 | 3.2 | 11.7
4635 | 0 | 2.7 | 11.1
4426 | 0 | 2.3 | 10.6
4502 | 0 | 0 | 10.9
5303 | 0 | 0 | 10.5
7053 | 0 | 2.7 | 10.2
8908 | 66 | 3.6 | 10.3
9929 | 192 | 8.6 | 10.9
10005 | 402 | 2.7 | 10.4
10865 | 578 | 1.8 | 11.3
11773 | 703 | 3.6 | 12.9
13028 | 659 | 9 | 15.2
14405 | 449 | 11.8 | 15.4
14326 | 297 | 5.4 | 15.5
14893 | 109 | 7.2 | 13.6
14020 | 31 | 11.3 | 12.3
15971 | 0 | 11 | 11
17006 | 0 | 10.2 | 10.5
18855 | 0 | 10.4 | 10.2
20556 | 0 | 8.6 | 9.9
19589 | 0 | 2.7 | 9.2
17204 | 0 | 10.4 | 9.3
12058 | 0 | 0.9 | 6.8
8143 | 0 | 5.4 | 6.5
5819 | 0 | 9 | 6.6
4707 | 0 | 6.3 | 7.1
4205 | 0 | 10.7 | 6.9
4289 | 0 | 7.7 | 5.7
5120 | 0 | 8.6 | 5.3
6965 | 0 | 5.9 | 4.8
8817 | 108 | 10.9 | 6.5
9760 | 300 | 12.2 | 9.2
10262 | 456 | 12.2 | 10.2
10767 | 643 | 12.2 | 11
11516 | 709 | 9.3 | 12.1
13335 | 646 | 9.9 | 12.6
14418 | 458 | 10.4 | 12.6
14131 | 354 | 14 | 12.5
14316 | 269 | 11.8 | 12.1
14129 | 119 | 10.9 | 10.5
15414 | 0 | 10 | 9.2
17125 | 0 | 6.8 | 7.6
18899 | 0 | 5.4 | 7.5
19750 | 0 | 5.9 | 5.3
20101 | 0 | 4.5 | 3.2
17275 | 0 | 4.1 | 2.4
11620 | 0 | 5.4 | 1.8
8086 | 0 | 3.2 | 1
5563 | 0 | 5.9 | 2.1
4730 | 0 | 6.8 | 0.4
4343 | 0 | 6.3 | 0.8
4336 | 0 | 8.1 | 0.7
5215 | 0 | 5.9 | 0.3
6897 | 0 | 5 | 0.1
8774 | 79 | 1.4 | 0.8
9900 | 170 | 0.9 | 3.1
10685 | 266 | 3.6 | 5
11000 | 497 | 4.1 | 8.6
11327 | 673 | 0.9 | 11.2
12510 | 620 | 0.9 | 13.8
14310 | 413 | 0 | 14.6
14716 | 193 | 2.7 | 12.7
14181 | 110 | 5 | 10.8
14180 | 86 | 1.8 | 9
15314 | 0 | 1.4 | 8
16851 | 0 | 1.4 | 4.4
19550 | 0 | 2.3 | 3.9
20756 | 0 | 1.4 | 4.6
19639 | 0 | 2.3 | 4.6
16691 | 0 | 0 | 4.6
12239 | 0 | 2.3 | 4.8
7864 | 0 | 1.4 | 5.3
5994 | 0 | 2.3 | 5.5
4594 | 0 | 2.3 | 6.6
4427 | 0 | 1.4 | 6
4480 | 0 | 0 | 5.8
5336 | 0 | 4.5 | 6.1
6941 | 0 | 5.9 | 6.9
8430 | 95 | 5.4 | 8.3
10029 | 272 | 11.3 | 11.2
10181 | 407 | 9.9 | 13.2
10834 | 523 | 10.2 | 13.4
11694 | 665 | 9.6 | 15.2
13085 | 577 | 14 | 17.4
13996 | 417 | 10.7 | 17.6
15046 | 278 | 10.7 | 16.2
13904 | 193 | 9.9 | 15.3
14293 | 17 | 8.6 | 13.5
15169 | 0 | 5.9 | 12.9
17197 | 0 | 3.6 | 11.7
19540 | 0 | 6.8 | 10.8
21376 | 0 | 5.4 | 10.3
19381 | 0 | 8.1 | 8.7
17077 | 0 | 2.3 | 8.4
12193 | 0 | 4.1 | 6.6
8186 | 0 | 6.8 | 7.6
5537 | 0 | 1.8 | 6.8
4620 | 0 | 0 | 5.2
4353 | 0 | 2.7 | 4.1
4378 | 0 | 1.4 | 2.7
5281 | 0 | 4.1 | 2.4
7033 | 0 | 3.2 | 2
8812 | 62 | 5.9 | 3
9785 | 188 | 4.1 | 7.6
10388 | 408 | 1.8 | 10.7
10915 | 572 | 3.6 | 13.6
11370 | 681 | 1.8 | 15.4
13303 | 657 | 1.4 | 16.1
13873 | 449 | 2.7 | 16.9
14585 | 292 | 5.4 | 15.9
14499 | 105 | 5.9 | 14.1
14235 | 27 | 6.8 | 12.6
14627 | 0 | 6.3 | 11.7
17198 | 0 | 3.2 | 11.1
19211 | 0 | 1.4 | 10.2
20763 | 0 | 5.4 | 8.1
19980 | 0 | 4.1 | 8.1
16923 | 0 | 1.8 | 7.4
12268 | 0 | 2.7 | 7.1
7962 | 0 | 2.7 | 6.1
5710 | 0 | 2.7 | 5.8
4686 | 0 | 5 | 6.5
4475 | 0 | 0.9 | 6.4
4258 | 0 | 6.8 | 7.2
5278 | 0 | 1.8 | 5.3
6986 | 0 | 3.6 | 3.5
8659 | 63 | 2.7 | 3.9
10334 | 266 | 1.8 | 8.3
10565 | 436 | 1.4 | 11.8
10831 | 591 | 0.9 | 14.1
11665 | 511 | 0.9 | 14.3
12741 | 597 | 1.4 | 15.6
14226 | 416 | 4.1 | 16.1
14582 | 299 | 5.4 | 15.1
14397 | 137 | 6.8 | 13
14008 | 52 | 3.6 | 11.8
15089 | 0 | 2.7 | 11
17221 | 0 | 2.7 | 10.3
19152 | 0 | 1.4 | 9.3
20636 | 0 | 1.8 | 9.4
20322 | 0 | 2.3 | 7.5
17383 | 0 | 2.7 | 5.9
11857 | 0 | 2.3 | 5
8410 | 0 | 2.3 | 4.2
5863 | 0 | 1.8 | 3.8
4763 | 0 | 2.7 | 3.1
4412 | 0 | 4.1 | 3.6
4349 | 0 | 1.8 | 2.7
5333 | 0 | 2.3 | 2.3
7076 | 0 | 2.7 | 2.3
8868 | 98 | 1.8 | 3.4
9445 | 285 | 0 | 7.2
10649 | 443 | 0 | 11.4
11256 | 609 | 1.4 | 15.9
12274 | 615 | 5.9 | 15.1
13285 | 594 | 6.3 | 16
13749 | 417 | 5.9 | 16.5
14216 | 191 | 6.3 | 15.7
14386 | 158 | 6.3 | 15.1
13715 | 43 | 5 | 12.9
15394 | 0 | 3.6 | 11.5
16798 | 0 | 4.5 | 10.7
18397 | 0 | 4.5 | 9.4
19948 | 0 | 4.5 | 7.9
18929 | 0 | 2.3 | 6.8
16359 | 0 | 2.7 | 5.6
12136 | 0 | 2.7 | 5.9
8124 | 0 | 1.4 | 4.8
5653 | 0 | 3.6 | 4.5
4690 | 0 | 2.7 | 3.8
4450 | 0 | 3.2 | 3.4
4367 | 0 | 2.7 | 3.7
5129 | 0 | 2.7 | 3.5
6924 | 0 | 3.2 | 3.3
9041 | 111 | 0.9 | 5
10030 | 301 | 1.4 | 9.6
10227 | 456 | 0.9 | 12.7
11026 | 647 | 1.4 | 15.5
11873 | 726 | 0 | 17.3
12915 | 632 | 1.4 | 17.6
14630 | 467 | 4.5 | 17.5
15004 | 356 | 4.5 | 16.5
14251 | 272 | 5.9 | 14.6
14447 | 122 | 2.7 | 13.5
15260 | 0 | 0 | 13
16680 | 0 | 2.3 | 10.5
19385 | 0 | 3.6 | 10.4
20736 | 0 | 2.7 | 8.8
19205 | 0 | 4.1 | 8.4
17294 | 0 | 2.7 | 7.4
12138 | 0 | 2.7 | 7.4
7803 | 0 | 1.4 | 7.4
5994 | 0 | 1.4 | 6.8
4667 | 0 | 1.8 | 5.9
4320 | 0 | 1.8 | 5.4
4511 | 0 | 2.7 | 5.8
5227 | 0 | 1.8 | 6.6
6936 | 0 | 2.3 | 6.3
8870 | 81 | 2.7 | 6.9
9730 | 174 | 1.8 | 8.6
10581 | 273 | 1.4 | 11.4
11075 | 486 | 0 | 14.7
11861 | 674 | 0.9 | 16.7
13252 | 623 | 0 | 17.9
14529 | 421 | 1.4 | 18.6
14459 | 195 | 5.9 | 17.3
14550 | 112 | 4.1 | 16.6
13537 | 88 | 4.1 | 15
15629 | 0 | 2.3 | 13.4
17262 | 0 | 1.8 | 12.7
19135 | 0 | 3.2 | 10.1
20733 | 0 | 1.4 | 9.8
20117 | 0 | 1.4 | 8.4
16825 | 0 | 2.3 | 8
11865 | 0 | 2.3 | 7.1
7822 | 0 | 0.9 | 7.1
6020 | 0 | 1.4 | 7.3
4791 | 0 | 1.4 | 6.8
4356 | 0 | 2.3 | 5.8
4470 | 0 | 0 | 5.8
5255 | 0 | 2.7 | 5.3
7024 | 0 | 2.3 | 5.6
8928 | 94 | 2.3 | 6.4
9798 | 278 | 4.1 | 8.5
10758 | 406 | 0 | 11.5
10746 | 534 | 2.3 | 14.3
11342 | 669 | 5.4 | 15.3
12845 | 584 | 5.4 | 15.3
14498 | 434 | 4.5 | 15.6
14584 | 281 | 5.4 | 14.5
14638 | 192 | 3.6 | 14.1
14461 | 16 | 5 | 13.7
15202 | 0 | 2.7 | 13.5
16884 | 0 | 0 | 13.6
19306 | 0 | 1.8 | 13.3
19251 | 0 | 1.8 | 13.2
18893 | 0 | 1.4 | 12.9
17334 | 0 | 1.8 | 12.8
11962 | 0 | 0 | 12.7
8140 | 0 | 0 | 12.7
5723 | 0 | 0 | 12.5
4537 | 0 | 0 | 12.4
4367 | 0 | 0 | 12.2
4438 | 0 | 1.8 | 12.2
5222 | 0 | 1.4 | 12.3
7002 | 0 | 0 | 12
8720 | 65 | 2.3 | 12.1
9961 | 189 | 4.1 | 12.3
9881 | 411 | 2.7 | 12.8
10854 | 578 | 0.9 | 14.4
11536 | 687 | 1.8 | 16.4
12496 | 641 | 2.3 | 16.9
14501 | 455 | 5.4 | 16.8
15018 | 294 | 5.9 | 15.6
14633 | 108 | 5 | 14.3
13964 | 30 | 4.1 | 13.3
14899 | 0 | 0 | 12.1
16940 | 0 | 1.8 | 10.8
19421 | 0 | 0 | 9.6
20369 | 0 | 2.7 | 9.3
19977 | 0 | 1.4 | 10.4
16812 | 0 | 1.4 | 10.8
12336 | 0 | 1.4 | 10.9
7908 | 0 | 1.8 | 10.6
5639 | 0 | 1.4 | 11.1
4731 | 0 | 1.8 | 11.2
4083 | 0 | 3.6 | 11.1
4377 | 0 | 5.9 | 11.1
5085 | 0 | 2.3 | 10.8
6790 | 0 | 3.6 | 10.6
8758 | 65 | 4.5 | 10.6
10041 | 267 | 1.8 | 11.3
10370 | 436 | 2.3 | 12
10754 | 615 | 2.3 | 13
11427 | 502 | 2.3 | 13.7
13242 | 597 | 1.4 | 14.9
14052 | 423 | 0 | 14.9
14416 | 302 | 1.4 | 15.3
14140 | 139 | 0 | 15
14401 | 54 | 3.2 | 14.1
15254 | 0 | 1.4 | 12.6
17222 | 0 | 1.8 | 12
18874 | 0 | 1.4 | 12.1
20491 | 0 | 3.2 | 11.6
19005 | 0 | 3.2 | 11
16588 | 0 | 2.3 | 11.3
12038 | 0 | 0 | 11.2
8081 | 0 | 0 | 11.4
5697 | 0 | 0 | 11.4
4695 | 0 | 2.3 | 11.4
4306 | 0 | 0.9 | 11.3
4293 | 0 | 2.3 | 11.3
5143 | 0 | 0.9 | 11.1
6954 | 0 | 1.8 | 11.1
8749 | 103 | 0 | 11.5
10046 | 289 | 0 | 12.6
10045 | 448 | 1.4 | 14.6
10532 | 599 | 0 | 16.6
11623 | 620 | 1.8 | 16.8
12322 | 619 | 2.3 | 17
14182 | 426 | 2.7 | 17.5
14888 | 194 | 3.2 | 17.3
14047 | 163 | 4.1 | 16.3
14775 | 48 | 4.5 | 14.7
15801 | 0 | 2.7 | 13
16828 | 0 | 1.8 | 12.3
18928 | 0 | 2.3 | 11.3
19276 | 0 | 4.1 | 10.3
19078 | 0 | 1.4 | 9.6
16769 | 0 | 1.8 | 8.5
12084 | 0 | 2.3 | 7.5
7993 | 0 | 0 | 7.5
5911 | 0 | 5.9 | 6.7
4636 | 0 | 0 | 6.6
4370 | 0 | 3.2 | 5.5
4349 | 0 | 1.4 | 5.8
5196 | 0 | 3.6 | 4.7
6956 | 0 | 4.1 | 5.1
8667 | 51 | 1.8 | 5.8
9473 | 155 | 2.3 | 10.7
10101 | 296 | 3.6 | 14.2
10857 | 523 | 1.4 | 16.5
11644 | 579 | 3.6 | 17.9
13152 | 475 | 3.6 | 19.2
14270 | 344 | 5.9 | 19.7
14619 | 196 | 6.3 | 19.7
13878 | 95 | 7.7 | 18.9
14349 | 16 | 5.9 | 17.3
14702 | 0 | 5.4 | 15.7
16631 | 0 | 2.3 | 14.2
18871 | 0 | 4.1 | 12.3
20413 | 0 | 2.7 | 12
18669 | 0 | 2.7 | 12.2
17110 | 0 | 3.2 | 10
11828 | 0 | 2.3 | 10.1
7956 | 0 | 0 | 10.1
5618 | 0 | 3.6 | 9.8
4749 | 0 | 2.3 | 10
4441 | 0 | 0 | 10
4208 | 0 | 2.3 | 9.8
5032 | 0 | 2.7 | 9.5
6951 | 0 | 1.8 | 9.4
8647 | 116 | 3.6 | 9.7
9630 | 310 | 5.4 | 10.4
10336 | 470 | 1.8 | 11.3
10872 | 654 | 2.7 | 12.7
11080 | 710 | 5 | 13
13121 | 644 | 3.6 | 13.3
14435 | 468 | 2.3 | 13.9
14430 | 362 | 4.1 | 14.1
14614 | 277 | 5.9 | 13.6
14353 | 57 | 2.7 | 13.1
15525 | 0 | 2.3 | 12.5
16792 | 0 | 2.3 | 12.3
18958 | 0 | 2.3 | 12.2
19530 | 0 | 2.3 | 11.1
19116 | 0 | 1.4 | 10.2
17472 | 0 | 2.3 | 10.3
11948 | 0 | 2.3 | 9.8
7736 | 0 | 5.9 | 10.2
5634 | 0 | 4.1 | 9.3
4705 | 0 | 3.6 | 8.3
4238 | 0 | 3.6 | 6.9
4376 | 0 | 3.6 | 5.8
5095 | 0 | 1.8 | 5.8
6955 | 0 | 6.3 | 6.1
8554 | 45 | 6.3 | 6.7
9696 | 204 | 5.9 | 9.6
10173 | 377 | 2.3 | 12.9
10614 | 548 | 1.8 | 15.4
11524 | 655 | 3.6 | 17.3
12711 | 582 | 4.1 | 18.8
13851 | 436 | 5 | 19.6
14750 | 291 | 3.6 | 20.3
13731 | 207 | 5.4 | 20
13628 | 87 | 6.3 | 18
15191 | 0 | 7.2 | 16
16451 | 0 | 3.6 | 13.2
18893 | 0 | 2.7 | 11.5
20133 | 0 | 5.9 | 11
19331 | 0 | 2.7 | 9.3
16504 | 0 | 5.4 | 8.8
11850 | 0 | 7.2 | 9.1
8348 | 0 | 5.9 | 9.1
5712 | 0 | 5 | 8.8
4638 | 0 | 3.2 | 6.5
4320 | 0 | 2.7 | 10.1
4245 | 0 | 5.9 | 9.3
4975 | 0 | 5.9 | 9
6973 | 0 | 10.4 | 10.4
8540 | 94 | 6.3 | 10.7
9929 | 190 | 4.1 | 12.4
10326 | 305 | 6.8 | 14.2
10486 | 463 | 5.4 | 17
11506 | 558 | 11.8 | 19.7
12264 | 487 | 6.3 | 20.8
13280 | 268 | 9.5 | 21.1
14334 | 164 | 7.7 | 21.2
14062 | 70 | 8.1 | 20.3
13944 | 43 | 8.6 | 18.5
14618 | 0 | 9 | 16.6
16225 | 0 | 8.6 | 15.7
18720 | 0 | 10 | 15.9
20406 | 0 | 8.1 | 14.2
19179 | 0 | 5.9 | 13.2
16370 | 0 | 7.7 | 12.2
11980 | 0 | 0.9 | 10.7
7882 | 0 | 5.9 | 10.3
5819 | 0 | 5.9 | 10.6
4558 | 0 | 4.1 | 8.9
4342 | 0 | 5 | 7.6
4154 | 0 | 4.1 | 7.3
5297 | 0 | 3.2 | 6.8
6962 | 0 | 0 | 7.2
8795 | 147 | 2.7 | 8.4
9386 | 298 | 2.7 | 13.4
10040 | 443 | 2.3 | 16.8
10302 | 609 | 0 | 19.7
11029 | 710 | 4.1 | 20.9
12562 | 633 | 6.3 | 21.4
14073 | 457 | 7.2 | 20.5
14410 | 334 | 6.8 | 19.8
13446 | 259 | 7.7 | 18.4
14127 | 135 | 4.5 | 16.4
14753 | 0 | 0.9 | 14.9
17527 | 0 | 2.7 | 12
18605 | 0 | 3.6 | 10.9
18596 | 0 | 2.3 | 9.4
19063 | 0 | 1.8 | 8.8
16698 | 0 | 1.4 | 8.7
11884 | 0 | 2.7 | 7
7802 | 0 | 1.4 | 7
5475 | 0 | 1.4 | 6.3
4478 | 0 | 2.3 | 5.6
4225 | 0 | 1.8 | 5.5
4383 | 0 | 0.9 | 5.5
5033 | 0 | 1.8 | 4.5
6821 | 0 | 1.4 | 4.3
8494 | 119 | 2.3 | 6.1
9532 | 258 | 0 | 10.6
10024 | 418 | 0 | 14.8
10525 | 604 | 0.9 | 17.6
11736 | 676 | 1.8 | 18.6
12487 | 541 | 5.4 | 18.7
13968 | 298 | 5.9 | 18.1
14750 | 223 | 5.9 | 16.8
13676 | 82 | 5.9 | 15.2
13806 | 30 | 4.5 | 14.1
15583 | 0 | 1.8 | 13.2
16900 | 0 | 1.4 | 12
18294 | 0 | 1.8 | 9.9
19858 | 0 | 1.4 | 9.2
19231 | 0 | 0.9 | 8.5
16832 | 0 | 1.4 | 8.2
11780 | 0 | 2.7 | 7.2
8076 | 0 | 1.4 | 6.7
5863 | 0 | 0 | 6.7
4538 | 0 | 2.3 | 6.2
4170 | 0 | 1.8 | 5.8
4252 | 0 | 5.9 | 7
5071 | 0 | 1.4 | 6.9
6820 | 0 | 3.6 | 5.7
8652 | 117 | 3.6 | 5.9
9455 | 159 | 2.3 | 9.4
10343 | 182 | 2.3 | 13
10651 | 462 | 5.4 | 16.3
11215 | 551 | 4.5 | 18.9
12422 | 494 | 11.3 | 20
14384 | 335 | 9.3 | 20.5
14682 | 174 | 13.1 | 20.2
13830 | 95 | 8.1 | 19.4
13813 | 11 | 3.2 | 16.6
14704 | 0 | 10.4 | 15.2
16373 | 0 | 10.7 | 14.7
18879 | 0 | 14 | 13.8
20068 | 0 | 13.6 | 13.2
19200 | 0 | 10.9 | 12.5
16333 | 0 | 8.1 | 11
12055 | 0 | 6.8 | 10.5
7633 | 0 | 8.1 | 10.5
5559 | 0 | 3.6 | 6.6
4533 | 0 | 4.5 | 4
4311 | 0 | 1.4 | 3.2
4399 | 0 | 2.7 | 2.5
5254 | 0 | 3.2 | 2.5
6666 | 0 | 2.7 | 2.1
8529 | 93 | 2.7 | 2.1
9611 | 177 | 1.8 | 6.1
10296 | 454 | 2.3 | 12
10337 | 609 | 0 | 14.8
11530 | 714 | 3.2 | 15.2
13026 | 614 | 6.3 | 15.1
14235 | 458 | 6.3 | 15.2
14528 | 341 | 8.1 | 14.4
14761 | 259 | 8.6 | 13.2
13891 | 134 | 5.4 | 12.2
15002 | 0 | 2.7 | 10.9
16452 | 0 | 0 | 9.9
18700 | 0 | 3.6 | 8.1
19883 | 0 | 5.4 | 7.6
18443 | 0 | 2.3 | 5.6
16740 | 0 | 5 | 5.7
12195 | 0 | 2.3 | 5.1
7815 | 0 | 2.3 | 4.1
5515 | 0 | 2.3 | 3
4473 | 0 | 2.3 | 2.4
4344 | 0 | 2.7 | 2.3
4392 | 0 | 4.1 | 2
4942 | 0 | 1.8 | 1.5
7079 | 0 | 5.9 | 1.7
8649 | 102 | 1.8 | 3.6
9955 | 263 | 1.8 | 7.4
10411 | 347 | 0 | 11.1
10427 | 477 | 1.4 | 13.5
11663 | 556 | 0 | 15.5
12777 | 461 | 1.8 | 16.2
13737 | 283 | 4.1 | 16.1
14099 | 113 | 8.1 | 14.8
14458 | 11 | 6.8 | 13.5
13593 | 13 | 5.4 | 12.5
14487 | 0 | 1.4 | 11.6
16678 | 0 | 0 | 10.1
18361 | 0 | 3.6 | 9.7
19476 | 0 | 4.5 | 9.4
19364 | 0 | 4.1 | 8.5
16113 | 0 | 2.7 | 8.2
12008 | 0 | 2.3 | 7.9
7936 | 0 | 3.6 | 7
5517 | 0 | 0 | 5.8
4436 | 0 | 0 | 5
4264 | 0 | 1.4 | 4.2
4145 | 0 | 2.3 | 3.9
5158 | 0 | 0.9 | 3.9
6738 | 0 | 2.7 | 3.9
8259 | 67 | 3.2 | 4.2
9331 | 193 | 1.8 | 6.4
9958 | 283 | 1.4 | 10.1
10410 | 496 | 0 | 13.7
10967 | 577 | 1.4 | 15.7
12593 | 569 | 2.7 | 17.8
13750 | 391 | 6.3 | 18.3
13759 | 250 | 4.1 | 18.4
14241 | 134 | 5.4 | 15.9
13631 | 76 | 3.2 | 15.4
15097 | 0 | 1.8 | 13.8
16859 | 0 | 1.8 | 12.7
18187 | 0 | 4.1 | 11.8
18787 | 0 | 1.8 | 11.5
19001 | 0 | 8.1 | 13.2
15751 | 0 | 2.7 | 15.3
12000 | 0 | 9.6 | 17.2
7877 | 0 | 10.4 | 16.8
5672 | 0 | 10.9 | 16.3
4569 | 0 | 10.4 | 16
4369 | 0 | 13.6 | 15.5
4112 | 0 | 7.2 | 15.2
5010 | 0 | 9 | 9.7
6628 | 0 | 12.7 | 9.1
8851 | 109 | 9 | 9.6
9475 | 322 | 14 | 11.8
9660 | 474 | 10.7 | 13.5
10423 | 630 | 11.6 | 14.7
11829 | 620 | 13.1 | 15
12326 | 428 | 14.5 | 15.2
13713 | 407 | 11.6 | 15.9
14691 | 351 | 10.7 | 16.2
13683 | 193 | 11.6 | 15.7
13691 | 99 | 12.7 | 14.8
14482 | 2 | 8.1 | 12.8
16227 | 0 | 6.8 | 12.1
18464 | 0 | 5.4 | 11.6
19403 | 0 | 7.7 | 10.8
18724 | 0 | 7.7 | 9.9
16108 | 0 | 6.8 | 9.5
11959 | 0 | 2.3 | 10.6
7567 | 0 | 5 | 10.5
5526 | 0 | 5.4 | 11.1
4568 | 0 | 8.6 | 11
4175 | 0 | 12.2 | 12
4162 | 0 | 13.6 | 12.1
5009 | 0 | 13.1 | 12.2
6802 | 2 | 11.3 | 12
8377 | 107 | 14 | 12.8
9778 | 267 | 10.7 | 14
9790 | 423 | 10.2 | 15.1
10225 | 608 | 10.7 | 16.3
11021 | 689 | 9.6 | 17.7
12292 | 635 | 10 | 19.3
13558 | 402 | 14 | 19.3
14090 | 310 | 9.3 | 19
13937 | 196 | 13.6 | 18.1
13564 | 69 | 13.6 | 16.3
14734 | 0 | 9.9 | 15.3
16356 | 0 | 13.6 | 15
18828 | 0 | 10.9 | 14.9
19397 | 0 | 5.9 | 14.4
18788 | 0 | 6.8 | 14.1
16121 | 0 | 8.1 | 14.2
11368 | 0 | 7.7 | 13.9
7382 | 0 | 10.4 | 13.9
5561 | 0 | 8.6 | 13.2
4559 | 0 | 6.3 | 13.1
4066 | 0 | 6.8 | 12.5
4235 | 0 | 10.9 | 13.4
5176 | 0 | 8.1 | 13.2
6522 | 0 | 12.5 | 13.3
8416 | 116 | 11.3 | 13.7
9418 | 305 | 11.6 | 14.4
9706 | 462 | 10.4 | 14.9
10653 | 649 | 10.7 | 15.9
10863 | 734 | 11.6 | 16.9
12605 | 637 | 10.7 | 17.7
13552 | 464 | 13.1 | 18.4
14194 | 357 | 13.1 | 19
13389 | 277 | 13.9 | 18.7
14210 | 127 | 14.5 | 18.4
14549 | 0 | 13.9 | 17.9
16341 | 0 | 16.2 | 17.2
18601 | 0 | 13.3 | 17.3
20018 | 0 | 11.9 | 17.3
19141 | 0 | 11.3 | 17.5
16509 | 0 | 12.5 | 17.8
11244 | 0 | 10.4 | 17.4
7642 | 0 | 11.6 | 17.2
5729 | 0 | 12.2 | 16.6
4643 | 0 | 10 | 16.7
4213 | 0 | 14 | 16.4
4245 | 0 | 10.9 | 15.8
4895 | 0 | 13.6 | 15.6
6456 | 0 | 8.1 | 15.1
8645 | 77 | 10 | 15.6
9590 | 154 | 9.3 | 16.6
9641 | 207 | 10.7 | 16.5
10144 | 528 | 13.1 | 18.4
11335 | 468 | 12.8 | 18.3
12291 | 482 | 13.3 | 19.4
13429 | 347 | 13.1 | 19.7
13744 | 73 | 13.3 | 18.7
13441 | 69 | 11.9 | 18.7
13685 | 19 | 11.6 | 18.7
14455 | 0 | 12.2 | 18.5
16287 | 0 | 14 | 18.6
18194 | 0 | 12.5 | 18.6
19224 | 0 | 10.4 | 18.2
18542 | 0 | 10.2 | 18.3
16264 | 0 | 11 | 18.1
11316 | 0 | 10 | 18
7833 | 0 | 11.8 | 17.8
5578 | 0 | 11.3 | 17.9
4448 | 0 | 9.6 | 17.5
4039 | 0 | 12.2 | 17.1
4057 | 0 | 10.4 | 16.8
5042 | 0 | 8.6 | 16.8
6392 | 2 | 8.6 | 15.9
8215 | 82 | 7.7 | 16.7
9548 | 280 | 10.4 | 18.8
9896 | 325 | 14 | 19.4
9998 | 402 | 9.6 | 19.5
11126 | 612 | 11.9 | 20.7
12858 | 536 | 10.4 | 20.6
13821 | 364 | 10.2 | 16.9
13536 | 163 | 11.8 | 16.2
13516 | 171 | 6.8 | 17.5
13476 | 123 | 9.5 | 18
14404 | 0 | 9 | 17.2
16189 | 0 | 1.4 | 14.4
18000 | 0 | 1.8 | 13.3
18921 | 0 | 5 | 14.3
18463 | 0 | 8.6 | 14.5
16136 | 0 | 10 | 14.3
11776 | 0 | 7.2 | 14.7
7589 | 0 | 9 | 15.3
5404 | 0 | 10.9 | 14.7
4464 | 0 | 10.4 | 14.5
4199 | 0 | 9 | 14.3
4148 | 0 | 13.6 | 15.1
4964 | 0 | 13.1 | 15.6
6517 | 4 | 12.2 | 15.4
8475 | 150 | 9.5 | 15.1
9489 | 305 | 9 | 16.1
9894 | 449 | 12.7 | 16.9
10522 | 633 | 9.3 | 18.4
11193 | 701 | 9.3 | 18.9
12501 | 609 | 10.7 | 19.7
13812 | 460 | 11.3 | 19.9
13760 | 339 | 13.3 | 20.3
13306 | 262 | 13.9 | 19.9
13452 | 138 | 11.6 | 19.5
14759 | 0 | 13.1 | 18.6
16000 | 0 | 10.2 | 18
18504 | 0 | 8.1 | 17.9
19054 | 0 | 3.6 | 17.7
19315 | 0 | 4.1 | 17.8
16308 | 0 | 10.4 | 18.8
11492 | 0 | 13.6 | 18.7
7886 | 0 | 8.1 | 19
5400 | 0 | 9 | 18.8
4509 | 0 | 12.2 | 18.5
4101 | 0 | 10.4 | 18.5
4097 | 0 | 10 | 18.3
4861 | 0 | 11.8 | 18.1
6628 | 13 | 12.2 | 17.9
8438 | 153 | 9.5 | 18.3
9275 | 308 | 7.2 | 19.1
10467 | 451 | 8.1 | 20
10620 | 635 | 13.6 | 21.1
11073 | 691 | 12.5 | 22.5
12619 | 619 | 12.5 | 22.5
13747 | 467 | 12.2 | 22.1
14022 | 339 | 11.3 | 20.7
13871 | 265 | 12.2 | 20.1
13500 | 141 | 8.1 | 19.8
14356 | 7 | 12.7 | 19.1
15625 | 0 | 9.6 | 19
18392 | 0 | 11.6 | 19.3
19179 | 0 | 11.3 | 19.1
18633 | 0 | 13.6 | 19.1
15606 | 0 | 10.7 | 19.1
11741 | 0 | 10.4 | 19.1
7379 | 0 | 11.3 | 18.8
5224 | 0 | 11.3 | 18.2
4327 | 0 | 13.3 | 17.9
4207 | 0 | 10.7 | 16.4
4011 | 0 | 13.6 | 15.8
5066 | 0 | 13.9 | 15.1
6551 | 13 | 12.2 | 14.4
8184 | 108 | 14.5 | 14.2
9437 | 290 | 14.5 | 14.7
9817 | 378 | 10.4 | 16.4
10315 | 423 | 12.7 | 16.8
11375 | 700 | 13.6 | 16.9
12437 | 520 | 12.5 | 16.9
13573 | 334 | 9.6 | 15.8
13593 | 126 | 13.1 | 14
13717 | 179 | 14 | 14.7
13142 | 112 | 9.6 | 13.9
14279 | 8 | 10.7 | 12.2
16611 | 0 | 7.7 | 11.3
18213 | 0 | 4.5 | 11
19096 | 0 | 8.1 | 10.9
18599 | 0 | 6.8 | 10.7
16205 | 0 | 9 | 10.8
11173 | 0 | 10 | 10.5
7856 | 0 | 12.2 | 10.2
5334 | 0 | 11.3 | 9.9
4304 | 0 | 9.5 | 8.8
4041 | 0 | 13.1 | 7.6
4133 | 0 | 12.7 | 7.3
4808 | 0 | 10.4 | 7
6659 | 4 | 2.7 | 6.4
8142 | 164 | 8.6 | 7.8
9260 | 319 | 10 | 11.1
9848 | 462 | 11.3 | 13
10457 | 602 | 12.7 | 14.6
11046 | 649 | 14 | 15.6
12281 | 416 | 10.9 | 15.5
13685 | 182 | 7.2 | 15.3
13760 | 53 | 1.4 | 13.7
13429 | 25 | 4.5 | 14
13038 | 147 | 9.6 | 12.5
14640 | 15 | 10 | 10.6
15641 | 0 | 13.1 | 10.4
18681 | 0 | 9.3 | 9.2
19089 | 0 | 11 | 8.7
19040 | 0 | 10.7 | 8
16589 | 0 | 10.9 | 7.7
11323 | 0 | 1.8 | 5.5
7648 | 0 | 5.9 | 4.9
5451 | 0 | 2.7 | 3.1
4260 | 0 | 3.6 | 1.3
4109 | 0 | 3.6 | 2
4073 | 0 | 4.1 | 0.9
4848 | 0 | 4.1 | 0.8
6534 | 26 | 7.7 | 1.4
8225 | 209 | 4.1 | 5
9300 | 332 | 9.5 | 7.8
9662 | 476 | 7.7 | 9.7
10058 | 639 | 4.1 | 11.5
11224 | 718 | 2.3 | 12.5
11974 | 643 | 1.4 | 13.4
12989 | 438 | 3.2 | 13.7
13360 | 363 | 6.3 | 13.8
13499 | 288 | 7.7 | 12.7
13125 | 193 | 6.8 | 11.6
14167 | 14 | 4.5 | 10
15664 | 0 | 0 | 9
18343 | 0 | 1.4 | 6.3
19904 | 0 | 5.9 | 6.9
18248 | 0 | 2.7 | 4.3
15988 | 0 | 1.4 | 3
11496 | 0 | 2.7 | 2
7660 | 0 | 4.5 | 1.9
5213 | 0 | 4.5 | 1.1
4419 | 0 | 5 | 0.1
4275 | 0 | 5 | 0.4
4040 | 0 | 2.7 | 0.4
4868 | 0 | 1.8 | 1.1
6269 | 29 | 2.3 | 1.3
8405 | 219 | 5.9 | 2.9
9536 | 341 | 7.7 | 6.6
9804 | 489 | 10.9 | 9.2
10333 | 651 | 6.8 | 11.1
10765 | 711 | 5.9 | 13.2
11772 | 650 | 11.8 | 14.3
13492 | 451 | 10.2 | 14.3
13089 | 376 | 9.9 | 13.9
12898 | 272 | 9.6 | 13.3
13235 | 131 | 9.3 | 12.1
14735 | 4 | 7.7 | 10.8
16067 | 0 | 5.4 | 9.6
18176 | 0 | 2.7 | 6.8
19094 | 0 | 6.3 | 6
18373 | 0 | 6.8 | 6.8
15686 | 0 | 2.3 | 7
11566 | 0 | 6.8 | 8.4
7390 | 0 | 6.8 | 8.3
5300 | 0 | 3.2 | 7.6
4367 | 0 | 9 | 8.2
3988 | 0 | 6.8 | 8.6
4211 | 0 | 9.5 | 8.6
4890 | 0 | 11.3 | 7.7
6541 | 18 | 8.1 | 7.4
8216 | 120 | 6.8 | 8.6
9174 | 278 | 7.2 | 10.4
9977 | 373 | 7.7 | 11.6
10063 | 514 | 10.9 | 12.9
10749 | 580 | 6.3 | 13.8
12177 | 458 | 1.8 | 14.8
14114 | 309 | 1.8 | 15.4
13605 | 132 | 6.8 | 13.4
13534 | 29 | 7.2 | 12.4
13805 | 31 | 8.1 | 12
14994 | 17 | 5.9 | 11.6
15868 | 0 | 4.1 | 11.4
17764 | 0 | 2.7 | 11
18337 | 0 | 2.3 | 10.5
17958 | 0 | 2.3 | 9.7
15307 | 0 | 4.1 | 9.7
11191 | 0 | 1.4 | 9.1
7529 | 0 | 5.4 | 8.8
5161 | 0 | 3.2 | 8.1
4318 | 0 | 5.9 | 8.2
4102 | 0 | 2.7 | 7.8
4149 | 0 | 1.4 | 6.9
4773 | 0 | 6.3 | 7.6
6666 | 3 | 2.7 | 6.8
8204 | 67 | 1.4 | 7.3
8981 | 198 | 2.3 | 8.9
9692 | 284 | 1.4 | 11
10273 | 505 | 0.9 | 12.8
10448 | 560 | 1.8 | 13
12561 | 565 | 3.2 | 14.5
13726 | 402 | 6.3 | 13.1
13560 | 255 | 7.2 | 13.3
12795 | 134 | 3.6 | 13.2
13105 | 76 | 3.2 | 12.4
13933 | 3 | 1.8 | 10.5
16236 | 0 | 3.6 | 10
18004 | 0 | 1.4 | 9.2
18734 | 0 | 3.2 | 5.6
18629 | 0 | 4.5 | 5.1
15791 | 0 | 1.8 | 4.8
11195 | 0 | 2.3 | 3.6
7747 | 0 | 6.3 | 4.5
5137 | 0 | 2.7 | 3.8
4278 | 0 | 2.7 | 3.1
4084 | 0 | 5.9 | 3.8
4103 | 0 | 4.1 | 3.2
4690 | 0 | 2.7 | 2
6404 | 6 | 2.7 | 1.1
7829 | 148 | 2.3 | 4.7
9029 | 292 | 4.1 | 8.7
9456 | 197 | 4.1 | 10.7
9938 | 619 | 1.4 | 14.4
10927 | 708 | 2.3 | 15.7
11855 | 631 | 6.3 | 15.6
13301 | 437 | 6.3 | 15.3
13650 | 354 | 7.7 | 14.9
13502 | 282 | 6.3 | 14.3
13213 | 195 | 6.3 | 13.3
14021 | 23 | 4.5 | 11.6
15546 | 0 | 0 | 10.4
17405 | 0 | 2.3 | 7.3
18641 | 0 | 2.3 | 6.2
18302 | 0 | 3.2 | 6.5
15805 | 0 | 1.8 | 5.7
10852 | 0 | 2.3 | 4
7248 | 0 | 1.8 | 3.7
5186 | 0 | 2.7 | 3.2
4311 | 0 | 1.8 | 2.8
4107 | 0 | 4.5 | 1.7
4068 | 0 | 2.3 | 2.5
4799 | 0 | 4.1 | 2.4
6672 | 0 | 4.5 | 2
8331 | 46 | 1.8 | 4.4
8764 | 159 | 6.8 | 7.8
9321 | 323 | 4.1 | 11.2
10054 | 495 | 0 | 14.7
10669 | 581 | 0.9 | 15.7
12043 | 483 | 2.7 | 16.6
13355 | 299 | 1.8 | 17.3
13162 | 166 | 3.6 | 17.3
12818 | 69 | 9 | 14.4
13533 | 25 | 5.4 | 13.1
14115 | 2 | 3.2 | 12.2
15819 | 0 | 1.4 | 11.7
17176 | 0 | 1.4 | 11.7
19234 | 0 | 4.1 | 11.4
18142 | 0 | 3.6 | 11.1
15624 | 0 | 1.4 | 11
11016 | 0 | 1.4 | 10.9
7328 | 0 | 1.8 | 10.6
5440 | 0 | 2.3 | 10.3
4296 | 0 | 5 | 10
3800 | 0 | 2.3 | 9.5
4075 | 0 | 2.7 | 9.2
4628 | 0 | 5.4 | 9.7
6637 | 5 | 3.6 | 9
7944 | 32 | 1.8 | 9.6
8805 | 101 | 0.9 | 12.4
9755 | 271 | 1.8 | 15.3
9755 | 445 | 1.4 | 18.2
10851 | 565 | 1.8 | 20.7
11740 | 536 | 3.2 | 22.7
13097 | 322 | 6.8 | 22.2
13607 | 169 | 9.5 | 22.2
13330 | 88 | 8.1 | 18.6
13157 | 36 | 6.3 | 17.8
13807 | 0 | 5.9 | 14.9
15544 | 0 | 1.8 | 14.2
17621 | 0 | 2.3 | 11.3
18519 | 0 | 2.3 | 10.6
18128 | 0 | 3.2 | 9.6
15358 | 0 | 1.4 | 9.4
11264 | 0 | 0.9 | 9
7251 | 0 | 3.6 | 8.3
5177 | 0 | 0.9 | 8.3
4261 | 0 | 3.6 | 7.5
3995 | 0 | 5.4 | 7.2
3889 | 0 | 3.2 | 6.7
4748 | 0 | 6.8 | 9.3
6543 | 9 | 5.9 | 8.5
8018 | 38 | 1.8 | 9.7
8806 | 173 | 3.6 | 13.3
9270 | 362 | 4.5 | 16.4
9749 | 563 | 3.6 | 18.9
10674 | 676 | 0.9 | 20.5
11582 | 598 | 5.4 | 21.2
13276 | 417 | 4.5 | 22.4
13286 | 314 | 3.2 | 23.3
13522 | 222 | 7.2 | 21.1
12674 | 120 | 6.3 | 19.6
13893 | 8 | 7.7 | 15.3
15312 | 0 | 1.4 | 14.3
17378 | 0 | 0.9 | 12.4
18390 | 0 | 2.3 | 11.2
17734 | 0 | 2.3 | 9.4
14861 | 0 | 5.4 | 8.6
11019 | 0 | 1.4 | 8.3
7313 | 0 | 0.9 | 8.9
5253 | 0 | 1.4 | 7.4
4265 | 0 | 3.6 | 7
4006 | 0 | 0 | 6.9
4080 | 0 | 4.5 | 7.1
4716 | 0 | 2.3 | 6.4
6520 | 24 | 7.2 | 7.3
7851 | 61 | 3.2 | 10.1
8767 | 94 | 1.4 | 12.5
9559 | 300 | 3.6 | 16.3
9615 | 475 | 1.4 | 19.1
10662 | 483 | 11.8 | 19.9
11991 | 338 | 12.7 | 19.6
13141 | 413 | 9.9 | 20.3
13892 | 342 | 9.9 | 19.5
13220 | 283 | 10.4 | 18.8
12707 | 215 | 9.9 | 17.4
14063 | 36 | 10.7 | 15.6
16084 | 0 | 11.9 | 14.9
17571 | 0 | 14 | 14.7
18380 | 0 | 11 | 13.3
18035 | 0 | 9.6 | 13
15271 | 0 | 11.3 | 13.5
11043 | 0 | 11.9 | 13.7
7183 | 0 | 10 | 13.3
5309 | 0 | 7.2 | 12.5
4245 | 0 | 10.9 | 12.1
3821 | 0 | 9.5 | 11
3859 | 0 | 2.3 | 11.2
4641 | 0 | 5.9 | 11
6358 | 37 | 8.1 | 10.1
7961 | 163 | 6.3 | 12.9
9033 | 339 | 11.8 | 15.2
9418 | 479 | 11.8 | 16.7
9519 | 634 | 12.7 | 18.1
10591 | 707 | 10 | 19.3
12131 | 634 | 9.5 | 20.1
12968 | 322 | 10 | 21.6
12844 | 188 | 10.4 | 21.2
13332 | 263 | 13.6 | 20.1
12731 | 188 | 12.7 | 18.5
13650 | 42 | 10 | 16.5
15526 | 0 | 9 | 14.6
17548 | 0 | 5.4 | 12.5
17961 | 0 | 8.1 | 11.8
17524 | 0 | 7.7 | 11.4
15581 | 0 | 8.1 | 9.8
11160 | 0 | 11.3 | 11.3
7427 | 0 | 12.2 | 11.4
5165 | 0 | 6.3 | 11.2
4225 | 0 | 2.3 | 10.5
3949 | 0 | 1.8 | 9.3
3929 | 0 | 5.4 | 9.1
4705 | 0 | 6.8 | 9.3
6060 | 26 | 10.9 | 10.3
7869 | 163 | 4.1 | 11.2
8805 | 320 | 4.1 | 12.4
9388 | 468 | 5 | 12.4
10153 | 642 | 9 | 14
10899 | 721 | 7.7 | 15.2
11727 | 629 | 14 | 16.4
13203 | 472 | 13.6 | 16.3
13466 | 356 | 9.5 | 16.6
12782 | 275 | 10 | 16.9
12459 | 151 | 8.1 | 16.4
13896 | 20 | 6.8 | 13.9
15852 | 0 | 5 | 13.4
17271 | 0 | 3.2 | 13.3
19010 | 0 | 2.3 | 13.2
18155 | 0 | 2.3 | 12.7
15305 | 0 | 10.9 | 8
11024 | 0 | 8.1 | 8.2
7191 | 0 | 12.7 | 8.6
5212 | 0 | 10.4 | 8
4163 | 0 | 10 | 8
3975 | 0 | 12.2 | 7.4
4109 | 0 | 12.5 | 7.5
4749 | 0 | 13.6 | 7.5
6146 | 30 | 11.9 | 7.4
7898 | 123 | 9.3 | 7.5
8670 | 308 | 11.3 | 9.7
9175 | 395 | 11 | 9.5
9910 | 420 | 11.3 | 9.5
10427 | 705 | 11.9 | 9.2
11298 | 536 | 11.6 | 10.4
13108 | 353 | 12.8 | 10.5
12958 | 145 | 9.6 | 10.7
13065 | 194 | 9.6 | 10.8
12605 | 127 | 13.6 | 10.8
13469 | 25 | 9 | 10.6
14872 | 0 | 7.2 | 10
17780 | 0 | 9.5 | 10.1
17638 | 0 | 13.6 | 10.1
17411 | 0 | 10.4 | 10.2
15269 | 0 | 10.7 | 8.9
11120 | 0 | 12.7 | 8.4
7066 | 0 | 9.3 | 8.4
5059 | 0 | 10.9 | 8.3
4052 | 0 | 10.9 | 8.6
3838 | 0 | 5.4 | 8.3
4066 | 0 | 3.6 | 8
4499 | 0 | 1.8 | 7.5
6169 | 17 | 2.7 | 7.3
7742 | 173 | 3.2 | 9.1
8839 | 332 | 0.9 | 13.5
9451 | 477 | 7.2 | 14.8
9792 | 619 | 8.6 | 15.3
10519 | 672 | 4.1 | 13.1
11774 | 529 | 7.2 | 13.4
13111 | 292 | 4.1 | 13.2
13502 | 169 | 2.7 | 13.8
13305 | 134 | 3.6 | 13.4
12930 | 156 | 2.7 | 12.9
13370 | 28 | 2.3 | 11.8
14683 | 0 | 11.3 | 12.4
17037 | 0 | 11.3 | 12
17701 | 0 | 10.4 | 12.2
17834 | 0 | 13.1 | 12.4
14664 | 0 | 10.9 | 11.6
10971 | 0 | 10.9 | 11.7
7211 | 0 | 10.9 | 11.1
5077 | 0 | 10.4 | 10.8
4006 | 0 | 9.3 | 10.9
3950 | 0 | 9.3 | 10.4
3979 | 0 | 6.3 | 7.9
4537 | 0 | 7.2 | 8.9
6256 | 34 | 9.3 | 10.7
7351 | 180 | 10.2 | 11.9
8524 | 293 | 10 | 13.8
9444 | 389 | 14 | 15.2
9486 | 453 | 10.7 | 15
10293 | 620 | 9.6 | 10.2
11214 | 568 | 10.4 | 16.7
12931 | 412 | 11.8 | 17.9
12706 | 276 | 9.9 | 17.2
12600 | 219 | 12.7 | 17.2
12628 | 125 | 10 | 16.6
13557 | 16 | 11.3 | 14.8
14703 | 0 | 8.1 | 13.3
17279 | 0 | 8.6 | 12.4
17242 | 0 | 4.5 | 9.4
17277 | 0 | 2.3 | 9.3
14572 | 0 | 5.4 | 6.9
10326 | 0 | 5.4 | 6.3
7068 | 0 | 3.6 | 5.5
5003 | 0 | 7.7 | 5.2
4237 | 0 | 4.1 | 4.1
3815 | 0 | 4.1 | 3.2
3975 | 0 | 7.2 | 3.6
4625 | 0 | 5.4 | 3
6129 | 56 | 6.3 | 3.4
7862 | 233 | 5.9 | 7.4
8382 | 335 | 5.4 | 11.6
9152 | 478 | 3.2 | 14.7
9735 | 625 | 5 | 16.5
10389 | 693 | 5.9 | 17.6
11399 | 647 | 5.4 | 19.2
13069 | 483 | 5.9 | 20.4
12637 | 359 | 3.2 | 21.6
12822 | 287 | 2.7 | 21.9
12212 | 76 | 5.4 | 17.3
13318 | 31 | 4.5 | 15.4
15181 | 0 | 1.4 | 14
16890 | 0 | 1.8 | 11.9
17514 | 0 | 2.3 | 10.6
17478 | 0 | 7.7 | 9.7
15204 | 0 | 5.9 | 9.3
10965 | 0 | 5.9 | 8.8
6992 | 0 | 2.3 | 7.6
5061 | 0 | 4.1 | 6.5
4041 | 0 | 5.4 | 7.8
3725 | 0 | 2.7 | 7.3
3824 | 0 | 4.1 | 8.2
4711 | 0 | 0.9 | 9.3
6238 | 50 | 12.2 | 10.5
7828 | 76 | 9.5 | 12.2
8790 | 90 | 11.8 | 13.7
9220 | 365 | 7.2 | 17.1
9569 | 569 | 5 | 20.1
10198 | 710 | 10 | 23.3
11576 | 626 | 9.5 | 24.4
12919 | 480 | 7.7 | 25.4
12976 | 364 | 6.3 | 26.1
12998 | 296 | 10.9 | 25.7
12118 | 222 | 13.6 | 23.9
13087 | 26 | 10.9 | 21.6
15084 | 0 | 11.8 | 20.1
16877 | 0 | 6.3 | 16.8
18335 | 0 | 8.6 | 16.8
17576 | 0 | 6.3 | 14.3
15091 | 0 | 7.7 | 15.2
10623 | 0 | 3.2 | 14.7
6959 | 0 | 3.6 | 14.4
5073 | 0 | 5 | 11.8
4068 | 0 | 2.3 | 12.2
3748 | 0 | 1.4 | 10.8
3778 | 0 | 0.9 | 7.8
4503 | 0 | 1.4 | 8
6118 | 14 | 0 | 6.7
7560 | 134 | 0 | 10.6
8602 | 251 | 0 | 15.3
8993 | 354 | 1.4 | 16
9534 | 626 | 2.7 | 17.4
10205 | 710 | 2.7 | 18.3
11028 | 625 | 4.5 | 19.9
11990 | 483 | 10.4 | 20.9
12749 | 366 | 8.6 | 21.6
12388 | 301 | 6.8 | 22
12449 | 223 | 2.7 | 20.5
13521 | 64 | 7.2 | 18.6
15132 | 0 | 1.8 | 16.7
16289 | 0 | 6.3 | 15.5
18117 | 0 | 4.5 | 13.5
16628 | 0 | 1.4 | 11.4
14540 | 0 | 3.6 | 12.1
10644 | 0 | 5.9 | 10.9
7182 | 0 | 2.3 | 9.9
5044 | 0 | 0.9 | 9.4
4021 | 0 | 0 | 7.4
3708 | 0 | 6.3 | 7.6
3810 | 0 | 1.8 | 7.8
4547 | 0 | 1.4 | 8.2
6125 | 75 | 2.7 | 8.1
7792 | 234 | 2.7 | 11.8
8995 | 335 | 8.1 | 15.2
8889 | 472 | 10.4 | 16.3
9535 | 641 | 9.6 | 18.5
10295 | 522 | 14 | 19.7
11629 | 573 | 9.3 | 21
12421 | 339 | 12.2 | 22.3
12414 | 316 | 9.6 | 23.7
12766 | 215 | 10.7 | 23.3
12675 | 138 | 11.3 | 22.2
13892 | 52 | 6.3 | 20.1
14973 | 0 | 9.6 | 19.5
16450 | 0 | 13.1 | 18.6
18347 | 0 | 9.6 | 17.7
17377 | 0 | 14 | 16.2
14739 | 0 | 10.9 | 15.1
10599 | 0 | 13.1 | 14.5
6974 | 0 | 12.2 | 13.1
4968 | 0 | 9.5 | 12
3937 | 0 | 9 | 11.3
3647 | 0 | 7.7 | 10.2
3861 | 0 | 8.1 | 9.2
4591 | 0 | 9.5 | 8.4
5894 | 94 | 10 | 8.4
7560 | 263 | 10.4 | 10.6
8669 | 354 | 12.2 | 12.4
8917 | 487 | 14 | 13.8
9215 | 650 | 14 | 15.4
10312 | 707 | 12.7 | 16.6
10950 | 642 | 12.2 | 17.4
12535 | 492 | 13.6 | 17.9
12776 | 377 | 13.6 | 18.1
12552 | 303 | 10.4 | 17.1
12213 | 186 | 10.9 | 15.9
13662 | 23 | 11.8 | 13.5
15003 | 0 | 11.3 | 12.6
17192 | 0 | 10 | 11.2
17265 | 0 | 7.2 | 9.5
17950 | 0 | 5.4 | 9.4
14920 | 0 | 9.5 | 9.5
11027 | 0 | 6.8 | 8.6
6782 | 0 | 5.4 | 8.8
4938 | 0 | 4.5 | 7.6
4059 | 0 | 8.1 | 9.1
3681 | 0 | 5.4 | 7.9
3799 | 0 | 5.4 | 7.7
4451 | 0 | 3.6 | 6.4
6060 | 38 | 1.4 | 7
7537 | 254 | 11.8 | 11.6
8361 | 234 | 7.7 | 11.4
9012 | 391 | 10.4 | 14.4
9265 | 397 | 10.2 | 14
9853 | 618 | 12.2 | 13.9
11339 | 437 | 11.8 | 14.7
12656 | 272 | 8.1 | 15.2
12812 | 277 | 11.8 | 16.7
12319 | 164 | 6.3 | 15.2
12093 | 109 | 10 | 15.1
13498 | 21 | 5.4 | 14.2
14545 | 0 | 5.9 | 12.6
16494 | 0 | 3.6 | 9.6
17235 | 0 | 2.7 | 9.2
17231 | 0 | 7.7 | 7.7
14909 | 0 | 1.4 | 7.2
10904 | 0 | 4.5 | 6.6
6938 | 0 | 4.1 | 6.3
4922 | 0 | 4.1 | 7.4
4058 | 0 | 3.6 | 8.2
3773 | 0 | 9 | 8.7
3559 | 0 | 8.6 | 9
4498 | 0 | 9 | 9
6084 | 20 | 10.4 | 9.1
7623 | 65 | 9.5 | 9.4
8627 | 180 | 10.9 | 9.9
8531 | 343 | 8.1 | 8.8
9167 | 520 | 4.1 | 7.4
10432 | 590 | 10 | 7.3
11192 | 502 | 7.2 | 7.5
13139 | 316 | 6.8 | 8.5
12638 | 181 | 2.3 | 9.9
11952 | 188 | 2.3 | 10.9
12291 | 44 | 5.9 | 10.2
13034 | 21 | 5.9 | 8.5
14271 | 0 | 2.7 | 8.6
16909 | 0 | 6.8 | 8.1
17365 | 0 | 2.7 | 6.5
17240 | 0 | 4.1 | 5.3
14143 | 0 | 3.2 | 4.9
10593 | 0 | 9.5 | 7
7020 | 0 | 6.8 | 4.8
4955 | 0 | 6.3 | 6.6
4039 | 0 | 5.4 | 3.5
3703 | 0 | 3.2 | 3
3808 | 0 | 5.4 | 2.7
4612 | 0 | 5.9 | 4.4
6029 | 56 | 3.6 | 4.8
7413 | 235 | 10.9 | 8.7
8745 | 346 | 9.5 | 11.1
8925 | 478 | 10.9 | 12.6
9605 | 635 | 4.1 | 14.1
9716 | 702 | 5.9 | 14.8
11159 | 653 | 5.9 | 15.4
12030 | 485 | 1.4 | 16.8
13033 | 161 | 9.5 | 13.1
12120 | 166 | 7.7 | 12.7
12389 | 46 | 5.9 | 11.8
12954 | 71 | 3.2 | 10.8
14794 | 0 | 3.2 | 10.5
16822 | 0 | 9.5 | 11.1
18124 | 0 | 6.3 | 9
16637 | 0 | 11.3 | 9.7
14574 | 0 | 7.7 | 7.7
10291 | 0 | 8.1 | 8
6846 | 0 | 6.8 | 7.8
4962 | 0 | 6.3 | 6.3
3903 | 0 | 5.4 | 4.4
3724 | 0 | 4.5 | 4
3821 | 0 | 5.9 | 3.8
4462 | 0 | 5 | 4
6034 | 50 | 6.3 | 5.5
7640 | 178 | 5.4 | 8.2
8360 | 349 | 8.6 | 10.6
8981 | 489 | 4.1 | 12.2
9321 | 657 | 11.3 | 14.7
9723 | 728 | 11.6 | 15.2
11237 | 637 | 10 | 14.6
12474 | 339 | 10.4 | 15.5
12530 | 199 | 9.3 | 15.7
12437 | 278 | 14 | 16.8
12195 | 203 | 11.8 | 16
12726 | 55 | 13.6 | 12
14459 | 0 | 4.5 | 10.1
16211 | 0 | 6.3 | 9.9
17022 | 0 | 5 | 9.9
16960 | 0 | 2.7 | 6.9
14359 | 0 | 5 | 5.6
10393 | 0 | 1.4 | 5.4
7072 | 0 | 6.8 | 6
4928 | 0 | 0 | 5.5
3953 | 0 | 3.6 | 5.6
3625 | 0 | 13.6 | 7.3
3804 | 0 | 11.8 | 7.3
4306 | 0 | 7.7 | 5.8
5829 | 43 | 2.3 | 5.7
7502 | 181 | 1.8 | 8
8498 | 338 | 11.3 | 10
9231 | 475 | 14 | 11.3
9348 | 448 | 12.7 | 13.6
9883 | 480 | 10.4 | 14.4
11136 | 476 | 5.9 | 14.1
11962 | 307 | 4.5 | 15.6
12463 | 237 | 4.1 | 14.2
12103 | 139 | 3.6 | 14.6
11776 | 216 | 7.2 | 13.7
13088 | 73 | 3.2 | 11.9
14783 | 0 | 0 | 11
16557 | 0 | 4.5 | 8.2
17101 | 0 | 6.8 | 7.7
17083 | 0 | 7.7 | 9.6
14684 | 0 | 8.6 | 10.1
10487 | 0 | 5.4 | 5.6
6874 | 0 | 5.4 | 5.3
4782 | 0 | 5.9 | 4.7
3920 | 0 | 4.1 | 4.2
3595 | 0 | 3.2 | 3.3
3712 | 0 | 2.3 | 2.7
4402 | 0 | 2.3 | 2
5958 | 104 | 5 | 3.6
7584 | 260 | 1.8 | 8.6
8358 | 351 | 5.4 | 12.2
8914 | 481 | 1.8 | 14.4
8910 | 629 | 1.8 | 16.1
9795 | 709 | 5 | 16.8
10883 | 637 | 5.4 | 17.6
11810 | 491 | 2.7 | 18.7
11814 | 364 | 11.3 | 16.8
11988 | 301 | 10.4 | 15.9
11730 | 232 | 9.5 | 14.3
12887 | 89 | 6.3 | 12.6
14274 | 0 | 1.8 | 11.3
16367 | 0 | 0 | 9.2
16915 | 0 | 4.1 | 9.1
16463 | 0 | 2.3 | 7.3
14656 | 0 | 1.4 | 6.2
10304 | 0 | 5.9 | 5
7004 | 0 | 6.3 | 5.4
4891 | 0 | 4.1 | 4.6
3878 | 0 | 5 | 4.9
3691 | 0 | 9.5 | 5.5
3717 | 0 | 4.1 | 5.4
4336 | 0 | 6.3 | 5.6
5867 | 47 | 4.1 | 4.4
7587 | 202 | 5.9 | 8.3
8150 | 327 | 5.9 | 11.3
8616 | 457 | 1.4 | 14.1
8973 | 612 | 1.8 | 15.1
9971 | 699 | 2.3 | 16.2
10780 | 613 | 5 | 17
11940 | 458 | 10.9 | 15.7
12198 | 352 | 10 | 15.2
12315 | 287 | 10.4 | 14.2
11811 | 222 | 10 | 13.2
13235 | 76 | 5.4 | 11.9
14373 | 0 | 2.3 | 10.8
15567 | 0 | 0.9 | 10.9
17407 | 0 | 2.7 | 8.1
17270 | 0 | 4.1 | 7.9
14261 | 0 | 1.8 | 6.2
10071 | 0 | 2.7 | 5.9
6639 | 0 | 2.7 | 5.7
4683 | 0 | 4.1 | 4.5
4071 | 0 | 1.8 | 3.9
3665 | 0 | 1.8 | 3.2
3751 | 0 | 3.2 | 3.6
4372 | 0 | 3.6 | 2.6
5666 | 82 | 1.8 | 3.4
7265 | 227 | 0 | 7.7
8118 | 311 | 0.9 | 11.4
8678 | 441 | 1.8 | 13.7
9023 | 586 | 2.7 | 14.7
9624 | 682 | 6.8 | 14.8
11188 | 592 | 8.6 | 14.8
12127 | 447 | 9 | 14.7
12130 | 332 | 10.9 | 14.8
11311 | 262 | 10 | 14.4
12081 | 60 | 8.6 | 13.4
12807 | 23 | 6.8 | 13
14151 | 0 | 7.7 | 12.7
16185 | 0 | 7.7 | 12
16678 | 0 | 8.6 | 11.5
16683 | 0 | 8.6 | 11.5
14140 | 0 | 5.4 | 11.5
10280 | 0 | 3.6 | 11.7
6732 | 0 | 4.5 | 11.2
4832 | 0 | 3.6 | 11
3884 | 0 | 5.9 | 10.6
3740 | 0 | 4.5 | 10.5
3687 | 0 | 5 | 10.1
4342 | 0 | 4.5 | 9.7
5711 | 25 | 5.4 | 10.1
7423 | 149 | 9 | 10.4
8054 | 265 | 8.1 | 10.4
8558 | 364 | 7.2 | 10.7
9075 | 655 | 7.2 | 12.7
9754 | 729 | 6.8 | 13.4
10897 | 642 | 8.6 | 14
12515 | 497 | 8.6 | 13.8
11829 | 379 | 7.7 | 14.3
11737 | 316 | 5.4 | 12.7
12181 | 238 | 8.6 | 12
12219 | 75 | 7.7 | 11
14445 | 0 | 6.3 | 11.1
16556 | 0 | 5 | 10.9
16412 | 0 | 5.9 | 10.7
15595 | 0 | 4.1 | 10.6
13982 | 0 | 4.1 | 10.4
9820 | 0 | 0 | 9.6
6864 | 0 | 2.3 | 9.8
4816 | 0 | 2.7 | 9.7
3896 | 0 | 1.8 | 9.9
3532 | 0 | 1.8 | 9.8
3688 | 0 | 1.8 | 9.9
4380 | 0 | 1.4 | 9.3
5646 | 86 | 1.4 | 9.2
7222 | 248 | 1.4 | 10.2
8336 | 346 | 3.6 | 10.9
8575 | 481 | 4.1 | 11.5
9059 | 642 | 2.3 | 13
9858 | 521 | 5.9 | 14.2
10572 | 606 | 7.2 | 14.1
11784 | 346 | 9.5 | 14.1
11843 | 324 | 10.4 | 13
12014 | 229 | 9.5 | 12
12012 | 152 | 8.1 | 11.4
12576 | 63 | 5.9 | 11
14245 | 6 | 2.7 | 10.9
15645 | 0 | 1.8 | 11
16891 | 0 | 1.4 | 11
16508 | 0 | 2.7 | 10.3
13855 | 0 | 1.8 | 8.1
10488 | 0 | 2.7 | 6.6
6622 | 0 | 4.1 | 6.8
4709 | 0 | 1.8 | 5.9
3762 | 0 | 3.2 | 4.9
3519 | 0 | 6.3 | 5.2
3534 | 0 | 4.1 | 5
4377 | 0 | 2.3 | 3.6
5714 | 106 | 4.5 | 5.5
7236 | 248 | 2.7 | 9.9
7907 | 342 | 2.3 | 13.8
8556 | 467 | 5.4 | 15.9
8978 | 635 | 6.3 | 17.4
9255 | 702 | 6.3 | 18.8
10614 | 603 | 10.4 | 18.9
12012 | 468 | 10.4 | 19.6
12053 | 260 | 10 | 17.6
11899 | 188 | 12.2 | 16.1
12148 | 11 | 8.6 | 15.4
12401 | 0 | 6.8 | 14.7
14190 | 4 | 7.2 | 13.6
15648 | 0 | 5.4 | 13.2
16594 | 0 | 4.1 | 12.7
15308 | 0 | 2.7 | 11.8
14460 | 0 | 0.9 | 11.3
9840 | 0 | 1.8 | 10.9
6466 | 0 | 0 | 10.7
4672 | 0 | 2.7 | 9.8
3741 | 0 | 3.2 | 8.7
3524 | 0 | 1.8 | 7.8
3548 | 0 | 1.4 | 8.3
4273 | 0 | 1.4 | 8.3
5571 | 49 | 2.3 | 9.1
7384 | 263 | 0 | 11.2
8229 | 243 | 6.3 | 12.5
8605 | 400 | 6.3 | 13.1
8592 | 414 | 6.8 | 13.7
9603 | 630 | 8.1 | 13.2
10848 | 440 | 8.6 | 13.9
11549 | 276 | 8.6 | 13.3
11755 | 289 | 8.6 | 13.2
11691 | 173 | 8.1 | 12.2
11502 | 118 | 8.1 | 11.9
12875 | 32 | 7.2 | 11.8
13639 | 3 | 5.9 | 11.6
15592 | 0 | 4.5 | 11.6
16670 | 0 | 4.5 | 11.6
16065 | 0 | 3.2 | 11.5
13193 | 0 | 4.1 | 11.2
9994 | 0 | 2.7 | 11
6655 | 0 | 1.8 | 10.8
4705 | 0 | 2.7 | 10.5
3786 | 0 | 1.8 | 10.4
3593 | 0 | 2.7 | 10.3
3622 | 0 | 0 | 10.3
4357 | 0 | 0 | 10.3
5596 | 31 | 1.8 | 10.5
7080 | 76 | 1.8 | 11.2
8247 | 188 | 0 | 12
8212 | 352 | 0 | 13
9017 | 524 | 2.7 | 14.5
9366 | 614 | 3.6 | 16.2
10647 | 522 | 6.3 | 16.1
11356 | 327 | 6.8 | 15.8
11831 | 195 | 9 | 15.3
11933 | 199 | 8.1 | 14.1
11768 | 55 | 6.8 | 13.4
12538 | 32 | 5.9 | 13.3
14054 | 0 | 3.2 | 13.1
15370 | 0 | 4.1 | 12.4
16214 | 0 | 4.5 | 12.2
16172 | 0 | 3.6 | 12
13869 | 0 | 2.7 | 11.8
9823 | 0 | 2.7 | 11.8
6614 | 0 | 3.6 | 12
4532 | 0 | 4.1 | 11.8
3772 | 0 | 4.5 | 12
3576 | 0 | 4.1 | 11.9
3486 | 0 | 5.4 | 11.7
4277 | 0 | 4.1 | 11.6
5667 | 67 | 1.8 | 11.2
7078 | 246 | 1.8 | 11.9
7970 | 355 | 2.7 | 12.8
8083 | 486 | 5.9 | 13.1
8686 | 644 | 6.8 | 13.7
9569 | 714 | 7.7 | 14.2
10635 | 649 | 8.1 | 13.9
11700 | 508 | 2.7 | 12.7
11979 | 172 | 5.4 | 13.5
11563 | 177 | 5.9 | 14.4
11917 | 57 | 1.4 | 14.4
12264 | 82 | 0 | 14
14051 | 0 | 3.2 | 13
15754 | 0 | 2.7 | 11.9
16277 | 0 | 3.2 | 11.4
16106 | 0 | 3.6 | 10.5
14322 | 0 | 1.8 | 10.3
9610 | 0 | 2.3 | 10.4
6459 | 0 | 1.8 | 10.3
4624 | 0 | 0 | 9.5
3638 | 0 | 1.4 | 8.4
3520 | 0 | 0 | 7.2
3461 | 0 | 1.8 | 7
4281 | 0 | 2.7 | 6.1
5718 | 128 | 0.9 | 7.5
7232 | 264 | 3.6 | 10.5
7794 | 348 | 0 | 13.6
7947 | 481 | 0 | 16
8775 | 634 | 1.8 | 17.2
9419 | 708 | 8.6 | 16.9
10543 | 622 | 10 | 16.2
11600 | 469 | 11.3 | 16.7
11937 | 285 | 10 | 15.9
11493 | 35 | 8.6 | 15
11686 | 25 | 9 | 14.1
12162 | 46 | 6.8 | 13.3
12867 | 9 | 4.1 | 12.6
15352 | 0 | 2.7 | 12.5
16492 | 0 | 3.2 | 12.2
15775 | 0 | 2.7 | 12.2
13771 | 0 | 1.8 | 11.5
10831 | 0 | 1.4 | 10.6
8010 | 0 | 2.3 | 9.5
6208 | 0 | 1.4 | 9.3
5326 | 0 | 1.4 | 9.5
5089 | 0 | 1.4 | 9.7
5037 | 0 | 2.7 | 9.4
5369 | 0 | 0 | 9.1
6881 | 69 | 1.8 | 8.5
8157 | 247 | 0 | 10.4
9317 | 360 | 1.8 | 12.2
9610 | 498 | 8.1 | 13.7
10135 | 659 | 7.2 | 14.6
10375 | 728 | 9 | 15.6
11687 | 645 | 10.9 | 16.5
12615 | 505 | 11.8 | 15
13288 | 173 | 10 | 14.7
12333 | 178 | 9.5 | 14.1
11784 | 58 | 7.7 | 13.7
12600 | 84 | 5 | 13.1
13010 | 8 | 3.6 | 12.6
14619 | 0 | 5 | 12.4
15890 | 0 | 4.1 | 12.1
15774 | 0 | 3.6 | 12.2
14387 | 0 | 3.2 | 12.1
11093 | 0 | 5 | 11.4
8139 | 0 | 5.4 | 9.9
6080 | 0 | 1.8 | 9.8
5398 | 0 | 6.3 | 9.7
4921 | 0 | 6.3 | 9.9
5045 | 0 | 4.5 | 9.9
5349 | 0 | 2.3 | 9.9
6731 | 63 | 2.7 | 10.2
7931 | 185 | 2.3 | 11.4
8872 | 361 | 4.1 | 12.8
9713 | 496 | 1.8 | 13.4
9966 | 666 | 4.5 | 15
10490 | 719 | 5.4 | 16.7
11385 | 659 | 5.9 | 18.2
12524 | 353 | 10.9 | 17.1
12836 | 211 | 10.9 | 16
12660 | 285 | 9.5 | 15.8
11414 | 210 | 8.6 | 15.9
12168 | 68 | 7.7 | 15.5
12560 | 2 | 7.2 | 14.5
14732 | 0 | 8.6 | 13.6
15589 | 0 | 6.3 | 11.9
16242 | 0 | 6.3 | 11.3
14364 | 0 | 4.5 | 10.3
11190 | 0 | 6.8 | 10.6
7797 | 0 | 3.6 | 9.3
5974 | 0 | 6.8 | 9.9
5268 | 0 | 6.8 | 9.3
5015 | 0 | 4.1 | 7.4
5042 | 0 | 2.7 | 6.8
5301 | 0 | 3.6 | 7.1
6731 | 104 | 4.1 | 8.4
8071 | 243 | 5.9 | 11.3
9225 | 361 | 10.4 | 13.6
9408 | 488 | 7.2 | 15.1
9882 | 648 | 3.2 | 16.7
11123 | 709 | 6.3 | 17.9
11829 | 644 | 4.1 | 18.9
12596 | 474 | 8.1 | 19.4
12370 | 357 | 7.2 | 19.9
11865 | 297 | 0.9 | 20.3
12195 | 249 | 5 | 20
11939 | 106 | 6.8 | 16.7
12988 | 7 | 4.1 | 15.6
14609 | 0 | 6.3 | 14.5
16220 | 0 | 8.1 | 14.1
16212 | 0 | 8.6 | 13.5
14005 | 0 | 6.3 | 12.5
10848 | 0 | 7.2 | 11.7
7969 | 0 | 10 | 11.5
6120 | 0 | 5.4 | 9.1
5181 | 0 | 4.5 | 7.9
4890 | 0 | 6.3 | 8.1
4689 | 0 | 5.4 | 7.4
5383 | 3 | 4.1 | 5.5
6563 | 149 | 4.1 | 8
7761 | 263 | 5.4 | 12.2
8969 | 351 | 4.5 | 16.1
9508 | 482 | 4.1 | 17.8
9807 | 641 | 2.7 | 19.8
10354 | 728 | 2.3 | 21
11248 | 657 | 0 | 22.1
12692 | 486 | 10.4 | 20.4
12223 | 363 | 11.3 | 18.5
12187 | 303 | 9.5 | 16.9
11452 | 244 | 8.6 | 16.3
11999 | 109 | 3.2 | 15
13097 | 0 | 2.3 | 13.8
13909 | 0 | 2.7 | 13.3
15924 | 0 | 2.3 | 10.6
16586 | 0 | 2.7 | 9.2
14318 | 0 | 1.4 | 8.7
10814 | 0 | 0.9 | 7.6
7709 | 0 | 1.8 | 6.7
5746 | 0 | 1.8 | 6.4
5285 | 0 | 1.8 | 5.7
4778 | 0 | 3.6 | 5.6
4861 | 0 | 2.3 | 5.3
5387 | 6 | 5 | 5.9
6379 | 159 | 5.9 | 9.2
7797 | 259 | 4.1 | 14.6
8922 | 291 | 0.9 | 17.9
9104 | 470 | 5.9 | 21.5
9928 | 631 | 2.3 | 23.3
10619 | 701 | 10.4 | 25.1
11315 | 523 | 9 | 26.1
11898 | 390 | 13.6 | 26.5
12270 | 238 | 10.7 | 26.6
11981 | 155 | 12.2 | 25.3
11583 | 87 | 10 | 23.6
11770 | 62 | 6.8 | 19.2
12977 | 9 | 9 | 18.2
14333 | 0 | 5.9 | 17.8
15606 | 0 | 2.7 | 16.7
16640 | 0 | 2.3 | 15.2
14084 | 0 | 1.8 | 13.3
10492 | 0 | 0 | 11.6
8038 | 0 | 0 | 11.3
6103 | 0 | 2.7 | 9.8
5244 | 0 | 1.4 | 9.4
4815 | 0 | 1.8 | 8.1
4753 | 0 | 2.3 | 8.2
5229 | 6 | 3.2 | 8.8
6357 | 167 | 3.2 | 11.1
7764 | 275 | 0 | 14.9
8536 | 351 | 0 | 19
9535 | 477 | 1.4 | 21.2
10175 | 640 | 5.4 | 23.2
10454 | 685 | 4.1 | 24.6
11505 | 619 | 4.5 | 26.2
12526 | 426 | 8.6 | 25.9
11825 | 263 | 8.6 | 26.1
12299 | 202 | 13.6 | 26
11598 | 233 | 13.6 | 25.1
12272 | 135 | 13.6 | 23.6
12762 | 0 | 10.9 | 21.7
14256 | 0 | 10 | 20.6
15559 | 0 | 5 | 18.3
15991 | 0 | 6.3 | 18.3
13613 | 0 | 10.9 | 17.2
10833 | 0 | 11.3 | 17
7736 | 0 | 8.6 | 16.4
5678 | 0 | 6.8 | 16.2
5122 | 0 | 7.2 | 16.1
4812 | 0 | 7.2 | 16
4835 | 0 | 6.8 | 15.6
5238 | 4 | 11.3 | 15.5
6588 | 66 | 9 | 15.9
7636 | 221 | 10.9 | 17.5
8658 | 345 | 10.4 | 17.9
9152 | 480 | 10 | 18.3
9925 | 645 | 9.5 | 19.2
10652 | 702 | 8.6 | 21.1
11203 | 651 | 12.5 | 22.7
12319 | 470 | 11.6 | 23.3
12485 | 368 | 9.6 | 23.5
11557 | 306 | 10.2 | 23
11256 | 241 | 10.4 | 22.2
11904 | 95 | 10.2 | 20.7
12342 | 4 | 6.3 | 18.2
14269 | 0 | 6.3 | 16.9
15618 | 0 | 3.6 | 15.1
15441 | 0 | 6.8 | 13.5
13858 | 0 | 8.6 | 13
10374 | 0 | 1.4 | 12.5
7378 | 0 | 5.9 | 12.4
5730 | 0 | 8.1 | 13.2
5172 | 0 | 6.3 | 14.2
4834 | 0 | 6.3 | 14.4
4874 | 0 | 0.9 | 14.6
5126 | 9 | 0.9 | 14.6
6401 | 101 | 5.9 | 14.8
7544 | 244 | 8.6 | 14.6
8264 | 332 | 10.4 | 16.2
8858 | 456 | 12.2 | 16.9
10009 | 615 | 11.3 | 17.6
10236 | 706 | 11.8 | 17.9
11335 | 627 | 6.8 | 19.7
11737 | 473 | 12.2 | 22.9
12155 | 354 | 9.9 | 22.4
11124 | 279 | 14 | 24
11397 | 77 | 10.9 | 22.7
11700 | 42 | 10 | 21.1
12822 | 0 | 10 | 19.7
14169 | 0 | 1.8 | 18.4
15357 | 0 | 1.4 | 17.5
15312 | 0 | 5 | 15.6
13544 | 0 | 4.1 | 15.2
10617 | 0 | 6.8 | 16.3
7407 | 0 | 4.1 | 15
5862 | 0 | 3.6 | 14
5044 | 0 | 1.8 | 12.4
4759 | 0 | 2.7 | 12.3
4958 | 0 | 7.2 | 13.8
5181 | 4 | 7.2 | 13.6
6560 | 44 | 5.9 | 14.5
7531 | 167 | 9.9 | 18.5
8546 | 282 | 11.8 | 19.3
8761 | 387 | 10 | 20.8
9908 | 659 | 2.3 | 22.5
10344 | 726 | 7.2 | 23.7
11211 | 677 | 4.5 | 25.2
11718 | 513 | 10.4 | 26.5
12360 | 399 | 10 | 26.9
11995 | 334 | 9 | 27.4
11244 | 256 | 10.4 | 26.5
11380 | 94 | 6.8 | 25.1
12664 | 7 | 4.5 | 21
13738 | 0 | 5 | 17.3
15341 | 0 | 3.6 | 15.9
14897 | 0 | 1.8 | 15.4
13193 | 0 | 2.7 | 12.9
10551 | 0 | 2.7 | 12.1
7679 | 0 | 1.8 | 11.5
5534 | 0 | 2.3 | 10.4
5070 | 0 | 0 | 10.5
4685 | 0 | 0 | 9.5
4680 | 0 | 1.4 | 8.7
5236 | 8 | 1.8 | 8.3
6240 | 155 | 1.4 | 11.2
7677 | 264 | 3.6 | 14.5
8674 | 333 | 0 | 18.3
9171 | 464 | 3.6 | 20.2
9529 | 628 | 4.5 | 20.7
10331 | 685 | 7.7 | 20.2
11380 | 609 | 7.7 | 19.5
11899 | 404 | 8.6 | 19.2
11935 | 200 | 8.6 | 17.2
11699 | 81 | 6.3 | 16.1
11216 | 27 | 5.9 | 16.1
11382 | 16 | 4.1 | 15.8
12892 | 0 | 2.3 | 15.2
13802 | 0 | 2.7 | 14.4
15516 | 0 | 2.3 | 13.6
16152 | 0 | 0 | 13
13689 | 0 | 1.8 | 12.2
10530 | 0 | 0 | 11.7
7607 | 0 | 1.8 | 10.9
5702 | 0 | 5 | 11.2
4965 | 0 | 2.7 | 10.5
4681 | 0 | 2.7 | 9.5
4552 | 0 | 4.1 | 9.3
5187 | 0 | 1.4 | 9.6
6347 | 105 | 10.9 | 16.6
7573 | 223 | 14 | 17.5
8496 | 303 | 12.7 | 18.2
9112 | 386 | 10.2 | 17.8
9481 | 378 | 13.9 | 17
10268 | 519 | 12.8 | 18
10608 | 487 | 10.7 | 18.9
11690 | 485 | 11.9 | 19.8
11954 | 382 | 9.6 | 20.4
11519 | 322 | 9.6 | 20.5
11062 | 232 | 14 | 18.9
11444 | 153 | 10.9 | 17.6
12937 | 4 | 13.1 | 15.6
13758 | 0 | 12.7 | 14.7
14623 | 0 | 12.2 | 13.8
15033 | 0 | 10 | 13
13736 | 0 | 10.4 | 12.7
10232 | 0 | 1.4 | 10.2
7263 | 0 | 3.6 | 9.3
5776 | 0 | 2.7 | 8.5
4825 | 0 | 5 | 7.4
4587 | 0 | 5.9 | 7.4
4425 | 0 | 3.2 | 6.4
5165 | 12 | 4.5 | 5.5
6288 | 184 | 4.5 | 9.1
7483 | 280 | 5 | 12.4
8411 | 359 | 1.4 | 14.7
9209 | 464 | 3.2 | 16.5
9477 | 566 | 4.1 | 16.6
9903 | 512 | 5.9 | 16.5
11317 | 514 | 8.1 | 16.5
11867 | 327 | 10.4 | 16.6
11453 | 218 | 9.5 | 15
11265 | 68 | 8.6 | 14.7
11112 | 112 | 5.4 | 14.1
11471 | 72 | 3.6 | 13.5
12237 | 0 | 1.8 | 12.9
13125 | 0 | 1.4 | 12.1
14542 | 0 | 2.3 | 10.6
15455 | 0 | 1.8 | 9.1
13189 | 0 | 2.3 | 7.8
10318 | 0 | 2.3 | 8
7231 | 0 | 1.4 | 7.4
5885 | 0 | 3.2 | 6.6
4780 | 0 | 1.8 | 6.3
4659 | 0 | 3.2 | 5
4608 | 0 | 2.7 | 4.9
5133 | 6 | 2.7 | 4.3
6256 | 174 | 1.8 | 7.9
7644 | 276 | 3.2 | 11.2
8270 | 354 | 1.8 | 15.1
8795 | 476 | 2.3 | 17.6
9578 | 626 | 3.6 | 19.4
10221 | 711 | 3.6 | 20.6
11033 | 638 | 11.8 | 19.6
11509 | 483 | 11.8 | 18.4
11305 | 364 | 10.9 | 18.3
11309 | 310 | 10.9 | 18.6
11102 | 261 | 10.4 | 18
11765 | 98 | 6.8 | 16.7
11602 | 7 | 3.2 | 15.9
13830 | 0 | 5.9 | 15
15261 | 0 | 6.8 | 14.6
14732 | 0 | 5.4 | 14.2
13689 | 0 | 4.1 | 13.7
9918 | 0 | 2.3 | 12.8
7286 | 0 | 3.2 | 11.8
5707 | 0 | 3.6 | 10.2
4863 | 0 | 0.9 | 9.8
4413 | 0 | 2.3 | 8.7
4669 | 0 | 0.9 | 8.3
4853 | 4 | 0.9 | 7.4
6101 | 73 | 1.8 | 9.2
7552 | 116 | 1.4 | 12.7
8240 | 274 | 3.6 | 16.2
8706 | 322 | 5.4 | 17.7
9092 | 565 | 5.4 | 18.4
9986 | 671 | 5.4 | 18.7
10858 | 603 | 9.5 | 19.6
11177 | 469 | 10.4 | 18.8
11795 | 346 | 10 | 19
11120 | 286 | 7.7 | 19.9
11086 | 224 | 6.8 | 19
11595 | 101 | 7.7 | 17
12110 | 2 | 6.8 | 15.5
13371 | 0 | 1.8 | 15
14939 | 0 | 0 | 14.5
14397 | 0 | 1.4 | 14.4
12763 | 0 | 0 | 14.1
9825 | 0 | 0.9 | 13.6
7524 | 0 | 10 | 16.5
5475 | 0 | 10.4 | 16.2
4682 | 0 | 5.9 | 15.4
4587 | 0 | 4.5 | 15.1
4497 | 0 | 1.8 | 13.5
4951 | 14 | 4.1 | 12.9
6323 | 160 | 5.4 | 13.4
7254 | 273 | 2.7 | 15.4
8306 | 359 | 2.3 | 16.3
8482 | 489 | 5 | 16.7
9296 | 665 | 9.5 | 17.1
9587 | 729 | 5.9 | 18.1
10595 | 665 | 0 | 16.5
11739 | 488 | 0 | 15.7
11431 | 375 | 0.9 | 16
11005 | 313 | 1.4 | 15.4
11004 | 254 | 5.4 | 14.6
10956 | 120 | 2.3 | 14.2
11688 | 11 | 4.5 | 13.7
13046 | 0 | 3.2 | 13.4
14602 | 0 | 5 | 13.4
14536 | 0 | 4.1 | 13.3
13120 | 0 | 3.6 | 12.9
10438 | 0 | 2.7 | 12.6
7531 | 0 | 2.7 | 12.6
5525 | 0 | 3.6 | 11.9
4696 | 0 | 2.7 | 11.4
4573 | 0 | 5.9 | 11.3
4432 | 0 | 3.6 | 11.1
4931 | 18 | 3.2 | 11.3
5915 | 171 | 4.5 | 11.3
7522 | 276 | 4.5 | 12.7
7826 | 300 | 4.1 | 13.8
8835 | 483 | 1.4 | 13.8
9162 | 647 | 2.3 | 14
9625 | 691 | 8.1 | 15.1
10555 | 552 | 6.8 | 14.3
11540 | 396 | 4.5 | 13.1
11880 | 249 | 5 | 13.3
10980 | 172 | 5.4 | 13.4
11170 | 104 | 5.9 | 14.1
10867 | 74 | 2.7 | 14
11771 | 21 | 5.9 | 14.4
13430 | 0 | 5 | 13.8
14750 | 0 | 6.8 | 13.3
15100 | 0 | 5.4 | 12.8
13308 | 0 | 6.8 | 12.4
10154 | 0 | 8.1 | 11.5
7211 | 0 | 6.8 | 11.3
5418 | 0 | 7.2 | 11.5
4925 | 0 | 8.1 | 11.8
4703 | 0 | 7.7 | 12.2
4482 | 0 | 7.7 | 12.3
4867 | 15 | 9.5 | 12.5
6246 | 176 | 10.4 | 12.7
7529 | 286 | 9 | 13.1
8263 | 362 | 10.4 | 16.1
8575 | 477 | 6.8 | 18.5
9173 | 640 | 1.4 | 20.3
9391 | 713 | 0.9 | 21.9
10690 | 612 | 2.3 | 22
11251 | 431 | 8.1 | 22.3
11297 | 275 | 10 | 20.8
10702 | 213 | 8.6 | 18.9
10498 | 244 | 6.3 | 18.2
11205 | 144 | 5.4 | 16.8
11913 | 10 | 3.2 | 15.9
12809 | 0 | 0 | 15.9
14333 | 0 | 1.8 | 15.1
14680 | 0 | 1.4 | 14.4
13072 | 0 | 2.7 | 14.5
10086 | 0 | 0.9 | 13.7
7059 | 0 | 1.4 | 12.4
5549 | 0 | 1.4 | 11.8
4643 | 0 | 2.3 | 10.9
4457 | 0 | 1.8 | 10.2
4406 | 0 | 1.8 | 10
4972 | 8 | 1.4 | 9.3
6130 | 57 | 7.7 | 12.2
7256 | 162 | 7.7 | 14.4
8071 | 269 | 5 | 16.8
8334 | 419 | 2.7 | 18.4
8934 | 610 | 0.9 | 19.7
9540 | 685 | 5 | 21.2
10401 | 626 | 5.9 | 22
11218 | 464 | 10.4 | 20.7
11271 | 354 | 10.4 | 20.1
10614 | 292 | 9.5 | 19.4
10953 | 245 | 8.1 | 17.7
11214 | 145 | 5.4 | 16.5
11359 | 10 | 5.9 | 15.1
12878 | 0 | 5.4 | 14.4
14047 | 0 | 3.2 | 14.2
13982 | 0 | 6.3 | 14.1
12777 | 0 | 7.7 | 14.3
9819 | 0 | 5.9 | 14.1
7111 | 0 | 5 | 13.6
5504 | 0 | 1.4 | 13.6
4711 | 0 | 2.7 | 13.1
4362 | 0 | 10.9 | 11.7
4482 | 0 | 6.8 | 8.6
4953 | 10 | 1.8 | 9.3
5743 | 25 | 5 | 9.2
7248 | 155 | 10.4 | 10
8108 | 271 | 9.6 | 12.9
8781 | 482 | 9.3 | 14.7
9170 | 554 | 14 | 15.9
9457 | 496 | 9.5 | 15.9
10269 | 616 | 7.2 | 16.6
10821 | 286 | 7.7 | 16.5
11199 | 364 | 7.2 | 17
11282 | 244 | 4.1 | 17.1
10460 | 233 | 5.4 | 17.2
10731 | 206 | 13.1 | 17.2
11866 | 31 | 9 | 15.5
12647 | 0 | 5.4 | 14.4
14572 | 0 | 5.9 | 13.4
14608 | 0 | 0.9 | 12
13031 | 0 | 5.9 | 10.2
9698 | 0 | 2.3 | 10
6958 | 0 | 1.8 | 9.3
5311 | 0 | 5 | 9.6
4786 | 0 | 1.8 | 7.6
4299 | 0 | 0.9 | 7.1
4497 | 0 | 5.9 | 6.6
4753 | 24 | 3.2 | 6.6
5984 | 201 | 4.1 | 10.3
7046 | 287 | 6.3 | 13.6
7801 | 364 | 7.2 | 16.3
8869 | 493 | 7.7 | 18.6
8658 | 648 | 8.1 | 20.2
9507 | 725 | 6.8 | 22.1
10173 | 645 | 5 | 23.4
11126 | 495 | 10 | 24.6
11340 | 369 | 5.9 | 24.8
10706 | 104 | 1.4 | 23.2
10535 | 169 | 7.7 | 20.8
10906 | 187 | 3.6 | 19.8
11705 | 26 | 3.6 | 17
12771 | 0 | 0 | 16.1
14504 | 0 | 2.3 | 14.5
14504 | 0 | 0 | 13.2
12844 | 0 | 0 | 11.8
9806 | 0 | 2.7 | 12.4
6803 | 0 | 0 | 11.7
5291 | 0 | 3.2 | 9.9
4578 | 0 | 1.4 | 8.6
4456 | 0 | 0 | 9.1
4129 | 0 | 5 | 8.2
4822 | 20 | 1.4 | 8.8
5871 | 183 | 1.4 | 11.2
7194 | 269 | 1.4 | 15.3
7838 | 339 | 0.9 | 19.1
8477 | 380 | 3.6 | 20.9
8830 | 634 | 5.9 | 21.7
9671 | 681 | 10 | 21.3
10260 | 626 | 8.6 | 21.2
11057 | 458 | 8.1 | 21.9
10790 | 345 | 7.7 | 21.3
10781 | 174 | 6.8 | 19.9
10485 | 73 | 6.3 | 18.5
10667 | 27 | 5.4 | 18.1
11909 | 3 | 2.7 | 18.1
12644 | 0 | 3.6 | 17.4
14049 | 0 | 3.2 | 16
14279 | 0 | 1.4 | 15.3
12322 | 0 | 7.2 | 15.2
9706 | 0 | 5.4 | 15.4
7218 | 0 | 11.8 | 15.7
5211 | 0 | 11.8 | 14.8
4840 | 0 | 8.6 | 14.1
4384 | 0 | 4.1 | 12.9
4373 | 0 | 1.8 | 11.8
4715 | 22 | 6.8 | 12.2
5744 | 45 | 5.4 | 12.9
7149 | 157 | 6.8 | 14.9
8251 | 204 | 12.2 | 16.4
8513 | 340 | 12.7 | 18.2
8990 | 526 | 7.7 | 19.9
9194 | 597 | 8.6 | 20.2
10565 | 301 | 13.1 | 17.7
10738 | 413 | 12.7 | 19.4
11358 | 366 | 13.1 | 18.7
10293 | 316 | 13.6 | 17.9
10327 | 274 | 10.4 | 17
10821 | 143 | 6.3 | 16.2
11754 | 2 | 1.4 | 15.4
12848 | 0 | 3.6 | 14.9
14224 | 0 | 2.7 | 13.8
14129 | 0 | 2.3 | 12.8
12811 | 0 | 0.9 | 13
9564 | 0 | 1.4 | 12.7
6977 | 0 | 3.2 | 12.2
5158 | 0 | 1.4 | 12.4
4701 | 0 | 6.3 | 12.2
4275 | 0 | 5.9 | 11.8
4312 | 0 | 4.1 | 11.9
4643 | 11 | 1.8 | 11.2
5871 | 85 | 0.9 | 13.3
6790 | 223 | 5 | 16.7
7697 | 316 | 2.3 | 18.9
8393 | 445 | 3.6 | 20.9
8415 | 609 | 4.1 | 22.7
9270 | 666 | 5 | 23.8
9742 | 619 | 12.2 | 22.8
10690 | 473 | 12.2 | 21.8
10617 | 359 | 11.8 | 21.2
10541 | 303 | 11.3 | 20.1
10126 | 115 | 9.5 | 17.8
10526 | 25 | 2.3 | 16.7
11319 | 7 | 0 | 16.7
12586 | 0 | 1.4 | 16
13639 | 0 | 6.3 | 16.3
14059 | 0 | 4.1 | 16
12797 | 0 | 6.3 | 15.6
9726 | 0 | 3.2 | 14.8
6860 | 0 | 3.6 | 14.1
5214 | 0 | 10.9 | 15.8
4612 | 0 | 13.6 | 15.6
4366 | 0 | 10.4 | 15.4
4364 | 0 | 11.3 | 14.8
4508 | 13 | 8.1 | 13.8
5538 | 139 | 10.9 | 15.1
7113 | 280 | 14 | 16.8
7793 | 355 | 13.1 | 18.4
8051 | 428 | 12.2 | 19.8
8355 | 619 | 13.1 | 21.3
9168 | 707 | 11 | 22.2
9896 | 635 | 10.4 | 22.7
10740 | 472 | 10.7 | 23.5
10958 | 274 | 11 | 23.5
9954 | 219 | 10.7 | 22.9
10121 | 233 | 9.3 | 22.7
10151 | 136 | 12.2 | 21.2
11470 | 10 | 10 | 19.5
13050 | 0 | 8.6 | 18
14281 | 0 | 7.7 | 17
13715 | 0 | 8.6 | 15.7
12181 | 0 | 3.6 | 14.8
9291 | 0 | 3.6 | 14.1
6792 | 0 | 2.7 | 13.2
5396 | 0 | 1.4 | 12.9
4469 | 0 | 1.4 | 10.7
4377 | 0 | 2.7 | 9.9
4325 | 0 | 2.7 | 9.7
4553 | 28 | 2.3 | 10.4
5866 | 195 | 3.2 | 13.7
6867 | 270 | 2.7 | 17.1
7696 | 347 | 10 | 20.2
8522 | 478 | 6.8 | 22
8382 | 646 | 9.5 | 23.7
9327 | 718 | 11.3 | 24.7
9907 | 625 | 5 | 25.5
10622 | 482 | 9.6 | 23.2
10935 | 365 | 9.3 | 21.9
10750 | 312 | 12.7 | 20.7
10545 | 272 | 8.6 | 20.2
10678 | 191 | 3.6 | 19.7
11011 | 31 | 4.5 | 17.3
12390 | 0 | 3.2 | 16.4
14112 | 0 | 2.3 | 15.5
14104 | 0 | 3.2 | 14.7
12533 | 0 | 1.4 | 14.6
9508 | 0 | 1.8 | 12.4
6904 | 0 | 0 | 11.8
5225 | 0 | 0 | 11.6
4420 | 0 | 0 | 10.7
4325 | 0 | 2.3 | 10.1
4268 | 0 | 0.9 | 10
4657 | 14 | 3.6 | 10.6
5583 | 133 | 2.3 | 14.6
6891 | 201 | 2.3 | 17
7554 | 224 | 1.8 | 20.2
7851 | 433 | 6.3 | 21.1
8706 | 544 | 6.3 | 21
8884 | 561 | 8.1 | 20.4
9586 | 425 | 7.7 | 20.8
10490 | 329 | 8.1 | 21.4
10604 | 343 | 5.4 | 21.2
10511 | 287 | 5 | 20.2
10403 | 222 | 3.6 | 20.3
10213 | 121 | 0 | 20.9
11295 | 20 | 0 | 19.5
12283 | 0 | 2.7 | 17.5
13844 | 0 | 0.9 | 16.4
13570 | 0 | 4.1 | 18.2
12353 | 0 | 4.5 | 18.6
9335 | 0 | 2.7 | 18.2
6604 | 0 | 1.4 | 18.4
5008 | 0 | 3.2 | 16.8
4311 | 0 | 1.4 | 16.9
4064 | 0 | 3.6 | 16.3
4128 | 0 | 2.3 | 14.8
4666 | 29 | 7.7 | 15.6
5588 | 206 | 7.2 | 17.9
6755 | 280 | 7.7 | 19.9
7618 | 348 | 10 | 21.7
8150 | 483 | 9 | 23.5
8200 | 646 | 11.8 | 25.1
9189 | 704 | 9.5 | 26.6
9844 | 510 | 10 | 27.3
10522 | 333 | 11.8 | 24.5
10316 | 261 | 10 | 23.7
10184 | 185 | 7.2 | 23.4
10069 | 82 | 5.4 | 23.3
10620 | 36 | 2.3 | 22.9
10909 | 10 | 12.5 | 21.5
12343 | 0 | 7.7 | 19.8
13618 | 0 | 10.4 | 19.2
13707 | 0 | 3.6 | 18.8
12167 | 0 | 3.2 | 18.4
9344 | 0 | 4.5 | 18.4
6425 | 0 | 2.7 | 17.9
5206 | 0 | 8.6 | 17.6
4431 | 0 | 3.6 | 17.3
4085 | 0 | 6.8 | 16.4
4254 | 0 | 5 | 15.5
4653 | 30 | 8.6 | 15.8
5647 | 217 | 9 | 17.4
6598 | 218 | 10.9 | 18.7
7593 | 305 | 10 | 20.9
8140 | 266 | 11.3 | 20.7
8320 | 492 | 9 | 21.9
9107 | 498 | 10.4 | 23.8
9725 | 611 | 10.2 | 25
10530 | 438 | 9.6 | 25.8
10669 | 371 | 12.2 | 25.8
10062 | 262 | 9.6 | 25.1
10004 | 290 | 12.7 | 24.9
9941 | 135 | 10 | 23.3
11464 | 13 | 6.8 | 21.1
11829 | 0 | 6.3 | 20.5
13273 | 0 | 6.8 | 17.7
13394 | 0 | 0 | 16.8
11295 | 0 | 5.9 | 15.3
9202 | 0 | 5.4 | 15.1
6610 | 0 | 3.6 | 14
5074 | 0 | 3.6 | 13
4276 | 0 | 1.8 | 12.6
4158 | 0 | 1.4 | 14.2
4003 | 0 | 0 | 14.6
4614 | 12 | 2.3 | 13.6
5445 | 65 | 3.2 | 16.9
6450 | 147 | 10 | 18.4
7304 | 92 | 9 | 18.9
8075 | 332 | 13.6 | 18.6
8460 | 555 | 13.1 | 19
8974 | 504 | 10.9 | 18.9
9569 | 375 | 11.3 | 18.6
10171 | 268 | 12.7 | 18.6
10579 | 209 | 10.4 | 18.4
10252 | 288 | 10.4 | 17.8
9837 | 254 | 8.1 | 17
10132 | 163 | 7.2 | 16.1
10794 | 9 | 6.8 | 15
11990 | 0 | 6.3 | 15
13385 | 0 | 4.5 | 14.6
13708 | 0 | 2.7 | 14.2
11786 | 0 | 2.3 | 14.4
9013 | 0 | 6.8 | 14.2
6660 | 0 | 6.3 | 14.1
5074 | 0 | 8.1 | 14.2
4491 | 0 | 10.9 | 14.1
4151 | 0 | 8.6 | 14.1
3966 | 0 | 9.5 | 14.3
4457 | 7 | 6.3 | 14.3
5591 | 47 | 10.9 | 15.5
6622 | 164 | 10.4 | 15.5
7825 | 287 | 10 | 15.3
7784 | 392 | 11.8 | 15.4
8659 | 657 | 11.8 | 17.5
8541 | 737 | 12.7 | 17.9
9954 | 671 | 12.7 | 17.6
10180 | 525 | 11.8 | 17.2
10292 | 401 | 12.2 | 17.3
10050 | 331 | 9.5 | 17.6
9464 | 253 | 10 | 16.1
10076 | 97 | 8.1 | 15
11149 | 10 | 6.8 | 14.3
11727 | 0 | 2.3 | 14.1
13631 | 0 | 1.8 | 13.8
13420 | 0 | 4.1 | 13.6
11523 | 0 | 1.8 | 13
9278 | 0 | 1.4 | 12.9
6374 | 0 | 4.5 | 12.6
5147 | 0 | 5 | 13.1
4516 | 0 | 10.9 | 13.1
4034 | 0 | 9.5 | 13.7
4025 | 0 | 6.3 | 13.4
4373 | 11 | 8.6 | 13.2
5451 | 158 | 6.3 | 13.4
6616 | 266 | 3.6 | 14.2
7210 | 339 | 7.7 | 15.5
7945 | 466 | 9.5 | 16.3
8672 | 629 | 7.7 | 16.7
8628 | 694 | 5.4 | 16.8
9589 | 610 | 6.3 | 17.8
10447 | 395 | 3.2 | 18.7
10106 | 205 | 4.1 | 19.1
9969 | 83 | 8.1 | 18.1
9587 | 29 | 6.8 | 16.9
10170 | 19 | 6.8 | 16.3
11084 | 4 | 2.3 | 15.7
12036 | 0 | 2.7 | 15.2
12794 | 0 | 2.3 | 14.5
13189 | 0 | 0 | 14.7
11749 | 0 | 2.3 | 14.4
8987 | 0 | 3.6 | 14.1
6483 | 0 | 4.1 | 14.1
4887 | 0 | 6.8 | 14.1
4382 | 0 | 6.8 | 13.9
4062 | 0 | 10.9 | 14
4183 | 0 | 9 | 13.4
4569 | 39 | 8.6 | 13.7
5533 | 229 | 10.4 | 15.3
6717 | 296 | 10.9 | 17.7
7529 | 363 | 7.7 | 19.4
8046 | 485 | 6.3 | 20.7
8532 | 642 | 5.4 | 22.3
9179 | 693 | 4.1 | 23.6
9874 | 614 | 6.8 | 25.4
10222 | 427 | 6.3 | 25.7
10406 | 268 | 11.8 | 21.7
10168 | 235 | 12.2 | 19.9
9720 | 249 | 10.9 | 18.8
9626 | 141 | 10.4 | 17.1
10802 | 38 | 7.7 | 15.9
11679 | 0 | 4.5 | 15.4
13041 | 0 | 2.3 | 14.8
13416 | 0 | 1.8 | 14.9
11472 | 0 | 2.7 | 14.4
8837 | 0 | 3.6 | 13.2
6475 | 0 | 0.9 | 13.7
4906 | 0 | 0 | 13.7
4263 | 0 | 0 | 13.9
3936 | 0 | 0.9 | 13.7
4085 | 0 | 1.8 | 13.9
4419 | 13 | 6.3 | 14.3
5438 | 181 | 6.3 | 15.3
6720 | 277 | 3.2 | 16.3
7061 | 359 | 1.8 | 17
7813 | 479 | 4.1 | 18.2
8227 | 648 | 3.2 | 19.2
8740 | 710 | 4.5 | 20.5
9599 | 656 | 8.1 | 19.8
10248 | 486 | 7.2 | 17.8
10138 | 374 | 7.2 | 17.9
10417 | 311 | 1.8 | 18.1
9385 | 262 | 5.4 | 17.8
9467 | 105 | 1.4 | 17.2
10851 | 14 | 3.2 | 16.8
12080 | 0 | 1.8 | 16.1
12945 | 0 | 0.9 | 15.5
13425 | 0 | 4.1 | 13.9
11894 | 0 | 2.3 | 12.5
9236 | 0 | 3.6 | 11.8
6727 | 0 | 2.7 | 11.2
4805 | 0 | 5.4 | 11
4219 | 0 | 1.8 | 10.7
3980 | 0 | 4.1 | 10.4
3960 | 0 | 3.2 | 9.8
4517 | 41 | 1.4 | 11.3
5435 | 220 | 2.3 | 14.7
6602 | 269 | 1.4 | 17.6
7379 | 357 | 1.4 | 20
7988 | 478 | 4.1 | 22.7
8267 | 639 | 5.4 | 24
8580 | 593 | 0.9 | 25.4
9156 | 476 | 6.8 | 24.1
10521 | 316 | 9.5 | 22.8
10309 | 118 | 8.6 | 23
10354 | 197 | 9.5 | 22.6
9648 | 193 | 9.5 | 21.2
9942 | 32 | 11.3 | 19
10684 | 13 | 9.5 | 16.5
12203 | 0 | 2.7 | 16.3
13008 | 0 | 3.6 | 16
13176 | 0 | 2.3 | 15.3
11793 | 0 | 1.4 | 14.4
8945 | 0 | 9.5 | 14.2
6164 | 0 | 8.6 | 14.7
4696 | 0 | 7.7 | 13.2
4178 | 0 | 5.9 | 12.2
4073 | 0 | 5.9 | 11.5
3977 | 0 | 5 | 10.7
4491 | 49 | 5.4 | 12.1
5519 | 240 | 8.1 | 15.2
6417 | 303 | 11.3 | 17.4
7027 | 369 | 6.8 | 19.3
7700 | 488 | 11.3 | 21
8279 | 648 | 11.8 | 22.1
8641 | 722 | 9.5 | 22.8
9456 | 648 | 10 | 23.8
9791 | 494 | 7.2 | 24.3
10319 | 379 | 7.2 | 22.4
10000 | 327 | 10 | 21.2
9608 | 294 | 9 | 19.8
10233 | 219 | 7.7 | 18.7
10098 | 71 | 2.7 | 17.4
11531 | 0 | 0 | 16.1
12864 | 0 | 1.8 | 15.3
12900 | 0 | 10.9 | 17.3
11522 | 0 | 5.9 | 16.1
8680 | 0 | 8.6 | 15.3
6273 | 0 | 8.6 | 14.2
4793 | 0 | 4.5 | 13
4477 | 0 | 4.5 | 10.9
4064 | 0 | 3.6 | 9.1
4033 | 0 | 3.6 | 8.2
4404 | 3 | 1.8 | 8.8
5470 | 138 | 2.3 | 12.5
6404 | 234 | 1.4 | 15.6
7360 | 272 | 3.2 | 16.6
7632 | 449 | 6.8 | 17.3
7882 | 640 | 8.6 | 17.4
8335 | 724 | 6.8 | 17.7
9740 | 619 | 7.2 | 18.5
10153 | 485 | 9 | 18.7
10198 | 374 | 9 | 18.1
10109 | 317 | 8.6 | 17.5
9582 | 278 | 6.8 | 17
9489 | 179 | 6.3 | 16.1
10280 | 43 | 5 | 14.7
11480 | 0 | 5 | 14.3
13288 | 0 | 3.2 | 14
12694 | 0 | 2.3 | 13.1
11369 | 0 | 2.7 | 11.9
8902 | 0 | 5 | 11.6
6124 | 0 | 4.1 | 10
4804 | 0 | 2.3 | 9.5
4152 | 0 | 2.3 | 9.4
3975 | 0 | 2.3 | 8.7
3879 | 0 | 0.9 | 8.3
4246 | 42 | 2.3 | 9.2
5387 | 209 | 4.1 | 12.6
6183 | 247 | 2.3 | 15.7
6871 | 316 | 1.8 | 19
7421 | 468 | 2.3 | 20.1
8151 | 629 | 5 | 20.8
8293 | 711 | 6.3 | 21.2
9012 | 636 | 8.1 | 21.3
10076 | 460 | 9 | 20.8
10173 | 353 | 8.1 | 21.2
9482 | 293 | 9 | 21.2
9256 | 205 | 8.1 | 19.7
9603 | 82 | 9 | 18.4
10852 | 15 | 7.2 | 17
11752 | 0 | 4.1 | 16
12715 | 0 | 4.1 | 15.4
12951 | 0 | 4.1 | 15.1
11269 | 0 | 0.9 | 14.1
8893 | 0 | 3.2 | 12.7
6398 | 0 | 1.8 | 12.2
4816 | 0 | 1.8 | 11.9
4149 | 0 | 0 | 11.6
3951 | 0 | 1.8 | 11.3
3901 | 0 | 0 | 11.2
4342 | 15 | 0 | 11.7
5345 | 161 | 0.9 | 13.8
6331 | 276 | 0 | 16.4
6934 | 360 | 4.5 | 17.6
7344 | 495 | 10.4 | 18.3
7990 | 638 | 7.7 | 18.6
8904 | 742 | 8.1 | 19.1
9525 | 654 | 9.5 | 19.5
10062 | 489 | 9.5 | 19
9891 | 374 | 9.5 | 18.1
9815 | 316 | 8.6 | 17
9396 | 257 | 8.1 | 16.8
9595 | 121 | 6.3 | 16.2
10347 | 12 | 6.3 | 15.6
11876 | 0 | 5.9 | 15.4
12800 | 0 | 5.9 | 14.9
12935 | 0 | 2.3 | 14.6
11240 | 0 | 1.8 | 14.4
8642 | 0 | 0.9 | 14.2
6236 | 0 | 0.9 | 13.1
4932 | 0 | 0.9 | 13.1
4148 | 0 | 1.4 | 13.9
3955 | 0 | 0 | 14.1
3905 | 0 | 0 | 14.1
4204 | 13 | 1.8 | 14.5
5197 | 166 | 6.3 | 15
6240 | 269 | 6.8 | 15
6990 | 295 | 8.1 | 15.6
7557 | 473 | 5.9 | 14.6
8063 | 625 | 10 | 14.6
8536 | 696 | 13.1 | 14.8
8990 | 526 | 9.9 | 14.2
9985 | 387 | 14 | 15.1
9998 | 244 | 12.7 | 13.9
9593 | 165 | 10.4 | 13.9
9298 | 97 | 10.4 | 13.7
9395 | 69 | 10.4 | 13.4
10198 | 16 | 6.8 | 13.3
11424 | 0 | 5 | 13.3
12601 | 0 | 4.1 | 13.3
12718 | 0 | 3.6 | 13.4
11109 | 0 | 2.3 | 13.2
8820 | 0 | 2.7 | 13.2
6235 | 0 | 1.8 | 13
4862 | 0 | 2.7 | 12.9
4142 | 0 | 2.3 | 12.5
4012 | 0 | 2.3 | 12.7
3906 | 0 | 2.3 | 12.7
4553 | 21 | 1.4 | 12.9
5310 | 182 | 0 | 13.6
6100 | 287 | 1.8 | 14.2
7041 | 369 | 3.6 | 14.7
7584 | 495 | 5.4 | 15.1
7923 | 649 | 5.4 | 15.1
8397 | 708 | 3.6 | 16
9197 | 636 | 5.9 | 15.3
10149 | 436 | 4.5 | 15.5
9780 | 281 | 3.6 | 15.6
9697 | 214 | 5.4 | 15.7
9701 | 245 | 2.7 | 15.3
9525 | 150 | 2.3 | 15.2
10451 | 16 | 2.3 | 14.9
11334 | 0 | 1.4 | 14.7
12772 | 0 | 0.9 | 14.2
12515 | 0 | 0.9 | 13.7
11597 | 0 | 1.8 | 13.4
9006 | 0 | 1.8 | 13
6216 | 0 | 1.8 | 12.9
4782 | 0 | 5 | 12.6
4136 | 0 | 0 | 12.6
3689 | 0 | 1.8 | 12.4
3884 | 0 | 0 | 12.5
4308 | 23 | 2.7 | 12.5
5204 | 85 | 1.8 | 13.4
6351 | 243 | 0.9 | 15.3
7161 | 364 | 1.8 | 18
7534 | 508 | 5.9 | 18.9
7847 | 656 | 9.5 | 19.5
8236 | 721 | 11.3 | 17.2
9005 | 664 | 8.1 | 16.6
9619 | 494 | 8.1 | 18.6
10101 | 390 | 7.7 | 19.3
9448 | 328 | 7.2 | 19.3
9247 | 263 | 5.4 | 18.8
9388 | 114 | 4.1 | 18.3
10167 | 23 | 3.2 | 16.7
11809 | 0 | 0 | 15.5
12141 | 0 | 3.6 | 15.5
12674 | 0 | 5.4 | 14.8
11137 | 0 | 5 | 13.3
8901 | 0 | 10.4 | 12.8
6149 | 0 | 13.6 | 12.4
4819 | 0 | 7.2 | 11.3
4224 | 0 | 5.4 | 9.3
3872 | 0 | 1.8 | 8.2
3841 | 0 | 1.8 | 6.3
4216 | 26 | 1.8 | 7.9
5264 | 118 | 2.3 | 11.7
6409 | 261 | 3.6 | 14.5
6751 | 347 | 7.2 | 16.4
7411 | 479 | 9.3 | 17.9
8012 | 627 | 12.7 | 19
8010 | 721 | 10.4 | 21.2
9379 | 632 | 10.9 | 19.3
9817 | 483 | 13.6 | 18.4
9993 | 369 | 9.5 | 18.5
9202 | 296 | 7.7 | 17.7
8869 | 94 | 5.4 | 17.9
9421 | 59 | 4.1 | 18
10259 | 17 | 9.5 | 17.6
11798 | 0 | 10 | 16.3
12699 | 0 | 5.9 | 14.7
12334 | 0 | 4.5 | 14
11359 | 0 | 4.5 | 12.9
8531 | 0 | 4.1 | 10.4
6162 | 0 | 3.2 | 8.4
4673 | 0 | 5.4 | 7.1
4053 | 0 | 2.3 | 7
3805 | 0 | 3.2 | 7.4
3761 | 0 | 4.5 | 5.6
4174 | 21 | 2.7 | 8.4
5263 | 61 | 1.8 | 11.8
6336 | 181 | 0.9 | 15.2
7045 | 299 | 1.8 | 18
7263 | 407 | 1.4 | 19.3
7608 | 687 | 2.3 | 21.2
7980 | 756 | 2.3 | 22.1
9071 | 687 | 7.7 | 22.5
9502 | 527 | 11.8 | 21.1
9420 | 416 | 10.9 | 20.7
9377 | 348 | 9.5 | 20.6
9046 | 270 | 7.2 | 19.4
9297 | 111 | 4.5 | 18.2
10200 | 24 | 3.6 | 17.2
11229 | 0 | 1.8 | 15.8
12093 | 0 | 1.4 | 13.4
12887 | 0 | 1.8 | 12.2
11543 | 0 | 1.8 | 11.1
8273 | 0 | 2.3 | 10.7
5961 | 0 | 1.8 | 10.8
4724 | 0 | 5.4 | 11
4150 | 0 | 3.2 | 9.1
3741 | 0 | 2.3 | 9.1
3914 | 0 | 2.3 | 8.1
4140 | 26 | 1.8 | 10.5
5236 | 173 | 1.4 | 15
6420 | 282 | 1.4 | 18.8
6919 | 354 | 1.4 | 22
7064 | 482 | 2.7 | 23.3
7966 | 636 | 5.9 | 23.9
8183 | 720 | 7.7 | 23.9
8727 | 643 | 8.6 | 23.5
9543 | 414 | 9 | 23.1
9588 | 217 | 8.1 | 22.4
9471 | 99 | 8.1 | 21.8
9499 | 45 | 8.6 | 21.1
9621 | 34 | 8.6 | 19.7
10204 | 19 | 7.7 | 17.8
11504 | 0 | 5.9 | 16.8
12220 | 0 | 2.7 | 16
12354 | 0 | 3.6 | 15.7
11090 | 0 | 1.4 | 14.2
8323 | 0 | 2.3 | 11.7
5994 | 0 | 3.6 | 11.6
4631 | 0 | 1.8 | 11.1
3969 | 0 | 2.3 | 11.3
3756 | 0 | 1.8 | 11
3748 | 0 | 2.7 | 12.2
4294 | 42 | 4.5 | 11.9
4972 | 209 | 4.5 | 14.1
6160 | 247 | 0 | 17.7
6886 | 316 | 2.3 | 18.7
7304 | 468 | 1.8 | 20.9
7565 | 630 | 2.3 | 22.5
7849 | 715 | 6.3 | 22.3
8922 | 627 | 7.7 | 22.4
9686 | 467 | 9 | 21.5
9882 | 355 | 8.6 | 22.1
9501 | 293 | 8.6 | 21
8952 | 205 | 8.1 | 20
9069 | 82 | 6.3 | 18.8
10084 | 15 | 5.4 | 17.5
11190 | 0 | 2.7 | 16.6
12024 | 0 | 3.6 | 16.1
12391 | 0 | 2.7 | 15.5
10870 | 0 | 1.4 | 14
8212 | 0 | 2.7 | 12.5
5811 | 0 | 1.8 | 10.9
4584 | 0 | 1.8 | 10.6
3903 | 0 | 0 | 10.6
3821 | 0 | 2.3 | 9.4
3684 | 0 | 2.3 | 9.3
4168 | 24 | 0.9 | 10.8
4984 | 196 | 3.6 | 13.2
6210 | 292 | 1.4 | 15.1
6841 | 373 | 0 | 16.8
7258 | 472 | 2.7 | 18.2
7676 | 585 | 3.2 | 18.8
8276 | 555 | 4.5 | 19.4
8972 | 522 | 6.3 | 19.4
9634 | 346 | 7.2 | 18.2
9532 | 232 | 5.4 | 17.4
9340 | 80 | 4.1 | 16.7
9107 | 124 | 0 | 17
9448 | 84 | 2.3 | 17
9984 | 12 | 2.7 | 16.8
10851 | 0 | 2.7 | 16.4
12571 | 0 | 0.9 | 16.3
11885 | 0 | 2.3 | 16
10934 | 0 | 1.8 | 15.5
8466 | 0 | 0 | 15.2
5868 | 0 | 1.8 | 14.6
4520 | 0 | 1.8 | 15
4073 | 0 | 1.8 | 14
3771 | 0 | 1.8 | 12.8
3775 | 0 | 0.9 | 12.2
4078 | 13 | 1.8 | 13.1
5109 | 181 | 3.2 | 15.1
6189 | 281 | 1.4 | 16
6653 | 360 | 1.8 | 15.5
7253 | 488 | 4.5 | 15.8
7637 | 647 | 5.9 | 16.8
8074 | 721 | 5.4 | 17.3
8578 | 650 | 6.3 | 18.8
9640 | 490 | 5.9 | 20.1
9539 | 374 | 7.2 | 20.4
9321 | 315 | 8.6 | 19.7
9022 | 266 | 9 | 18.4
9083 | 105 | 7.7 | 16.9
10181 | 14 | 7.2 | 16.3
10855 | 0 | 5.9 | 16.2
11960 | 0 | 5.9 | 15.8
12204 | 0 | 4.1 | 15.8
10958 | 0 | 3.2 | 15.7
8371 | 0 | 2.3 | 15.5
5738 | 0 | 3.2 | 15.5
4499 | 0 | 3.2 | 15.3
3978 | 0 | 3.2 | 15.3
3567 | 0 | 1.4 | 15.2
3694 | 0 | 0 | 15.3
3928 | 19 | 0 | 15.8
4991 | 88 | 0 | 16.2
6183 | 130 | 1.4 | 16.6
6872 | 290 | 0 | 18
7433 | 333 | 1.8 | 20.4
7936 | 587 | 4.1 | 21
8117 | 685 | 7.2 | 20.4
8924 | 614 | 8.1 | 20.3
9185 | 485 | 9.5 | 20.4
9658 | 363 | 9.5 | 20
9395 | 300 | 10 | 19
9061 | 238 | 11.8 | 17.6
9589 | 116 | 11.8 | 16.3
9886 | 17 | 10 | 15.9
10779 | 0 | 10 | 15.7
11673 | 0 | 8.1 | 15.5
12282 | 0 | 7.7 | 15.2
10716 | 0 | 7.2 | 14.8
8320 | 0 | 7.2 | 14.8
5799 | 0 | 5.9 | 15
4662 | 0 | 5.9 | 15
3806 | 0 | 8.6 | 14.9
3585 | 0 | 8.1 | 14.9
3585 | 0 | 6.3 | 15
4114 | 42 | 7.2 | 15.4
4944 | 209 | 6.8 | 15.6
6096 | 247 | 6.8 | 15.8
6821 | 318 | 5.9 | 16.1
7305 | 475 | 6.3 | 16.3
7371 | 610 | 5.9 | 16.3
7499 | 697 | 6.3 | 16.5
8790 | 632 | 7.2 | 16.7
9234 | 463 | 7.7 | 16.8
9479 | 357 | 8.1 | 17.3
9139 | 293 | 7.7 | 17.2
8940 | 205 | 6.3 | 16.9
9035 | 82 | 5 | 16.3
9307 | 15 | 4.1 | 16
10631 | 0 | 2.7 | 16
12112 | 0 | 7.2 | 15.5
12267 | 0 | 4.5 | 15.7
10437 | 0 | 4.5 | 15.7
8235 | 0 | 2.7 | 15.7
5996 | 0 | 5.4 | 14.1
4578 | 0 | 3.2 | 13.9
3956 | 0 | 1.4 | 14
3585 | 0 | 2.7 | 13.7
3709 | 0 | 1.4 | 13.7
3938 | 30 | 5.9 | 14.5
4950 | 183 | 3.6 | 14.8
5808 | 290 | 1.8 | 14.9
6721 | 315 | 2.3 | 15
6835 | 492 | 1.4 | 15.3
7603 | 651 | 1.8 | 15.8
7892 | 726 | 3.6 | 17.4
8755 | 541 | 7.7 | 17.6
9141 | 405 | 10 | 17.4
9417 | 260 | 10.4 | 17
8757 | 186 | 5.9 | 16.8
8801 | 118 | 0 | 16.6
8960 | 86 | 3.6 | 15
9934 | 33 | 0 | 15.3
10568 | 0 | 2.3 | 14.1
12128 | 0 | 4.5 | 14
12392 | 0 | 8.1 | 14
10441 | 0 | 7.7 | 13
8124 | 0 | 3.2 | 12.5
5554 | 0 | 1.4 | 11.3
4516 | 0 | 1.4 | 10.5
4035 | 0 | 4.5 | 11.6
3517 | 0 | 1.8 | 11.1
3697 | 0 | 6.3 | 10.7
3971 | 22 | 5.4 | 11.2
4832 | 183 | 4.1 | 12.2
5844 | 291 | 2.3 | 13.5
6738 | 369 | 3.6 | 14.1
6918 | 484 | 4.1 | 14.9
7523 | 642 | 6.3 | 14.3
7904 | 701 | 4.1 | 15.7
8477 | 639 | 2.3 | 17.7
9049 | 447 | 5.4 | 17.9
9389 | 281 | 1.4 | 16.8
9175 | 218 | 6.8 | 15.6
8654 | 249 | 5.4 | 15.2
8915 | 151 | 0.9 | 15.2
9609 | 17 | 0 | 15.1
10278 | 0 | 2.3 | 14.6
11474 | 0 | 1.4 | 14
11531 | 0 | 2.3 | 14.4
10181 | 0 | 1.8 | 13.8
7923 | 0 | 3.2 | 13.2
5675 | 0 | 7.7 | 13.4
4536 | 0 | 0.9 | 13.4
3798 | 0 | 5.4 | 13
3686 | 0 | 2.3 | 13
3808 | 0 | 4.1 | 12.7
4009 | 23 | 1.4 | 13.3
4975 | 72 | 6.3 | 15.7
5918 | 177 | 5.9 | 17.1
6915 | 284 | 10.9 | 18.5
7167 | 434 | 8.6 | 19.7
7249 | 607 | 8.1 | 21.1
7855 | 712 | 8.1 | 21.9
8616 | 639 | 9.5 | 22.9
9246 | 477 | 12.2 | 23.6
9119 | 372 | 10.4 | 23.9
8839 | 307 | 14 | 24
8624 | 260 | 9.5 | 23.6
8859 | 160 | 8.1 | 23.1
9754 | 25 | 3.6 | 20.5
10818 | 0 | 1.8 | 18.6
11187 | 0 | 4.5 | 18.3
11498 | 0 | 6.8 | 16.5
10643 | 0 | 8.1 | 16.4
8149 | 0 | 6.8 | 16.2
5474 | 0 | 8.1 | 15.1
4552 | 0 | 9.5 | 14.3
3877 | 0 | 5.4 | 13.6
3500 | 0 | 5.9 | 13.2
3547 | 0 | 6.3 | 13.2
4070 | 29 | 7.2 | 14.8
4968 | 44 | 10.9 | 16.8
5783 | 172 | 12.7 | 17.8
6469 | 291 | 9.9 | 19.4
7116 | 506 | 11 | 20.6
7475 | 571 | 13.1 | 20.4
7714 | 488 | 14 | 20.5
8670 | 620 | 12.2 | 21.2
9056 | 303 | 14 | 22.7
9216 | 381 | 9.3 | 21.3
8957 | 261 | 9.6 | 19.7
8706 | 250 | 13.1 | 19.2
8594 | 225 | 10.4 | 19.1
9275 | 50 | 13.1 | 18.3
10745 | 0 | 10 | 17
11232 | 0 | 5.9 | 15.4
11783 | 0 | 9.5 | 14.7
10333 | 0 | 11.8 | 14.4
7991 | 0 | 10 | 14
5619 | 0 | 8.6 | 13.6
4328 | 0 | 8.1 | 14.1
3765 | 0 | 8.1 | 13.7
3552 | 0 | 8.1 | 13.6
3516 | 0 | 7.7 | 13.4
3863 | 41 | 5.9 | 13.8
4962 | 218 | 4.1 | 14.9
5696 | 304 | 3.6 | 18.1
6260 | 378 | 7.7 | 20.5
6620 | 505 | 5.4 | 21.7
7298 | 671 | 6.3 | 23.1
7582 | 724 | 8.6 | 23
8498 | 666 | 6.3 | 22.1
8879 | 504 | 1.8 | 21.8
9033 | 384 | 9 | 23.3
8676 | 121 | 7.2 | 22.1
8472 | 186 | 6.3 | 21.4
8931 | 204 | 4.5 | 22.6
9671 | 43 | 3.2 | 19.9
10684 | 0 | 7.7 | 17.9
11356 | 0 | 7.7 | 16.7
11762 | 0 | 6.3 | 15.6
10344 | 0 | 4.5 | 14.9
7916 | 0 | 8.1 | 14.8
5688 | 0 | 7.2 | 13.6
4245 | 0 | 5.4 | 13.4
3725 | 0 | 3.6 | 12
3569 | 0 | 4.5 | 11.5
3465 | 0 | 7.2 | 12
3835 | 37 | 9 | 14.2
4758 | 200 | 6.8 | 17.4
5907 | 285 | 8.6 | 20.6
6435 | 356 | 8.6 | 22.2
6623 | 395 | 8.6 | 22.9
7197 | 653 | 8.1 | 24.7
7630 | 715 | 8.6 | 24.5
8403 | 638 | 4.5 | 26.5
8792 | 477 | 9 | 27.3
8881 | 365 | 3.6 | 26.6
8791 | 190 | 8.1 | 24.1
8573 | 89 | 5 | 22.8
8800 | 44 | 1.8 | 22.7
9424 | 20 | 0 | 22.1
10402 | 0 | 0.9 | 21
11389 | 0 | 5.4 | 21.2
11597 | 0 | 7.7 | 21
10203 | 0 | 5.9 | 19.1
8008 | 0 | 5.9 | 19.4
5404 | 0 | 3.6 | 18.6
4418 | 0 | 2.3 | 17.7
3804 | 0 | 3.6 | 16.4
3558 | 0 | 2.3 | 15.1
3592 | 0 | 3.6 | 14.8
3923 | 40 | 1.8 | 15.8
4754 | 63 | 2.3 | 19
5612 | 171 | 3.6 | 20.8
6530 | 221 | 0.9 | 22.6
6860 | 352 | 2.3 | 23.9
7071 | 543 | 6.3 | 23.4
7653 | 599 | 8.1 | 24
8432 | 320 | 6.8 | 24.6
9191 | 428 | 10.9 | 23.3
8900 | 383 | 10.9 | 21.6
8877 | 330 | 8.6 | 22.9
8241 | 288 | 7.2 | 22.3
8615 | 161 | 6.3 | 21
9246 | 20 | 2.7 | 19.8
10334 | 0 | 2.7 | 19.1
11474 | 0 | 1.4 | 18.8
11204 | 0 | 1.8 | 17.6
10082 | 0 | 2.7 | 16.4
8069 | 0 | 1.8 | 15.5
5679 | 0 | 2.3 | 16.1
4323 | 0 | 1.8 | 15.7
3772 | 0 | 2.3 | 15.5
3601 | 0 | 1.8 | 14.7
3545 | 3 | 0 | 13.8
4027 | 78 | 1.4 | 15.3
4809 | 186 | 0 | 18.2
5829 | 239 | 2.3 | 19.8
6496 | 298 | 4.1 | 21
6674 | 394 | 6.3 | 21.1
7508 | 558 | 7.2 | 21.6
7325 | 782 | 8.1 | 21.7
8172 | 928 | 8.6 | 21.8
8886 | 756 | 10 | 21.4
8923 | 590 | 9 | 20.7
8707 | 380 | 8.1 | 20
8181 | 269 | 8.1 | 19.2
8934 | 165 | 6.3 | 18.5
9319 | 82 | 3.2 | 17.7
10411 | 0 | 1.4 | 17.2
11415 | 0 | 1.4 | 16.5
11134 | 0 | 0.9 | 16.1
10472 | 0 | 0 | 15.2
7887 | 0 | 1.8 | 14.2
5760 | 0 | 2.7 | 13.4
4304 | 0 | 1.8 | 12.8
3865 | 0 | 1.8 | 12.8
3566 | 0 | 0 | 12.2
3404 | 5 | 1.8 | 11.9
3895 | 31 | 0 | 13.6
4778 | 157 | 2.7 | 16.4
5543 | 297 | 5 | 19.6
6471 | 351 | 5.4 | 20.1
6713 | 387 | 8.1 | 20.4
7333 | 628 | 8.6 | 20.5
7524 | 787 | 10.4 | 20.4
8300 | 950 | 11.8 | 19.7
8949 | 872 | 9 | 19.5
9142 | 538 | 7.7 | 18.8
8713 | 324 | 6.8 | 19.1
8160 | 272 | 6.3 | 18.2
8739 | 155 | 7.2 | 17.8
9491 | 28 | 6.3 | 17.6
9985 | 0 | 4.1 | 17.4
11636 | 0 | 4.5 | 17.1
11201 | 0 | 3.2 | 17.1
10302 | 0 | 1.4 | 17
7813 | 0 | 2.3 | 16.8
5684 | 0 | 2.3 | 16.1
4272 | 0 | 0 | 16.2
3816 | 0 | 1.8 | 15.6
3512 | 0 | 3.2 | 14.8
3480 | 0 | 4.1 | 14.2
4107 | 58 | 2.7 | 15.1
4774 | 161 | 0 | 18.1
5760 | 223 | 2.3 | 19.7
6283 | 277 | 4.5 | 22
6978 | 378 | 5.4 | 23.8
7396 | 559 | 9 | 23.1
7719 | 743 | 10.4 | 23.4
8216 | 774 | 10 | 22.7
9134 | 767 | 10.4 | 20.2
8869 | 506 | 5.9 | 21
8398 | 337 | 8.6 | 18.9
8581 | 159 | 7.7 | 19.1
8749 | 156 | 6.3 | 19.1
9407 | 72 | 2.3 | 18.3
10328 | 3 | 0.9 | 17.9
11697 | 0 | 2.3 | 17.7
12031 | 0 | 3.6 | 16.7
10618 | 0 | 2.7 | 16.1
7827 | 0 | 2.7 | 16
5705 | 0 | 2.3 | 16.1
4276 | 0 | 6.8 | 15.3
3908 | 0 | 0 | 16.3
3533 | 0 | 2.3 | 15.4
3521 | 2 | 1.8 | 16.7
4066 | 27 | 0.9 | 16.5
4933 | 134 | 1.4 | 18.9
5723 | 196 | 2.3 | 20.2
6636 | 204 | 5 | 21.3
6680 | 390 | 5.9 | 22.3
7391 | 556 | 6.3 | 22.8
7681 | 744 | 7.2 | 22.8
8506 | 834 | 6.8 | 23.3
8945 | 809 | 8.1 | 22.8
9081 | 562 | 8.6 | 22
8865 | 386 | 8.1 | 21.2
8152 | 285 | 8.6 | 21
8945 | 209 | 3.6 | 21.2
9430 | 104 | 2.7 | 20.2
10309 | 3 | 2.7 | 19.1
11194 | 0 | 0 | 18.4
11485 | 0 | 0 | 18.1
10224 | 0 | 2.3 | 16.6
7991 | 0 | 2.3 | 15.6
5763 | 0 | 2.3 | 15
4259 | 0 | 2.7 | 14.4
3813 | 0 | 4.5 | 14
3533 | 0 | 1.4 | 13.1
3700 | 3 | 0.9 | 13
4026 | 100 | 0.9 | 15.2
4884 | 112 | 0 | 17.9
5641 | 246 | 1.8 | 20.1
6570 | 296 | 1.4 | 20.9
6777 | 402 | 2.7 | 23.1
6900 | 559 | 6.8 | 24.2
7527 | 775 | 9 | 24.2
8156 | 907 | 10.9 | 23.2
9061 | 743 | 10.4 | 23.3
9099 | 562 | 10 | 23.2
8894 | 393 | 10 | 22.9
8559 | 293 | 8.6 | 22.3
8967 | 211 | 7.2 | 21.3
9529 | 97 | 4.5 | 19.9
10381 | 2 | 5.4 | 18.8
11013 | 0 | 5.9 | 18.1
11623 | 0 | 4.1 | 17.8
10262 | 0 | 2.7 | 17.3
7909 | 0 | 2.7 | 16.7
5672 | 0 | 2.3 | 15.8
4425 | 0 | 1.4 | 15
3933 | 0 | 1.4 | 14.4
3574 | 0 | 1.4 | 14.7
3425 | 2 | 1.4 | 14.1
3751 | 89 | 0 | 15.7
4641 | 197 | 0 | 19.1
5775 | 250 | 1.4 | 20.7
6340 | 297 | 3.2 | 22.6
6831 | 371 | 6.8 | 23.1
7126 | 546 | 7.2 | 23
7669 | 803 | 8.1 | 23
8373 | 922 | 8.6 | 23.3
9000 | 786 | 9.5 | 23.3
8807 | 583 | 10.9 | 22.3
8515 | 388 | 10.4 | 21.7
8508 | 284 | 8.1 | 21.1
8914 | 201 | 7.2 | 20
9122 | 55 | 6.8 | 18.5
10758 | 0 | 6.3 | 17.9
11706 | 0 | 5.9 | 17.7
11690 | 0 | 5.4 | 17.7
10347 | 0 | 5.9 | 17.4
7651 | 0 | 3.6 | 17.1
5595 | 0 | 3.2 | 16.3
4335 | 0 | 2.3 | 15.8
3829 | 0 | 3.2 | 15.1
3565 | 0 | 1.8 | 14.5
3595 | 5 | 1.4 | 14.3
3893 | 45 | 0.9 | 15.7
4858 | 126 | 0 | 18.2
5845 | 184 | 0.9 | 20.6
6311 | 232 | 0.9 | 23.2
6734 | 377 | 1.8 | 25.6
7075 | 414 | 9.5 | 25.2
7737 | 610 | 10.2 | 30.2
7997 | 776 | 10.7 | 30.8
8968 | 754 | 11.9 | 31.2
8915 | 581 | 11.3 | 31.2
8890 | 361 | 11.3 | 31
8304 | 222 | 9.9 | 30.2
8882 | 194 | 11.8 | 28.9
9202 | 79 | 10 | 22.3
10130 | 4 | 8.1 | 20.5
11702 | 0 | 7.7 | 19.8
11267 | 0 | 6.8 | 19.3
10389 | 0 | 4.5 | 18.8
8180 | 0 | 7.2 | 18
5936 | 0 | 6.8 | 17
4222 | 0 | 7.2 | 16.4
3765 | 0 | 6.3 | 15.8
3632 | 0 | 7.2 | 15.3
3555 | 4 | 5 | 14.8
3766 | 71 | 4.1 | 15.9
4903 | 97 | 3.6 | 16.7
5504 | 172 | 5.9 | 18.8
6483 | 221 | 5 | 19.9
6966 | 334 | 6.3 | 21
7145 | 487 | 8.6 | 20.8
7606 | 743 | 10.4 | 20.7
8333 | 831 | 10 | 21.7
8921 | 711 | 12.7 | 20.8
8957 | 418 | 11.3 | 20.5
9078 | 211 | 9.5 | 19.8
8741 | 169 | 7.2 | 20.3
8911 | 132 | 6.8 | 19.7
9525 | 113 | 6.8 | 18.2
10429 | 3 | 5 | 17.2
11501 | 0 | 3.6 | 16.9
11779 | 0 | 2.3 | 16.9
10244 | 0 | 2.7 | 16.7
7975 | 0 | 0 | 16.7
5575 | 0 | 4.1 | 15.9
4339 | 0 | 2.7 | 15.2
3799 | 0 | 1.8 | 14.1
3525 | 0 | 0 | 13.4
3611 | 6 | 1.8 | 13.2
3797 | 56 | 2.7 | 14.4
4825 | 46 | 3.2 | 16.1
5687 | 109 | 0 | 18.7
6584 | 196 | 1.8 | 20.5
6717 | 284 | 3.6 | 21.9
7040 | 506 | 5.9 | 22
7754 | 800 | 6.8 | 22.8
8517 | 828 | 7.2 | 22.8
9000 | 760 | 9 | 23
9489 | 552 | 9.5 | 22.1
8699 | 328 | 7.2 | 22.1
8310 | 202 | 5.4 | 21.5
8781 | 124 | 6.8 | 20.1
9418 | 81 | 6.3 | 18.6
10369 | 6 | 5.4 | 18.3
11247 | 0 | 6.3 | 18.3
11374 | 0 | 3.6 | 18.1
10357 | 0 | 4.5 | 17.9
7970 | 0 | 1.8 | 17.3
5575 | 0 | 1.4 | 16.1
4407 | 0 | 2.3 | 15.6
3790 | 0 | 3.2 | 15.6
3460 | 0 | 4.1 | 15
3541 | 9 | 2.3 | 14.7
3918 | 64 | 1.8 | 16.1
4846 | 181 | 0.9 | 18.4
5823 | 148 | 1.4 | 20.8
6672 | 244 | 2.7 | 23.6
6947 | 178 | 7.7 | 22.9
6922 | 525 | 9 | 22.9
7611 | 707 | 10.9 | 23
8398 | 817 | 10 | 23.4
9105 | 756 | 10 | 23.1
8989 | 575 | 8.6 | 23.1
8451 | 381 | 8.6 | 22.5
8457 | 260 | 7.7 | 22.1
8585 | 180 | 6.3 | 21
9267 | 74 | 4.1 | 19.9
10701 | 4 | 3.6 | 19.1
11923 | 0 | 4.1 | 18.7
11726 | 0 | 3.2 | 18.3
10392 | 0 | 2.7 | 17.9
8102 | 0 | 3.2 | 17.8
5892 | 0 | 3.2 | 17.8
4270 | 0 | 2.3 | 17.6
3918 | 0 | 4.5 | 18
3436 | 0 | 2.7 | 18.2
3417 | 7 | 3.6 | 18.1
3798 | 51 | 2.7 | 18.5
4810 | 183 | 4.1 | 19.1
5552 | 229 | 5.4 | 19.7
6542 | 263 | 5.4 | 21
6807 | 341 | 7.2 | 21.4
7377 | 395 | 4.5 | 23.5
7423 | 690 | 7.2 | 24.1
8406 | 796 | 7.2 | 24.3
8967 | 708 | 7.7 | 23.5
9011 | 558 | 8.6 | 23
8642 | 362 | 8.1 | 22.6
8368 | 243 | 7.7 | 21.7
8764 | 143 | 6.8 | 20.4
9392 | 36 | 4.1 | 19.3
10379 | 0 | 3.6 | 18.7
11655 | 0 | 1.8 | 18.5
11126 | 0 | 0 | 18.5
10261 | 0 | 2.3 | 18.2
7819 | 0 | 2.3 | 17.9
5905 | 0 | 0 | 18.1
4443 | 0 | 0.9 | 18.1
3763 | 0 | 2.3 | 18.1
3676 | 0 | 2.7 | 18.2
3675 | 3 | 2.3 | 18.3
3981 | 79 | 1.8 | 18.6
4961 | 145 | 0 | 19.3
5737 | 227 | 2.3 | 20.1
6360 | 203 | 1.8 | 22.2
6839 | 344 | 2.3 | 23.6
7539 | 547 | 5.9 | 24.2
7530 | 775 | 7.7 | 23.4
8428 | 900 | 9 | 23.1
9148 | 742 | 8.1 | 23.3
8907 | 544 | 8.1 | 23.3
8676 | 343 | 7.2 | 22.3
8395 | 232 | 5.9 | 21.6
8846 | 153 | 5.4 | 20.9
8933 | 61 | 4.5 | 20.2
10238 | 2 | 4.1 | 19.4
11535 | 0 | 2.3 | 18.9
11330 | 0 | 0.9 | 18.7
9878 | 0 | 1.8 | 18.6
7819 | 0 | 1.8 | 18.2
5638 | 0 | 0 | 18
4458 | 0 | 2.3 | 17.1
3699 | 0 | 1.4 | 16.5
3565 | 0 | 0 | 16.3
3480 | 3 | 3.2 | 15.4
3933 | 29 | 1.8 | 16.8
4761 | 104 | 0 | 20
5651 | 193 | 9 | 24.5
6168 | 315 | 8.1 | 27.5
6764 | 420 | 10.4 | 28.3
7542 | 584 | 10.4 | 29.4
7513 | 774 | 11.8 | 31.1
8391 | 893 | 9.3 | 31.8
8813 | 649 | 13.6 | 31.1
9143 | 489 | 6.3 | 30.1
8673 | 334 | 8.6 | 29.6
8603 | 211 | 11.3 | 25
8576 | 141 | 15.1 | 23.7
9252 | 42 | 10.4 | 22.8
10581 | 3 | 8.1 | 22.1
11467 | 0 | 13.6 | 21.3
11176 | 0 | 9.9 | 20.5
10288 | 0 | 8.6 | 19.8
7915 | 0 | 9.5 | 19.1
5480 | 0 | 11.8 | 18.8
4443 | 0 | 11.3 | 18.3
3744 | 0 | 6.8 | 18.3
3455 | 0 | 6.8 | 17.9
3558 | 11 | 8.1 | 17.8
3951 | 141 | 8.1 | 19
4656 | 240 | 14 | 20.6
5884 | 289 | 9.9 | 21.7
6242 | 335 | 10.2 | 22.6
6397 | 422 | 9.3 | 24.6
7212 | 548 | 11.3 | 24.9
7595 | 823 | 11.6 | 26
8276 | 892 | 10.4 | 26.6
8970 | 773 | 10.4 | 26.4
9034 | 459 | 14 | 27.2
8578 | 357 | 13.6 | 27.7
8598 | 221 | 10 | 26.6
8814 | 214 | 11.3 | 26.6
9045 | 158 | 7.2 | 25.4
10638 | 5 | 8.1 | 23.6
11342 | 0 | 12.2 | 23.1
11621 | 0 | 6.8 | 21.4
10346 | 0 | 8.1 | 20.4
7646 | 0 | 7.7 | 19.1
5462 | 0 | 6.3 | 19.1
4368 | 0 | 1.4 | 17.7
3825 | 0 | 6.3 | 16.3
3595 | 0 | 2.7 | 16.8
3470 | 8 | 5.4 | 16.4
3881 | 57 | 2.7 | 17.9
4806 | 121 | 6.8 | 20.1
5711 | 128 | 11.8 | 21.8
6398 | 319 | 7.7 | 24.2
6988 | 432 | 5 | 25.2
7518 | 467 | 10 | 23.9
7405 | 613 | 9.5 | 25
8171 | 855 | 10.4 | 25.2
9193 | 600 | 8.6 | 25
9002 | 485 | 10.9 | 23.3
8723 | 407 | 8.6 | 23.6
8272 | 300 | 7.7 | 23.5
8949 | 216 | 6.8 | 22.9
9162 | 51 | 4.5 | 21.2
10289 | 7 | 5.4 | 19.8
11200 | 0 | 5.4 | 19.4
11389 | 0 | 1.4 | 19.3
10258 | 0 | 2.7 | 18
7957 | 0 | 3.6 | 16.9
5639 | 0 | 3.2 | 15.5
4250 | 0 | 1.4 | 14.8
3757 | 0 | 2.3 | 14.7
3559 | 0 | 1.8 | 13.9
3315 | 8 | 1.8 | 13.8
3941 | 130 | 0 | 16.6
4751 | 243 | 2.7 | 19.5
5562 | 287 | 0 | 22.7
6285 | 324 | 3.2 | 24.3
6632 | 404 | 6.8 | 24.8
7236 | 573 | 12.2 | 23.8
7613 | 748 | 11.8 | 23.8
8177 | 871 | 10.4 | 23.8
8453 | 689 | 10.4 | 23.6
9153 | 387 | 9 | 23
8604 | 247 | 6.8 | 22.3
8714 | 188 | 7.7 | 22.4
8951 | 220 | 4.5 | 21.9
9216 | 124 | 2.7 | 20.9
10359 | 2 | 1.4 | 20
11230 | 0 | 1.8 | 19.7
11254 | 0 | 2.3 | 18.3
10256 | 0 | 3.6 | 16.6
7937 | 0 | 2.7 | 15.8
5561 | 0 | 1.4 | 15.2
4204 | 0 | 5.9 | 14.9
3889 | 0 | 6.3 | 15.6
3649 | 0 | 4.1 | 13.7
3452 | 12 | 3.2 | 14.4
3832 | 151 | 2.7 | 16.4
4780 | 262 | 2.3 | 19.6
5717 | 305 | 0 | 22.7
6324 | 357 | 1.4 | 24.5
6682 | 440 | 1.4 | 25.9
7164 | 638 | 3.6 | 26.8
7373 | 834 | 9.5 | 25.7
8094 | 882 | 11.3 | 24.6
9235 | 814 | 12.7 | 23.8
8992 | 617 | 11.8 | 23.8
8754 | 410 | 10.4 | 23
8662 | 306 | 7.7 | 22.8
8998 | 234 | 9 | 20.9
9792 | 139 | 6.3 | 19.9
9909 | 11 | 4.5 | 19.2
11023 | 0 | 3.2 | 18.8
11327 | 0 | 2.3 | 18.5
9612 | 0 | 4.1 | 17.2
7741 | 0 | 3.2 | 15.7
5524 | 0 | 3.2 | 14.9
4238 | 0 | 1.8 | 14
3816 | 0 | 0 | 14.2
3468 | 0 | 2.7 | 12.9
3433 | 9 | 2.3 | 12.6
3862 | 131 | 1.8 | 15.5
4781 | 242 | 2.7 | 18.6
5647 | 290 | 0.9 | 21.7
6299 | 330 | 3.6 | 23.2
6742 | 433 | 5.4 | 23.8
6907 | 601 | 6.8 | 24.4
7442 | 791 | 7.7 | 24.5
8402 | 902 | 8.1 | 24.6
8364 | 811 | 7.7 | 24.7
9033 | 549 | 8.1 | 24.8
8881 | 327 | 9 | 23.5
7919 | 216 | 7.7 | 21.8
8765 | 175 | 8.1 | 21.6
9380 | 98 | 6.8 | 20.5
10329 | 3 | 5.4 | 19.7
11431 | 0 | 4.1 | 19.7
10893 | 0 | 2.3 | 19.9
9897 | 0 | 1.8 | 19.3
7860 | 0 | 4.5 | 18.6
5584 | 0 | 1.8 | 18.3
4369 | 0 | 1.8 | 17.5
3721 | 0 | 1.8 | 17.2
3352 | 0 | 1.4 | 16.2
3315 | 8 | 1.4 | 16.4
3828 | 20 | 1.4 | 17.2
4768 | 143 | 2.3 | 20.4
5611 | 145 | 3.6 | 22.4
6412 | 165 | 5.4 | 23
6798 | 207 | 5.9 | 23.2
7057 | 434 | 7.7 | 23.1
7488 | 688 | 7.2 | 24.2
8046 | 879 | 7.2 | 24.7
8994 | 717 | 8.1 | 25.2
9001 | 532 | 6.8 | 25
8848 | 360 | 8.6 | 24
8388 | 263 | 9.5 | 23
8752 | 188 | 8.1 | 22.2
9394 | 43 | 5.4 | 21.2
10220 | 6 | 2.3 | 20.7
11391 | 0 | 0.9 | 20.4
11355 | 0 | 0 | 20.2
9951 | 0 | 2.3 | 20
7901 | 0 | 1.8 | 19.7
5403 | 0 | 0 | 18.8
4289 | 0 | 1.8 | 17.7
3559 | 0 | 0 | 17.3
3536 | 0 | 1.4 | 16.9
3443 | 10 | 2.7 | 17.5
3879 | 49 | 0 | 18.3
4821 | 72 | 1.4 | 20.7
5834 | 177 | 1.8 | 20.9
6327 | 208 | 1.4 | 20.8
6859 | 311 | 0.9 | 21.5
7105 | 486 | 4.1 | 24.4
7428 | 671 | 6.3 | 23
8496 | 837 | 6.8 | 21.3
9037 | 750 | 3.2 | 21.7
8662 | 609 | 7.2 | 22.7
8647 | 436 | 5 | 24.3
8514 | 313 | 4.1 | 25
8585 | 171 | 4.5 | 23.8
9107 | 29 | 5.4 | 21.4
9799 | 9 | 0 | 20.3
11334 | 0 | 0 | 19.9
11445 | 0 | 2.3 | 19.5
10016 | 0 | 0 | 19.1
7605 | 0 | 2.3 | 17.1
5705 | 0 | 1.8 | 17.1
4190 | 0 | 2.7 | 16.5
3701 | 0 | 2.7 | 15.8
3525 | 0 | 0 | 15.4
3361 | 5 | 0 | 15.6
3734 | 88 | 0 | 17.6
4679 | 163 | 3.6 | 20
5716 | 210 | 0.9 | 22.4
6388 | 279 | 2.3 | 24.2
6861 | 390 | 4.1 | 25.2
7170 | 551 | 5.4 | 26
7467 | 760 | 7.2 | 26.3
8162 | 871 | 7.2 | 26.6
9101 | 794 | 6.8 | 26.1
8768 | 558 | 8.1 | 25.8
8632 | 385 | 9 | 25.3
8481 | 116 | 7.7 | 23.4
8724 | 24 | 4.5 | 22.9
9263 | 88 | 5 | 21.6
10019 | 7 | 2.7 | 20.5
11288 | 0 | 0 | 20.2
11281 | 0 | 0 | 19.9
10128 | 0 | 1.8 | 18.7
7754 | 0 | 2.7 | 18.1
5733 | 0 | 2.3 | 17.6
4281 | 0 | 2.3 | 17.2
3768 | 0 | 1.8 | 16.2
3468 | 0 | 1.4 | 15.8
3470 | 2 | 2.7 | 15.9
3853 | 43 | 2.7 | 17.3
4812 | 151 | 0 | 20.7
5790 | 219 | 0 | 22.9
6330 | 282 | 0.9 | 24.7
6647 | 377 | 3.2 | 26.1
7054 | 546 | 3.6 | 27.4
7533 | 714 | 7.2 | 27.5
8551 | 885 | 10.4 | 26.6
8885 | 790 | 10.4 | 26.2
8901 | 592 | 8.1 | 26.7
8630 | 385 | 9.5 | 25.6
8343 | 268 | 11.3 | 24.7
8593 | 175 | 10.4 | 23.5
9682 | 79 | 10.9 | 22.7
10134 | 5 | 10 | 21.9
11739 | 0 | 5.4 | 21.6
11268 | 0 | 4.1 | 21.2
10020 | 0 | 2.3 | 20.8
7663 | 0 | 1.4 | 20.5
5568 | 0 | 0 | 19.3
4315 | 0 | 2.3 | 19
3663 | 0 | 2.3 | 17.6
3539 | 0 | 4.1 | 17.1
3450 | 6 | 0.9 | 16.9
3804 | 45 | 1.4 | 18.4
4649 | 140 | 0 | 21
5693 | 211 | 0.9 | 23.3
6250 | 294 | 3.2 | 24.7
6704 | 400 | 6.8 | 25.8
7142 | 572 | 8.1 | 26.5
7311 | 757 | 9.5 | 25.7
7943 | 905 | 7.7 | 26.4
8826 | 813 | 7.7 | 27
9176 | 577 | 7.2 | 27
8964 | 391 | 8.1 | 26.4
8643 | 285 | 7.7 | 25.6
8682 | 213 | 6.3 | 24.3
9384 | 112 | 5.4 | 23.1
10319 | 6 | 3.6 | 21.8
11339 | 0 | 2.7 | 21.6
11231 | 0 | 2.3 | 21.4
9880 | 0 | 1.4 | 21
7677 | 0 | 1.4 | 19.8
5595 | 0 | 3.2 | 18.8
4192 | 0 | 1.8 | 18
3648 | 0 | 2.3 | 17.5
3456 | 0 | 1.8 | 16.8
3566 | 6 | 0.9 | 16.8
3756 | 100 | 1.8 | 18.7
4827 | 210 | 0 | 21.8
5565 | 256 | 1.4 | 24.3
6351 | 306 | 2.3 | 26.8
6400 | 397 | 3.6 | 29.2
7250 | 593 | 6.8 | 29.4
7610 | 774 | 8.6 | 29
8024 | 910 | 9.5 | 28.7
8800 | 822 | 10 | 28.1
9032 | 597 | 8.1 | 28.8
8714 | 386 | 10.9 | 26.9
8244 | 267 | 11.3 | 26
8313 | 200 | 10 | 25.3
9089 | 114 | 11.3 | 23.7
10482 | 9 | 6.3 | 22.7
11310 | 0 | 2.3 | 22.2
11312 | 0 | 2.7 | 21.9
10262 | 0 | 2.3 | 21.5
7798 | 0 | 1.8 | 21
5515 | 0 | 2.3 | 19.6
4302 | 0 | 0 | 19.3
3783 | 0 | 1.8 | 18.5
3433 | 0 | 2.3 | 17.8
3374 | 6 | 2.7 | 18.2
3865 | 86 | 0.9 | 20.4
4730 | 151 | 4.1 | 22.9
5525 | 158 | 2.7 | 24.8
6241 | 276 | 2.7 | 26.5
6567 | 395 | 5.4 | 27.5
7097 | 540 | 6.3 | 27.9
7342 | 717 | 7.2 | 28.7
8218 | 798 | 8.6 | 28.1
8640 | 806 | 9.5 | 28.2
8940 | 501 | 8.1 | 28.6
8569 | 353 | 8.1 | 28.2
8098 | 207 | 5.9 | 26.6
8617 | 64 | 4.5 | 25.3
9233 | 15 | 2.7 | 25
10381 | 11 | 2.3 | 24.4
11402 | 0 | 2.7 | 24.3
10939 | 0 | 0 | 23.8
9930 | 0 | 1.8 | 23.3
7662 | 0 | 1.8 | 22.4
5619 | 0 | 2.3 | 21.7
4239 | 0 | 2.3 | 21.5
3881 | 0 | 1.4 | 21.5
3467 | 0 | 2.3 | 21.4
3428 | 7 | 1.8 | 21.3
3821 | 37 | 3.2 | 21.6
4936 | 106 | 2.7 | 22.6
5550 | 145 | 2.3 | 23.6
6269 | 286 | 2.3 | 25.5
6795 | 305 | 4.1 | 26.8
7106 | 547 | 7.7 | 27.8
7803 | 847 | 8.6 | 27.8
8137 | 882 | 9 | 27.7
8687 | 875 | 8.6 | 26.8
9107 | 596 | 10.4 | 26.4
8353 | 402 | 10.4 | 25.4
8305 | 273 | 9.5 | 25.1
8918 | 135 | 8.6 | 24.5
9404 | 35 | 7.2 | 23.7
10171 | 18 | 5 | 23.2
10873 | 0 | 5.9 | 22.8
11505 | 0 | 5.4 | 22.7
9933 | 0 | 3.6 | 22.6
7837 | 0 | 4.5 | 22.5
5746 | 0 | 3.6 | 22.4
4371 | 0 | 2.7 | 22.4
3766 | 0 | 2.3 | 22
3501 | 0 | 1.8 | 21.7
3490 | 8 | 2.3 | 21.5
3779 | 60 | 2.3 | 21.7
4851 | 227 | 7.7 | 23
5846 | 259 | 8.1 | 24.2
6321 | 315 | 8.6 | 25
6672 | 444 | 7.7 | 25.7
7186 | 592 | 7.7 | 25.9
7690 | 653 | 8.6 | 26.7
8354 | 838 | 7.7 | 26.9
8819 | 682 | 7.7 | 26.4
9096 | 519 | 9 | 25.8
8823 | 306 | 9.5 | 25.2
8270 | 180 | 10 | 23.9
8360 | 101 | 8.1 | 23.1
9177 | 33 | 6.3 | 22.4
10109 | 18 | 4.1 | 21.6
11439 | 0 | 2.7 | 21.5
11815 | 0 | 1.8 | 21.3
10129 | 0 | 0 | 21.3
7909 | 0 | 0 | 20.9
5638 | 0 | 1.4 | 20
4300 | 0 | 0.9 | 19.5
3697 | 0 | 1.8 | 19.2
3662 | 0 | 0 | 19
3519 | 5 | 4.1 | 18.7
3724 | 48 | 4.1 | 19.4
4848 | 201 | 1.4 | 21.4
5581 | 301 | 1.4 | 23.5
6631 | 171 | 1.8 | 25.7
6541 | 241 | 1.8 | 27.2
7289 | 478 | 1.8 | 29.2
7508 | 696 | 9.5 | 28.6
8011 | 846 | 10.4 | 27.5
8737 | 654 | 10.9 | 26.8
9134 | 423 | 9.5 | 27
8825 | 288 | 5.9 | 26.8
8135 | 146 | 6.3 | 26.3
8569 | 200 | 5.9 | 25.8
9401 | 69 | 4.1 | 24.3
9921 | 8 | 2.3 | 23.6
11067 | 0 | 1.8 | 22.8
11494 | 0 | 0 | 22.2
10167 | 0 | 2.3 | 21.3
7730 | 0 | 0.9 | 20.8
5566 | 0 | 2.7 | 20.6
4350 | 0 | 1.8 | 21.1
3621 | 0 | 0 | 20.6
3378 | 0 | 4.1 | 20.5
3462 | 13 | 4.1 | 20.1
3823 | 133 | 4.1 | 23.5
4705 | 240 | 0 | 27
5923 | 281 | 2.3 | 29
6214 | 322 | 3.2 | 30.9
6524 | 406 | 7.2 | 31.9
7202 | 597 | 10 | 32.5
7408 | 782 | 12.2 | 30.4
8449 | 875 | 10.9 | 29.8
8955 | 829 | 12.2 | 29.3
9457 | 611 | 10.9 | 29.4
9082 | 403 | 9.5 | 29.1
8517 | 297 | 7.7 | 28.7
8697 | 231 | 5.9 | 27.9
9166 | 152 | 6.3 | 26.8
10492 | 17 | 4.5 | 25.6
11438 | 0 | 3.6 | 25.2
11167 | 0 | 2.3 | 24.7
10199 | 0 | 2.7 | 23.6
7729 | 0 | 6.8 | 23.6
5712 | 0 | 0 | 22
4417 | 0 | 0 | 21.9
3828 | 0 | 0 | 21.7
3555 | 0 | 0 | 21.7
3521 | 10 | 2.7 | 20.3
3907 | 114 | 1.8 | 22.4
4789 | 223 | 6.3 | 24.4
5774 | 274 | 6.8 | 25.3
6365 | 325 | 8.1 | 26.7
6816 | 412 | 11.3 | 26.2
6901 | 595 | 12.2 | 26.5
7734 | 841 | 11.8 | 26.2
8404 | 898 | 12.2 | 26
8680 | 781 | 10.9 | 26
8783 | 606 | 10.4 | 25.5
8514 | 409 | 8.1 | 25.8
8429 | 279 | 8.1 | 24.8
8772 | 204 | 9 | 24.3
9190 | 97 | 8.6 | 23.1
10378 | 10 | 9.5 | 22
10975 | 0 | 3.2 | 21.7
10891 | 0 | 0.9 | 21.5
9913 | 0 | 1.4 | 20.9
7720 | 0 | 1.8 | 20.5
5548 | 0 | 0 | 20.2
4374 | 0 | 0.9 | 19.6
3895 | 0 | 2.7 | 18.4
3563 | 0 | 3.6 | 18.6
3560 | 18 | 6.3 | 20.6
3902 | 145 | 7.7 | 23.6
4662 | 250 | 9 | 25
5795 | 293 | 9.5 | 26.1
6399 | 339 | 11.8 | 27.2
6881 | 430 | 10.2 | 28.5
7103 | 621 | 10.9 | 29.8
7566 | 823 | 10.2 | 30.8
8155 | 900 | 9.6 | 31.7
8738 | 776 | 10.4 | 32.3
8722 | 555 | 11.6 | 32.1
8257 | 387 | 13.6 | 31.9
8406 | 118 | 11.6 | 29.1
8368 | 200 | 12.5 | 28.3
8817 | 129 | 11.3 | 27.3
10363 | 14 | 11.3 | 26.3
11366 | 0 | 9.3 | 24.7
11486 | 0 | 12.2 | 23.6
10152 | 0 | 9 | 22.2
7865 | 0 | 4.5 | 20.5
5479 | 0 | 7.2 | 20.3
4369 | 0 | 4.1 | 20
3726 | 0 | 5.4 | 19.6
3576 | 0 | 6.3 | 18.1
3467 | 18 | 8.1 | 18.4
3845 | 59 | 9.5 | 18.3
4762 | 236 | 9 | 19
5658 | 110 | 6.8 | 20.9
6434 | 347 | 10 | 22.9
6932 | 426 | 14 | 24.3
7114 | 438 | 12.7 | 25.1
7644 | 615 | 10.9 | 25
8344 | 706 | 13.6 | 26.1
8896 | 519 | 10.2 | 26
9144 | 562 | 14 | 27
8265 | 375 | 13.6 | 27.3
8470 | 321 | 10.7 | 26.8
8415 | 265 | 9.6 | 26
9021 | 185 | 10.9 | 25
10447 | 24 | 5.9 | 22.9
11301 | 0 | 6.8 | 21.3
11517 | 0 | 5.9 | 20
10303 | 0 | 1.4 | 19.1
7730 | 0 | 0.9 | 18.7
5534 | 0 | 3.2 | 17.9
4259 | 0 | 7.7 | 16.7
3584 | 0 | 7.2 | 16.5
3485 | 0 | 4.1 | 15.4
3490 | 20 | 5.4 | 15.6
3722 | 88 | 2.7 | 17
4687 | 239 | 2.3 | 20.5
5559 | 224 | 2.7 | 23.1
6203 | 220 | 3.2 | 24.8
6817 | 432 | 5.4 | 26.5
7233 | 551 | 2.7 | 27.5
7769 | 593 | 6.3 | 27
8369 | 673 | 5 | 28.6
8964 | 637 | 12.7 | 26.6
8829 | 495 | 13.6 | 26.4
8897 | 284 | 10 | 26
8376 | 186 | 9.5 | 25.6
8932 | 138 | 8.1 | 23.8
9606 | 132 | 10.9 | 22.7
10607 | 14 | 10.9 | 21.7
11205 | 0 | 8.1 | 21.1
11427 | 0 | 5.9 | 20.8
10396 | 0 | 4.1 | 20.6
7425 | 0 | 1.8 | 20.2
5564 | 0 | 2.7 | 19.4
4427 | 0 | 4.5 | 19.4
3719 | 0 | 4.1 | 19.7
3576 | 0 | 2.7 | 17.8
3500 | 9 | 2.7 | 17.3
3808 | 58 | 0 | 18.2
4802 | 81 | 0.9 | 19.6
5849 | 186 | 0.9 | 21.7
6241 | 218 | 5 | 23.5
6881 | 338 | 7.2 | 23.1
6891 | 501 | 9 | 22.1
7531 | 777 | 8.6 | 23.7
8269 | 837 | 8.1 | 24
8782 | 607 | 9 | 23.6
9159 | 586 | 7.7 | 23.8
8617 | 404 | 7.7 | 23.7
8310 | 310 | 6.8 | 23.5
9084 | 249 | 6.8 | 22.7
9454 | 168 | 6.3 | 21.7
10879 | 22 | 3.6 | 20.1
10774 | 0 | 2.7 | 19.7
10808 | 0 | 0 | 19.4
10013 | 0 | 1.8 | 18.1
7649 | 0 | 3.2 | 18.4
5747 | 0 | 6.3 | 19
4311 | 0 | 6.3 | 16.3
3724 | 0 | 5.4 | 15.5
3513 | 0 | 5.4 | 15.4
3572 | 19 | 3.2 | 15.9
3687 | 148 | 2.3 | 17.5
4802 | 248 | 3.6 | 20.1
5775 | 258 | 2.7 | 21.4
6346 | 126 | 3.2 | 21.5
6745 | 321 | 5.9 | 23
6985 | 627 | 6.3 | 24.6
7445 | 833 | 9.5 | 24.1
8412 | 868 | 9.5 | 24.1
8956 | 766 | 11.3 | 23.8
9051 | 585 | 11.3 | 23.5
8914 | 406 | 9.5 | 23.7
8446 | 287 | 8.1 | 22.7
9043 | 186 | 5.9 | 22.1
9299 | 77 | 4.1 | 21.2
10089 | 8 | 1.8 | 20.6
11109 | 0 | 1.8 | 20
11552 | 0 | 2.3 | 18.8
9830 | 0 | 5.9 | 17.8
7819 | 0 | 5.4 | 17.3
5557 | 0 | 5.4 | 16.7
4271 | 0 | 2.3 | 16.1
3815 | 0 | 2.3 | 14.9
3568 | 0 | 0 | 14.7
3517 | 18 | 1.4 | 15
3966 | 143 | 1.4 | 17.5
4746 | 252 | 0 | 20.5
5895 | 295 | 6.3 | 23
6188 | 339 | 5.9 | 23.8
6793 | 436 | 4.5 | 24.3
7226 | 564 | 5.9 | 24.9
7655 | 806 | 6.8 | 25.3
8033 | 936 | 7.2 | 25.8
8540 | 835 | 8.1 | 26
9105 | 607 | 10.9 | 25.3
8997 | 421 | 8.1 | 25.2
8434 | 313 | 7.7 | 24.8
8831 | 251 | 6.8 | 24.3
9380 | 169 | 5 | 23.6
10558 | 23 | 5 | 21.9
11683 | 0 | 4.5 | 21.3
11765 | 0 | 2.3 | 20.9
10265 | 0 | 2.7 | 19.3
8513 | 0 | 2.3 | 18.5
6596 | 0 | 2.7 | 17.9
5462 | 0 | 2.3 | 17.4
4921 | 0 | 1.8 | 16.6
4577 | 0 | 1.4 | 16.2
4609 | 18 | 1.4 | 16.2
4700 | 151 | 1.8 | 18.5
5434 | 253 | 1.4 | 21.3
6037 | 295 | 1.4 | 24.6
7062 | 335 | 1.8 | 27.1
7511 | 425 | 2.3 | 28.2
7883 | 580 | 5.9 | 28.1
7956 | 839 | 8.6 | 28
9214 | 898 | 8.1 | 27.9
9669 | 824 | 8.6 | 27.4
9319 | 499 | 9 | 26.8
9226 | 346 | 10 | 26.9
8592 | 245 | 8.6 | 26.2
8300 | 262 | 6.8 | 25
8558 | 176 | 4.5 | 24.3
9063 | 27 | 4.1 | 22.8
10615 | 0 | 3.2 | 22.2
11185 | 0 | 2.7 | 21.6
10121 | 0 | 1.8 | 21.1
8738 | 0 | 1.8 | 20
6513 | 0 | 2.7 | 19
5293 | 0 | 2.3 | 18.4
5112 | 0 | 1.8 | 17
4546 | 0 | 2.3 | 16.5
4595 | 21 | 2.3 | 17
4889 | 153 | 2.3 | 18.8
5539 | 259 | 1.8 | 21.8
6159 | 297 | 1.4 | 24.2
7006 | 332 | 2.7 | 25.5
7526 | 434 | 4.1 | 26.7
7840 | 615 | 6.8 | 27.2
8522 | 858 | 7.2 | 27.8
9297 | 881 | 8.1 | 28.5
9644 | 840 | 9.5 | 28.7
9090 | 630 | 10.4 | 28.3
8702 | 428 | 9 | 27.5
8352 | 323 | 8.6 | 26.1
8237 | 265 | 6.8 | 25.9
8490 | 187 | 4.1 | 25
9374 | 28 | 5 | 22.9
10408 | 0 | 2.7 | 22.2
11122 | 0 | 1.8 | 21.8
10388 | 0 | 0 | 21.5
8360 | 0 | 0.9 | 20.3
6402 | 0 | 2.3 | 19.2
5441 | 0 | 2.7 | 18.4
4957 | 0 | 2.7 | 18.1
4533 | 0 | 1.4 | 17.3
4634 | 15 | 2.7 | 17.2
4721 | 154 | 5.9 | 19.1
5413 | 260 | 2.7 | 22.2
6310 | 297 | 0.9 | 25.4
6903 | 334 | 1.4 | 27.3
7465 | 420 | 3.6 | 28.6
8217 | 607 | 7.2 | 28.7
8313 | 790 | 8.6 | 29.4
8847 | 949 | 10 | 28.4
9135 | 789 | 11.3 | 28.3
9463 | 595 | 10.9 | 28
9147 | 412 | 10.4 | 26.8
8580 | 289 | 9.5 | 26.3
8111 | 213 | 6.3 | 25.5
8535 | 117 | 5.9 | 23.8
9324 | 9 | 5 | 22.7
10824 | 0 | 4.1 | 22.4
11202 | 0 | 2.3 | 22
10533 | 0 | 1.4 | 21.7
8284 | 0 | 1.4 | 21.3
6730 | 0 | 1.4 | 19.3
5219 | 0 | 1.8 | 18.3
4846 | 0 | 2.3 | 17.8
4562 | 0 | 0 | 17.4
4541 | 4 | 1.8 | 17.2
4665 | 73 | 2.3 | 19.1
5654 | 166 | 0 | 22.4
6320 | 216 | 2.7 | 24.6
7047 | 255 | 2.3 | 26.5
7383 | 355 | 5.4 | 27.4
8023 | 542 | 5 | 28.1
8615 | 746 | 7.2 | 28.2
8654 | 849 | 7.7 | 27.4
9214 | 766 | 10.9 | 27.2
8991 | 562 | 10 | 27.4
8960 | 345 | 10 | 26.4
8374 | 228 | 8.1 | 26.2
8268 | 41 | 10.9 | 24.8
8342 | 11 | 10 | 24
9230 | 0 | 8.1 | 23.3
10586 | 0 | 5 | 22.9
11444 | 0 | 5.4 | 22.6
10263 | 0 | 5.4 | 22.5
8648 | 0 | 4.1 | 22.3
6548 | 0 | 1.8 | 20.6
5463 | 0 | 1.8 | 19.8
4880 | 0 | 2.7 | 19.4
4551 | 0 | 4.1 | 19.3
4436 | 2 | 2.3 | 18.6
4831 | 71 | 2.7 | 21
5294 | 170 | 2.3 | 22.5
6293 | 212 | 2.7 | 24.6
7029 | 261 | 5.9 | 26.6
7465 | 373 | 8.1 | 27.1
8153 | 565 | 10 | 27.2
7946 | 709 | 10 | 27.2
8951 | 733 | 9 | 26.7
9487 | 644 | 8.1 | 26.2
9269 | 321 | 7.7 | 25.9
8810 | 173 | 7.7 | 26
8165 | 115 | 7.7 | 25.6
8205 | 107 | 6.8 | 24.9
8563 | 17 | 5.4 | 23.8
9237 | 4 | 5 | 22.9
10462 | 0 | 4.1 | 22.6
11754 | 0 | 1.8 | 22.4
10328 | 0 | 1.8 | 22.1
8390 | 0 | 4.1 | 21.9
6609 | 0 | 4.1 | 21.6
5235 | 0 | 4.1 | 21.4
4737 | 0 | 5.4 | 21.2
4519 | 0 | 4.1 | 19.8
4453 | 8 | 5.9 | 19.3
4894 | 83 | 5 | 20.1
5561 | 116 | 1.4 | 22.4
6238 | 122 | 8.1 | 24.1
7056 | 209 | 9 | 25.2
7500 | 268 | 11.3 | 26
8069 | 510 | 10.4 | 26.3
8599 | 638 | 10.4 | 25.6
8861 | 678 | 10 | 26
9021 | 587 | 9.5 | 25.7
9212 | 486 | 9 | 25.6
8894 | 309 | 9.5 | 25.5
8663 | 76 | 7.7 | 24.6
8444 | 132 | 6.8 | 24.3
8495 | 95 | 6.8 | 23.2
9316 | 5 | 5.4 | 22.2
10890 | 0 | 4.1 | 21.8
11025 | 0 | 2.3 | 21.7
10377 | 0 | 2.7 | 21.2
8261 | 0 | 2.7 | 20.4
6469 | 0 | 2.7 | 20.2
5332 | 0 | 2.7 | 19.5
4885 | 0 | 2.3 | 18.8
4594 | 0 | 1.8 | 18
4553 | 4 | 2.7 | 18
4605 | 70 | 3.2 | 19.7
5513 | 170 | 0 | 22.4
6214 | 193 | 6.3 | 23.9
6883 | 144 | 5.9 | 24.5
7390 | 230 | 7.2 | 25.5
7965 | 339 | 6.8 | 25.7
8448 | 639 | 8.6 | 26.4
8759 | 860 | 8.6 | 26.8
9294 | 811 | 6.8 | 27.3
9574 | 540 | 7.7 | 27
8590 | 335 | 5.9 | 26.4
8715 | 236 | 6.8 | 25.7
8058 | 164 | 8.1 | 24.9
8697 | 78 | 6.8 | 23.4
9005 | 4 | 4.1 | 22.5
10797 | 0 | 1.8 | 22.2
11408 | 0 | 0 | 22.1
10121 | 0 | 3.2 | 21.6
8710 | 0 | 3.6 | 20.8
6601 | 0 | 1.8 | 19.8
5363 | 0 | 4.1 | 19.7
4850 | 0 | 2.3 | 19.4
4572 | 0 | 0.9 | 18.6
4519 | 6 | 2.7 | 18.9
4699 | 32 | 1.4 | 20.3
5565 | 108 | 0.9 | 23.3
6298 | 131 | 5 | 24.3
7019 | 184 | 3.6 | 25.6
7536 | 189 | 6.3 | 26.2
8241 | 450 | 6.8 | 28.1
8613 | 636 | 6.3 | 28.3
8856 | 738 | 8.1 | 28.6
9232 | 774 | 8.1 | 28.3
9438 | 599 | 9.5 | 28.1
8789 | 399 | 9 | 26.8
8499 | 276 | 8.1 | 25.6
8280 | 197 | 5 | 25.7
8639 | 91 | 5.4 | 24.5
9120 | 21 | 4.5 | 23.7
10669 | 0 | 0.9 | 23.5
11347 | 0 | 3.6 | 23.3
10363 | 0 | 2.3 | 23.1
8383 | 0 | 2.3 | 22.9
6353 | 0 | 2.3 | 22.6
5253 | 0 | 2.7 | 22.4
4820 | 0 | 2.3 | 22.1
4640 | 0 | 0 | 22
4600 | 14 | 2.3 | 21.7
4790 | 94 | 0 | 22
5814 | 159 | 1.4 | 22.4
6287 | 166 | 1.4 | 23.4
7005 | 287 | 1.8 | 24.8
7492 | 412 | 3.6 | 26.8
7879 | 573 | 5 | 28.2
8218 | 779 | 5.4 | 28.9
8918 | 791 | 8.6 | 29.1
9241 | 791 | 8.1 | 29.3
9391 | 503 | 7.2 | 29.2
8821 | 357 | 8.6 | 28.5
8502 | 216 | 9.5 | 27
8189 | 72 | 5.9 | 25.5
8278 | 23 | 4.1 | 25
9010 | 19 | 5.9 | 24.7
10571 | 0 | 4.5 | 24.7
10861 | 0 | 4.1 | 24.5
9941 | 0 | 1.4 | 24.1
8510 | 0 | 1.8 | 24
6738 | 0 | 1.4 | 22.8
5231 | 0 | 0.9 | 21.9
4900 | 0 | 0.9 | 21.6
4565 | 0 | 0.9 | 20.7
4619 | 9 | 0 | 20.7
4874 | 29 | 1.8 | 21.7
5471 | 90 | 1.4 | 24.2
6284 | 153 | 0 | 24.6
7063 | 296 | 1.8 | 27.1
7513 | 137 | 4.5 | 26.9
8106 | 280 | 7.7 | 26.3
8572 | 827 | 9 | 26.3
9022 | 945 | 9 | 26.7
9186 | 663 | 8.6 | 27
9360 | 458 | 9 | 27.4
8753 | 282 | 8.1 | 27
8595 | 204 | 7.7 | 26.8
7983 | 79 | 4.1 | 26.2
8666 | 5 | 5 | 24.8
9042 | 2 | 6.3 | 23.3
10711 | 0 | 5.9 | 22.9
11350 | 0 | 4.5 | 22.8
10035 | 0 | 5.4 | 22.7
8545 | 0 | 2.3 | 22.5
6684 | 0 | 2.7 | 22
5430 | 0 | 2.3 | 21.1
5115 | 0 | 2.3 | 20.5
4531 | 0 | 2.3 | 20.1
4451 | 10 | 2.3 | 20.1
4913 | 44 | 2.3 | 21.3
5506 | 106 | 2.3 | 23.4
6341 | 193 | 1.8 | 25.2
7211 | 242 | 0.9 | 27.4
7422 | 338 | 2.3 | 28.5
8193 | 468 | 5.4 | 28.5
8393 | 696 | 6.8 | 28.8
9060 | 777 | 8.1 | 29.3
9684 | 751 | 8.6 | 29.5
9010 | 541 | 8.6 | 28.7
9198 | 331 | 9.5 | 27.6
8022 | 221 | 7.7 | 26.8
8271 | 108 | 5.9 | 25.8
8465 | 26 | 6.8 | 25
9246 | 20 | 8.6 | 24.3
10431 | 0 | 5.9 | 24.2
11148 | 0 | 2.7 | 23.9
9903 | 0 | 2.7 | 23.7
8711 | 0 | 3.6 | 22.4
6356 | 0 | 2.7 | 22
5161 | 0 | 0 | 21.6
4889 | 0 | 0.9 | 20.9
4624 | 0 | 0 | 20.5
4279 | 15 | 0 | 20.1
4780 | 30 | 0 | 22.2
5292 | 126 | 3.6 | 24.5
6311 | 198 | 2.7 | 26
6978 | 267 | 3.6 | 27.3
7647 | 330 | 4.5 | 29.1
7968 | 559 | 5.9 | 28.9
8194 | 802 | 6.3 | 29.1
9003 | 885 | 9.5 | 29.2
9503 | 805 | 10 | 28.5
9380 | 555 | 10.9 | 28.1
8886 | 367 | 9.5 | 27.9
8482 | 251 | 9.5 | 27.2
8192 | 176 | 8.6 | 26
8254 | 77 | 6.8 | 25.1
9710 | 5 | 4.1 | 24.3
10392 | 0 | 3.6 | 23.8
11464 | 0 | 2.7 | 23.6
10196 | 0 | 1.8 | 23.4
8824 | 0 | 2.3 | 23.1
6679 | 0 | 2.3 | 23
5218 | 0 | 2.7 | 22.8
5053 | 0 | 2.3 | 22.5
4538 | 0 | 2.7 | 22.3
4456 | 25 | 1.8 | 22.4
4758 | 33 | 3.2 | 22.5
5519 | 117 | 5 | 23.8
6231 | 67 | 2.7 | 25.2
6921 | 79 | 6.8 | 26.5
7375 | 342 | 7.7 | 27.8
7916 | 505 | 8.1 | 27.8
8431 | 675 | 7.7 | 28.5
8641 | 849 | 8.1 | 28.4
8937 | 703 | 8.6 | 28.5
9093 | 477 | 7.2 | 28.4
8580 | 311 | 7.7 | 27.8
8408 | 219 | 8.1 | 27
8220 | 157 | 7.2 | 26.1
8343 | 75 | 5.9 | 25.1
8901 | 3 | 5.4 | 24
10718 | 0 | 3.6 | 23.7
11324 | 0 | 4.5 | 23.3
10754 | 0 | 4.5 | 23
8737 | 0 | 1.4 | 22.5
6751 | 0 | 1.4 | 21.2
5289 | 0 | 2.3 | 20.9
5102 | 0 | 1.4 | 20.6
4531 | 0 | 1.8 | 20.1
4613 | 25 | 1.4 | 20.1
4739 | 147 | 1.4 | 21.2
5633 | 260 | 2.7 | 23.5
5957 | 304 | 2.7 | 25.2
7003 | 339 | 5 | 26.5
7383 | 421 | 6.8 | 27.2
8343 | 583 | 9.5 | 27.7
8571 | 684 | 7.2 | 28.4
9340 | 763 | 7.2 | 28.5
9116 | 685 | 7.7 | 28.6
8965 | 493 | 6.8 | 28.4
8622 | 301 | 6.3 | 28
8183 | 188 | 5.9 | 27
8375 | 99 | 5.9 | 26.1
8747 | 27 | 5.4 | 24.8
9129 | 19 | 4.5 | 23.7
10571 | 0 | 2.7 | 23.4
11084 | 0 | 0 | 23.3
10319 | 0 | 1.8 | 23.1
8631 | 0 | 2.7 | 22.7
6592 | 0 | 1.4 | 22.5
5302 | 0 | 2.7 | 21.5
4784 | 0 | 2.7 | 21.1
4626 | 0 | 1.8 | 20.6
4565 | 29 | 1.4 | 20.2
4685 | 55 | 3.6 | 21.7
5275 | 166 | 2.3 | 24.2
6326 | 226 | 1.4 | 26.2
7026 | 278 | 1.4 | 29.2
7563 | 385 | 5.4 | 30.4
7803 | 585 | 8.1 | 31.3
8727 | 827 | 9.5 | 31
9272 | 866 | 10.4 | 30
9503 | 739 | 10 | 30
9185 | 540 | 9.5 | 30.3
8531 | 374 | 9 | 29.7
8481 | 262 | 7.7 | 28.4
8543 | 119 | 6.8 | 27
8302 | 16 | 4.5 | 26.3
9124 | 28 | 1.8 | 25.7
10573 | 0 | 0 | 25.6
11213 | 0 | 1.4 | 25.4
10512 | 0 | 0 | 25.2
8414 | 0 | 0 | 23.9
6637 | 0 | 0 | 23
5540 | 0 | 2.7 | 22.3
4703 | 0 | 0 | 22.1
4461 | 0 | 0.9 | 21.3
4741 | 26 | 2.3 | 20
4874 | 81 | 0.9 | 22.5
5574 | 185 | 0 | 25.6
6224 | 234 | 2.7 | 27.2
7069 | 289 | 2.3 | 28.8
7613 | 391 | 3.2 | 31
8120 | 544 | 9 | 31.2
8471 | 745 | 8.6 | 31.3
8847 | 928 | 10.9 | 30.6
9191 | 744 | 10 | 31.1
9322 | 573 | 9.5 | 30.1
8833 | 372 | 10 | 29.7
8712 | 271 | 9.5 | 28.7
8210 | 210 | 9.5 | 27.9
8264 | 122 | 5.9 | 26.8
9052 | 7 | 3.2 | 25.6
10614 | 0 | 1.8 | 25.2
11045 | 0 | 3.6 | 24.6
10482 | 0 | 3.6 | 24.3
8625 | 0 | 0 | 24
6661 | 0 | 2.3 | 22.4
5263 | 0 | 3.2 | 21.7
4789 | 0 | 3.2 | 21.3
4445 | 0 | 2.7 | 20.7
4478 | 28 | 3.2 | 20.5
4713 | 96 | 2.3 | 22.2
5477 | 247 | 4.1 | 24.3
6285 | 232 | 2.7 | 25.4
7028 | 229 | 1.4 | 27.2
7239 | 435 | 4.1 | 30.3
7850 | 576 | 5.4 | 29.1
8473 | 652 | 6.8 | 31.3
8687 | 676 | 5 | 31.5
9149 | 604 | 7.7 | 30.4
9453 | 495 | 6.8 | 29.2
9100 | 276 | 8.1 | 28.5
8205 | 189 | 4.5 | 27.7
8145 | 146 | 3.6 | 26.8
8134 | 140 | 5.9 | 26
9110 | 22 | 3.6 | 25.8
10097 | 0 | 1.4 | 25.3
11430 | 0 | 2.7 | 24.9
10326 | 0 | 1.4 | 24.2
8164 | 0 | 2.7 | 22.4
6576 | 0 | 3.2 | 21.8
5405 | 0 | 2.7 | 21.4
4873 | 0 | 3.2 | 20.8
4550 | 0 | 1.4 | 20.7
4381 | 11 | 2.7 | 20.3
4615 | 66 | 1.8 | 20.7
5461 | 89 | 4.5 | 23.7
6168 | 224 | 0.9 | 27
6665 | 290 | 1.4 | 29.8
7492 | 368 | 1.8 | 32
8155 | 531 | 3.2 | 33.8
8044 | 771 | 11.3 | 31.7
9050 | 775 | 10 | 31.3
9245 | 696 | 8.1 | 30.9
9006 | 527 | 10 | 30.8
8750 | 339 | 7.2 | 31.3
8265 | 82 | 5.9 | 29
7992 | 39 | 4.1 | 29.1
8299 | 59 | 4.1 | 29.4
9109 | 2 | 1.4 | 28.5
10427 | 0 | 0 | 27.6
11375 | 0 | 4.5 | 26.1
9838 | 0 | 5 | 25.2
8405 | 0 | 4.5 | 24.7
6327 | 0 | 2.3 | 24.5
5299 | 0 | 2.3 | 24.2
4644 | 0 | 2.7 | 22.6
4321 | 0 | 0 | 21.9
4485 | 6 | 0 | 21.9
4705 | 64 | 1.4 | 23.2
5226 | 181 | 3.2 | 25.5
6127 | 242 | 2.3 | 28.2
6854 | 294 | 3.6 | 30.3
7275 | 397 | 9.5 | 31.5
7825 | 592 | 10 | 30.7
8428 | 762 | 9.5 | 31
8717 | 861 | 9.5 | 30.8
9257 | 763 | 8.6 | 30.6
9202 | 567 | 7.2 | 30
8768 | 375 | 6.8 | 29.7
8705 | 282 | 6.3 | 29.3
8161 | 207 | 6.3 | 28.5
8258 | 105 | 5.9 | 26.8
9258 | 6 | 2.3 | 26
10590 | 0 | 1.4 | 25.6
10960 | 0 | 1.8 | 25.1
10196 | 0 | 2.3 | 24.5
8510 | 0 | 2.3 | 23.7
6476 | 0 | 1.8 | 23.3
5298 | 0 | 1.8 | 22.7
4655 | 0 | 0.9 | 22.4
4483 | 0 | 2.3 | 22
4460 | 9 | 1.4 | 21.9
4541 | 78 | 0 | 23.8
5221 | 183 | 0.9 | 26.1
5915 | 235 | 2.3 | 29.1
6810 | 285 | 1.4 | 31.4
7307 | 375 | 2.7 | 32.9
7847 | 530 | 7.2 | 33.2
8384 | 743 | 8.6 | 33.6
8468 | 844 | 10.4 | 32.6
9059 | 810 | 11.3 | 32.3
9177 | 553 | 10.9 | 32.2
8647 | 365 | 10.4 | 31.5
8517 | 264 | 9.5 | 31.2
8043 | 191 | 6.8 | 30.2
7972 | 101 | 5.9 | 28.2
9103 | 6 | 5 | 27.2
10671 | 0 | 3.6 | 26.8
11191 | 0 | 2.3 | 26.6
9767 | 0 | 2.3 | 25.7
8096 | 0 | 2.3 | 24.7
6309 | 0 | 0 | 23.6
5362 | 0 | 0 | 23.3
4702 | 0 | 2.3 | 22.6
4334 | 0 | 1.8 | 22.1
4337 | 8 | 0 | 21.7
4755 | 77 | 1.4 | 23.5
5274 | 167 | 0.9 | 26.3
6375 | 217 | 1.4 | 29.1
6989 | 266 | 1.8 | 30.6
7055 | 354 | 4.5 | 31.5
7880 | 533 | 8.1 | 31.4
8176 | 792 | 8.6 | 31.2
8374 | 887 | 9.5 | 31.2
9191 | 759 | 9.5 | 30
9274 | 513 | 10.9 | 29.7
8720 | 342 | 10.4 | 29.1
8506 | 205 | 10.9 | 28.5
7960 | 100 | 12.2 | 27.6
8475 | 32 | 8.6 | 26.8
9074 | 3 | 8.6 | 26
10564 | 0 | 6.8 | 25.7
11085 | 0 | 3.2 | 25.7
10350 | 0 | 0 | 25.6
8227 | 0 | 4.1 | 23.8
6600 | 0 | 2.3 | 23.6
5274 | 0 | 1.4 | 22.8
4845 | 0 | 1.8 | 22.2
4468 | 0 | 2.3 | 21.7
4504 | 16 | 4.1 | 21.2
4654 | 67 | 2.3 | 22.7
5363 | 178 | 1.4 | 25.4
6190 | 221 | 5 | 27.7
6949 | 252 | 4.5 | 27.4
7546 | 346 | 5.4 | 29.3
7767 | 583 | 6.8 | 29.7
8303 | 738 | 11.3 | 30
8644 | 846 | 10.4 | 29.7
9412 | 805 | 10.4 | 29.6
9041 | 573 | 11.3 | 29
9206 | 380 | 10.9 | 28.8
8314 | 242 | 10 | 27.9
8216 | 196 | 7.7 | 27.6
8361 | 101 | 6.3 | 26.5
8952 | 5 | 5 | 25.6
10774 | 0 | 4.1 | 25.4
11046 | 0 | 4.1 | 25.3
10383 | 0 | 4.1 | 25.4
8548 | 0 | 4.5 | 25.3
6227 | 0 | 4.1 | 25.2
5214 | 0 | 6.8 | 25.6
4747 | 0 | 7.7 | 24.7
4390 | 0 | 5.9 | 24.4
4358 | 23 | 5.4 | 24.2
4496 | 162 | 7.2 | 24.2
5395 | 268 | 6.8 | 23.9
6105 | 305 | 7.7 | 23.9
6818 | 343 | 8.1 | 23.7
7452 | 425 | 8.1 | 24.3
8082 | 619 | 7.7 | 24.6
8194 | 869 | 5.9 | 24.6
8865 | 918 | 7.7 | 25
9292 | 855 | 8.1 | 25.1
9120 | 604 | 6.8 | 25.6
8923 | 427 | 8.1 | 25.2
8275 | 301 | 6.3 | 25.6
8371 | 221 | 6.3 | 24.5
8563 | 125 | 5.4 | 23.7
9147 | 17 | 3.6 | 23.1
10447 | 0 | 2.3 | 23
11193 | 0 | 0 | 23
10318 | 0 | 1.8 | 23
8551 | 0 | 4.1 | 23.1
6416 | 0 | 1.8 | 22.8
5378 | 0 | 2.3 | 22.8
4756 | 0 | 6.3 | 21.5
4351 | 0 | 5.4 | 21.8
4389 | 12 | 2.7 | 21.2
4789 | 81 | 1.4 | 21.8
5537 | 174 | 5.4 | 22.6
6228 | 224 | 5.4 | 22.8
6759 | 262 | 3.2 | 24.1
7588 | 366 | 2.3 | 25.9
7905 | 569 | 5.4 | 26.3
8380 | 747 | 6.3 | 26.3
8594 | 836 | 8.1 | 26.1
9084 | 806 | 9 | 26.4
8967 | 572 | 9.5 | 25.7
8881 | 350 | 7.7 | 25.6
8248 | 231 | 8.1 | 25.2
8016 | 49 | 8.6 | 24.8
8181 | 19 | 7.7 | 24
9316 | 9 | 6.3 | 23.9
10625 | 0 | 4.5 | 23.6
11312 | 0 | 2.7 | 23.3
10103 | 0 | 2.3 | 23.2
8483 | 0 | 2.3 | 23.2
6344 | 0 | 1.4 | 23
5349 | 0 | 2.7 | 22.6
4559 | 0 | 6.3 | 21.8
4469 | 0 | 6.3 | 21
4382 | 10 | 4.1 | 21
4740 | 79 | 2.7 | 21.6
5244 | 178 | 3.6 | 22.4
6168 | 220 | 4.1 | 23.3
6935 | 272 | 5.9 | 23.9
7485 | 390 | 5.9 | 25.5
8161 | 585 | 6.3 | 25.6
8487 | 821 | 6.8 | 26.1
8745 | 775 | 6.3 | 26.3
9126 | 584 | 7.2 | 26.6
9031 | 361 | 8.1 | 26.6
8633 | 198 | 8.1 | 26
8023 | 119 | 8.1 | 25.6
8314 | 115 | 6.3 | 24.8
8489 | 25 | 6.3 | 24.3
9252 | 12 | 5.4 | 23.8
10465 | 0 | 2.3 | 23.6
10657 | 0 | 3.2 | 23.2
10469 | 0 | 1.4 | 22.9
8417 | 0 | 1.4 | 22.4
6207 | 0 | 1.8 | 22.1
5142 | 0 | 3.2 | 20.6
4673 | 0 | 3.6 | 20.3
4457 | 0 | 4.1 | 19.8
4515 | 0 | 5.9 | 19.3
4765 | 88 | 5.9 | 20.3
5266 | 207 | 5.4 | 22.5
6329 | 241 | 4.1 | 24.7
6775 | 304 | 5.4 | 25.9
7378 | 285 | 4.1 | 26.4
7727 | 562 | 6.3 | 26.6
8492 | 725 | 7.7 | 27.5
8676 | 945 | 8.6 | 27.5
9210 | 776 | 8.6 | 27.5
9403 | 585 | 8.1 | 27.9
8910 | 408 | 10 | 27.3
8313 | 304 | 9 | 27.2
7908 | 240 | 8.6 | 26.1
8247 | 141 | 7.2 | 24.9
9334 | 9 | 5.9 | 24
10327 | 0 | 3.6 | 23.5
11221 | 0 | 3.2 | 23.1
10236 | 0 | 3.2 | 22.6
8589 | 0 | 5.9 | 21.2
6165 | 0 | 6.8 | 20.6
5426 | 0 | 5.4 | 19.9
4684 | 0 | 3.6 | 19.5
4489 | 0 | 1.4 | 18.7
4574 | 3 | 3.6 | 18.4
4750 | 113 | 4.5 | 19.9
5379 | 227 | 4.1 | 22.3
6155 | 282 | 0.9 | 24.7
6853 | 326 | 2.3 | 26.5
7468 | 423 | 3.2 | 28
8012 | 581 | 7.2 | 29.2
8346 | 772 | 8.1 | 29.3
8903 | 945 | 9.5 | 29
9059 | 763 | 9.5 | 28.6
9212 | 576 | 10 | 28.5
8631 | 413 | 8.6 | 27.3
8144 | 309 | 8.1 | 27
8171 | 243 | 6.3 | 26.3
8265 | 139 | 4.5 | 25.4
9176 | 8 | 3.6 | 24.1
10366 | 0 | 2.3 | 23.5
11233 | 0 | 1.4 | 22.9
10386 | 0 | 0 | 21.8
8369 | 0 | 2.3 | 20.3
6306 | 0 | 2.3 | 19.8
5369 | 0 | 4.1 | 19.5
4523 | 0 | 2.3 | 18.7
4251 | 0 | 0.9 | 18
4277 | 3 | 2.7 | 17.9
4622 | 119 | 1.8 | 19.8
5335 | 233 | 2.3 | 22.3
6213 | 280 | 1.8 | 24.9
6824 | 322 | 0 | 26.8
7432 | 431 | 4.5 | 28
7718 | 606 | 7.2 | 28.5
8246 | 797 | 7.2 | 28.2
9068 | 877 | 8.1 | 28.5
9211 | 777 | 8.1 | 28.9
8792 | 575 | 8.6 | 28.9
9037 | 408 | 7.7 | 28.4
8432 | 306 | 6.8 | 27.9
8045 | 235 | 6.3 | 27.4
8344 | 128 | 4.5 | 25.4
9121 | 6 | 3.2 | 23.7
10492 | 0 | 1.8 | 23.3
10679 | 0 | 1.4 | 22.7
10687 | 0 | 1.8 | 21.6
8208 | 0 | 2.3 | 20.8
6380 | 0 | 1.4 | 20.1
5270 | 0 | 1.8 | 19.3
4760 | 0 | 1.4 | 18.7
4375 | 0 | 1.4 | 17.9
4274 | 3 | 2.3 | 17.9
4623 | 67 | 4.5 | 18.8
5527 | 174 | 5 | 21.5
6058 | 227 | 1.4 | 24.4
6850 | 276 | 0 | 27
7283 | 365 | 3.6 | 28.7
7823 | 523 | 5.9 | 29.2
8178 | 751 | 6.8 | 29.3
8540 | 757 | 7.7 | 28.8
9193 | 671 | 9.5 | 28.9
8964 | 391 | 7.2 | 28.1
9023 | 197 | 6.3 | 27.9
8192 | 146 | 6.3 | 28
7939 | 63 | 5 | 27.1
8193 | 16 | 6.3 | 25.8
8782 | 4 | 5.4 | 24.8
10465 | 0 | 5.4 | 24.5
10981 | 0 | 3.2 | 24.3
10218 | 0 | 2.7 | 24.2
8475 | 0 | 2.3 | 23.9
6277 | 0 | 1.4 | 23.7
5191 | 0 | 2.3 | 23.4
4728 | 0 | 4.5 | 22.5
4344 | 0 | 3.2 | 21.7
4312 | 17 | 1.8 | 21.7
4715 | 37 | 2.7 | 21.7
5289 | 98 | 1.8 | 23.7
6095 | 161 | 0.9 | 25.8
6750 | 301 | 0.9 | 28.2
7393 | 153 | 1.8 | 29
7937 | 302 | 3.6 | 29.5
8017 | 831 | 4.5 | 31.3
8413 | 975 | 6.8 | 30.7
9103 | 667 | 4.1 | 27.9
8914 | 465 | 7.7 | 26.7
8900 | 299 | 9.5 | 26.9
8240 | 211 | 4.5 | 26.8
7831 | 87 | 0.9 | 27.8
7977 | 13 | 5.9 | 27.7
8712 | 10 | 3.2 | 26.5
10196 | 0 | 0 | 26
10717 | 0 | 1.4 | 25.4
10375 | 0 | 0.9 | 24.7
8569 | 0 | 0.9 | 24.3
6400 | 0 | 2.3 | 23.3
5178 | 0 | 1.8 | 23.1
4869 | 0 | 2.7 | 23.4
4357 | 0 | 1.4 | 23.2
4495 | 15 | 1.8 | 23.1
4601 | 45 | 2.3 | 23.2
5282 | 40 | 1.8 | 25.2
6009 | 89 | 2.3 | 27.3
6700 | 149 | 1.8 | 29.2
7141 | 255 | 4.5 | 30.9
7837 | 451 | 8.1 | 30.1
8087 | 637 | 10 | 30
8719 | 764 | 10.9 | 30
9316 | 735 | 9.5 | 29.8
8920 | 403 | 9.5 | 29.2
9001 | 176 | 10.4 | 28.3
7853 | 184 | 7.7 | 27.9
7881 | 129 | 7.7 | 27.4
8227 | 47 | 5.9 | 26.6
9287 | 11 | 3.6 | 25.6
10044 | 0 | 2.3 | 25
10655 | 0 | 2.3 | 24.6
10589 | 0 | 1.8 | 24.3
8463 | 0 | 0.9 | 23.9
6609 | 0 | 3.2 | 22.1
5338 | 0 | 2.3 | 21.8
4649 | 0 | 2.3 | 21.2
4397 | 0 | 3.6 | 21
4225 | 20 | 1.8 | 21.1
4581 | 35 | 4.5 | 21.5
5345 | 131 | 5.4 | 23.6
5950 | 203 | 5.9 | 26.5
6758 | 271 | 5 | 27.4
7225 | 336 | 8.1 | 28.3
7758 | 546 | 10.9 | 28.5
8256 | 734 | 10.9 | 28.6
8369 | 895 | 10.4 | 28.3
8993 | 823 | 12.2 | 28.4
9053 | 539 | 9.3 | 27
8801 | 367 | 9 | 27.4
8269 | 256 | 5.4 | 26.2
7867 | 181 | 2.7 | 25.7
8213 | 82 | 2.7 | 25.5
8554 | 10 | 6.8 | 24.7
10435 | 0 | 6.8 | 23.9
11038 | 0 | 6.8 | 23
10053 | 0 | 5.9 | 22.4
8239 | 0 | 4.5 | 22.2
6434 | 0 | 5.9 | 21.9
5049 | 0 | 2.3 | 21.4
4825 | 0 | 4.5 | 21
4419 | 0 | 4.1 | 20.7
4419 | 20 | 1.8 | 20.3
4608 | 149 | 1.8 | 21.8
5580 | 249 | 4.5 | 24.2
6379 | 259 | 3.2 | 26.4
6637 | 130 | 1.8 | 28
7361 | 325 | 2.3 | 29.9
7777 | 606 | 8.1 | 29.7
8118 | 780 | 8.6 | 29.4
8664 | 859 | 9.5 | 29.1
9405 | 743 | 10 | 29.5
9143 | 600 | 9.5 | 28.9
8693 | 391 | 8.6 | 28.7
8304 | 289 | 9 | 28.2
8064 | 187 | 7.7 | 27.8
8412 | 78 | 7.2 | 26.7
9112 | 9 | 1.8 | 25.4
9769 | 0 | 2.3 | 25
11065 | 0 | 1.8 | 24.5
10062 | 0 | 2.7 | 23.8
8291 | 0 | 1.8 | 22.6
6650 | 0 | 2.3 | 22.2
5142 | 0 | 1.4 | 21.4
4647 | 0 | 3.2 | 20.4
4542 | 0 | 3.6 | 19.8
4390 | 21 | 1.8 | 19.7
4743 | 146 | 5.4 | 20.8
5155 | 255 | 4.1 | 22.8
5980 | 298 | 1.4 | 25.9
6784 | 338 | 1.8 | 27.9
7119 | 419 | 3.2 | 29.3
7837 | 616 | 6.3 | 30.2
8005 | 751 | 6.8 | 30.2
8804 | 953 | 9.5 | 30.2
8909 | 801 | 10.9 | 30.3
8949 | 584 | 10.9 | 30.1
8614 | 426 | 10.4 | 29.7
8146 | 312 | 9.5 | 28.6
7804 | 254 | 8.1 | 28.8
8134 | 172 | 7.2 | 27.3
8998 | 26 | 7.7 | 26.2
10106 | 0 | 7.7 | 25.3
10416 | 0 | 7.2 | 24.9
9761 | 0 | 3.6 | 24.9
8136 | 0 | 2.3 | 23.8
6192 | 0 | 3.6 | 22.7
5088 | 0 | 2.3 | 21.8
4516 | 0 | 1.4 | 22
4406 | 0 | 0 | 21.6
4281 | 20 | 2.7 | 20.3
4750 | 153 | 2.7 | 22
5333 | 255 | 2.7 | 24.3
6141 | 297 | 1.4 | 27.3
6817 | 336 | 1.8 | 28.9
7318 | 416 | 3.6 | 30.5
7709 | 582 | 5.9 | 31
7974 | 824 | 8.1 | 31.4
8719 | 880 | 10.4 | 30.5
8827 | 786 | 10.9 | 31
8883 | 524 | 9.5 | 31.6
8562 | 342 | 9 | 31.4
8032 | 252 | 8.6 | 30.7
7955 | 264 | 7.7 | 29.4
8244 | 178 | 10 | 27
8884 | 29 | 9.5 | 26.1
10561 | 0 | 7.2 | 25.5
10810 | 0 | 5.9 | 25.3
9860 | 0 | 5.4 | 25
8104 | 0 | 3.2 | 24.8
6038 | 0 | 2.7 | 23.5
5179 | 0 | 0 | 22.6
4559 | 0 | 0 | 22.4
4400 | 0 | 1.4 | 21.5
4288 | 25 | 5.4 | 21.2
4594 | 157 | 2.3 | 21.3
5410 | 263 | 1.8 | 23.7
6226 | 301 | 0 | 26.4
6950 | 334 | 2.7 | 27.7
7311 | 436 | 3.6 | 29.8
7872 | 618 | 5.4 | 30.9
8071 | 841 | 7.2 | 31.6
8467 | 947 | 7.7 | 31.4
9219 | 796 | 9 | 31.4
8866 | 603 | 9.5 | 31
8359 | 419 | 9.5 | 30
7733 | 324 | 8.6 | 29.1
8136 | 269 | 9.5 | 27.5
7877 | 191 | 7.2 | 26.2
8901 | 32 | 6.3 | 26
10242 | 0 | 6.3 | 25.5
11011 | 0 | 4.5 | 25.2
10425 | 0 | 3.6 | 25
7929 | 0 | 0 | 23.8
6094 | 0 | 0 | 24
5087 | 0 | 2.3 | 22.9
4747 | 0 | 1.8 | 22.4
4462 | 0 | 2.7 | 22
4450 | 18 | 6.8 | 21.6
4534 | 157 | 5 | 22.7
5118 | 263 | 4.5 | 24.8
5971 | 300 | 7.7 | 26.9
6699 | 340 | 7.2 | 26.4
7117 | 436 | 8.1 | 27.6
7484 | 587 | 9 | 28.9
8060 | 811 | 9 | 29
8598 | 934 | 8.6 | 29.5
9130 | 761 | 9 | 30.9
9118 | 603 | 8.6 | 29.3
8610 | 405 | 10.4 | 29.2
8046 | 293 | 8.6 | 27.3
7819 | 216 | 6.3 | 26.7
7927 | 120 | 5 | 26.7
8434 | 12 | 2.7 | 26.1
10340 | 0 | 3.2 | 25.7
10686 | 0 | 2.7 | 25.5
9693 | 0 | 1.4 | 25.2
8424 | 0 | 1.4 | 23.2
6328 | 0 | 2.3 | 22.7
5077 | 0 | 0.9 | 22
4789 | 0 | 0 | 21.6
4353 | 0 | 2.3 | 21.3
4278 | 16 | 1.4 | 20.8
4520 | 75 | 1.4 | 22
5220 | 168 | 1.8 | 24.2
6203 | 218 | 1.4 | 26.8
6652 | 258 | 2.3 | 28.4
7215 | 351 | 5.4 | 29.7
7645 | 566 | 5.4 | 30.3
7953 | 724 | 6.8 | 30.5
8440 | 907 | 6.3 | 31
8876 | 784 | 8.6 | 30.8
8923 | 544 | 9 | 30.1
8747 | 341 | 9.5 | 29.8
8164 | 228 | 8.6 | 28.8
7998 | 143 | 7.7 | 27.8
8260 | 113 | 5.9 | 26.8
8990 | 27 | 5 | 26
10742 | 0 | 2.7 | 25.5
10858 | 0 | 3.6 | 25.1
10096 | 0 | 0 | 24.9
8014 | 0 | 2.7 | 23.3
6173 | 0 | 0.9 | 22.5
5121 | 0 | 1.8 | 22.1
4652 | 0 | 2.7 | 21.4
4400 | 0 | 2.3 | 21
4435 | 12 | 2.3 | 20.7
4615 | 39 | 2.3 | 21.9
5232 | 129 | 5.4 | 24
6030 | 214 | 1.4 | 26.6
6823 | 270 | 0.9 | 28.8
7551 | 358 | 3.6 | 30.4
7770 | 529 | 5.9 | 31.6
8174 | 760 | 6.8 | 31.7
8740 | 856 | 11.3 | 31.2
8904 | 741 | 11.8 | 30.7
9171 | 518 | 10.4 | 30.5
8436 | 357 | 10 | 30.3
8081 | 238 | 8.6 | 29.4
8119 | 137 | 8.1 | 27.8
7970 | 52 | 7.2 | 26.7
8624 | 13 | 5 | 26
10402 | 0 | 2.3 | 25.7
10917 | 0 | 2.3 | 25.6
9867 | 0 | 2.3 | 25.1
7938 | 0 | 0.9 | 24.1
6316 | 0 | 0 | 23.9
5148 | 0 | 1.8 | 22.9
4718 | 0 | 2.3 | 22.5
4255 | 0 | 1.8 | 21.8
4226 | 10 | 1.4 | 21.4
4569 | 28 | 1.4 | 22
5186 | 125 | 0 | 24.8
5861 | 200 | 0 | 27.6
6746 | 264 | 1.8 | 30.3
7283 | 359 | 4.5 | 31.9
7637 | 522 | 7.7 | 31.6
7839 | 729 | 8.6 | 31.5
8613 | 822 | 9 | 31.2
9228 | 742 | 7.2 | 31.9
8829 | 475 | 6.3 | 32.6
8442 | 298 | 5.4 | 33.3
8177 | 191 | 6.8 | 33
7987 | 129 | 6.8 | 31.5
8270 | 44 | 5.9 | 28.5
8844 | 12 | 4.1 | 26.8
9850 | 0 | 2.7 | 26
11198 | 0 | 1.4 | 25.5
10000 | 0 | 0.9 | 25.2
7990 | 0 | 0 | 24.6
6260 | 0 | 1.8 | 24.1
5172 | 0 | 0.9 | 24.1
4654 | 0 | 0 | 24.6
4302 | 0 | 0.9 | 25.7
4346 | 11 | 1.4 | 26.1
4424 | 85 | 0 | 25.8
5090 | 175 | 0 | 27.7
6076 | 65 | 0.9 | 29.9
6459 | 217 | 1.8 | 33.2
7147 | 230 | 0.9 | 35
7481 | 476 | 8.1 | 32.4
8006 | 629 | 9.5 | 31.8
8677 | 828 | 10 | 33
8801 | 662 | 11.8 | 30.5
8758 | 560 | 9 | 31.1
8802 | 355 | 8.1 | 31
7888 | 246 | 7.7 | 30.5
7837 | 140 | 8.1 | 30.5
7904 | 24 | 8.1 | 28
8463 | 16 | 6.3 | 26.6
9967 | 0 | 2.7 | 26.7
10613 | 0 | 1.4 | 26.5
9658 | 0 | 2.7 | 25.6
8116 | 0 | 4.5 | 25.8
6044 | 0 | 4.5 | 25.6
5115 | 0 | 8.6 | 25.3
4761 | 0 | 7.7 | 24.9
4255 | 0 | 4.1 | 24.9
4336 | 24 | 3.6 | 24.9
4477 | 75 | 7.7 | 25.2
5100 | 186 | 8.1 | 26
6036 | 139 | 6.8 | 26.7
6639 | 186 | 7.7 | 28
7046 | 331 | 9 | 28.9
7627 | 486 | 10 | 29.7
7898 | 726 | 9.5 | 29.5
8219 | 816 | 7.2 | 30.2
9107 | 749 | 8.1 | 30.2
8835 | 558 | 8.6 | 29.7
8509 | 368 | 9 | 29
7675 | 255 | 9 | 28.3
8047 | 147 | 7.2 | 27.8
8355 | 59 | 5 | 26.8
8759 | 14 | 4.1 | 25.6
9472 | 0 | 1.8 | 25.4
10361 | 0 | 0 | 25.2
9828 | 0 | 0 | 24.7
8262 | 0 | 1.8 | 24.5
6211 | 0 | 2.3 | 23.3
5041 | 0 | 2.3 | 22.5
4516 | 0 | 0 | 22.2
4210 | 0 | 1.4 | 21.4
4265 | 31 | 1.4 | 20.9
4221 | 170 | 2.7 | 22.1
5235 | 276 | 5.4 | 24
5849 | 234 | 1.4 | 26.8
6673 | 275 | 4.1 | 28.1
7420 | 363 | 5.4 | 29.2
7505 | 584 | 6.3 | 29.8
8286 | 730 | 8.1 | 29.7
8021 | 867 | 8.6 | 29.9
8774 | 745 | 9.5 | 29.8
8784 | 573 | 10 | 29.7
8729 | 370 | 9.5 | 29.3
8420 | 267 | 8.6 | 28.5
7883 | 154 | 7.7 | 27.8
7948 | 56 | 7.7 | 26.1
8574 | 9 | 6.8 | 25.5
10243 | 0 | 5.4 | 25.2
10602 | 0 | 4.5 | 25.1
9809 | 0 | 2.7 | 24.5
8006 | 0 | 4.1 | 23.8
6246 | 0 | 5.9 | 23
5346 | 0 | 5.9 | 22.6
4507 | 0 | 2.7 | 22.1
4343 | 0 | 1.8 | 21.4
4383 | 20 | 1.8 | 20.9
4559 | 89 | 1.4 | 21.3
5344 | 182 | 2.7 | 23.7
5851 | 217 | 3.2 | 26
6672 | 277 | 0 | 28.7
6735 | 368 | 2.3 | 30.3
7468 | 511 | 5.9 | 31.1
7897 | 740 | 7.7 | 31
8637 | 821 | 10 | 30.8
8849 | 799 | 10.4 | 30.8
8904 | 580 | 9 | 30.2
8349 | 364 | 7.7 | 29.9
7866 | 240 | 6.8 | 29.5
7913 | 144 | 7.7 | 28.9
7911 | 33 | 10.4 | 27.3
8616 | 10 | 9 | 26.5
9918 | 0 | 7.7 | 26
10410 | 0 | 8.6 | 25.7
9940 | 0 | 6.8 | 25.5
8168 | 0 | 4.1 | 25.2
6320 | 0 | 2.7 | 24.7
5157 | 0 | 4.1 | 24.5
4595 | 0 | 4.5 | 22.9
4396 | 0 | 4.1 | 22.5
4279 | 18 | 5.4 | 22.1
4561 | 87 | 3.6 | 22.3
5144 | 186 | 2.7 | 24.4
6038 | 188 | 1.8 | 26.8
6714 | 271 | 1.4 | 29.1
6910 | 380 | 0.9 | 30.6
7664 | 517 | 5.4 | 31.6
7901 | 771 | 7.7 | 30.8
8430 | 804 | 8.1 | 31.1
9203 | 731 | 9.5 | 30.7
8725 | 451 | 9 | 31.5
8469 | 330 | 8.6 | 30
7893 | 234 | 6.3 | 29.2
7739 | 144 | 6.8 | 28.4
8106 | 49 | 5.9 | 27.1
8565 | 15 | 3.6 | 26.2
10357 | 0 | 1.8 | 26
10889 | 0 | 0 | 25.6
9659 | 0 | 1.8 | 24.7
7819 | 0 | 1.4 | 24.6
6012 | 0 | 0 | 24.1
5013 | 0 | 0 | 23.7
4434 | 0 | 0 | 24.1
4200 | 0 | 1.8 | 22.9
4121 | 9 | 0.9 | 23
4522 | 96 | 6.3 | 26
5116 | 215 | 7.7 | 27.1
5952 | 182 | 12.7 | 28
6539 | 259 | 10.9 | 27.8
7136 | 349 | 9.5 | 25.1
7418 | 600 | 7.7 | 25.3
7658 | 860 | 6.8 | 24
8613 | 578 | 8.1 | 24.9
8950 | 515 | 5.9 | 27.2
9008 | 405 | 5.4 | 27.1
8441 | 235 | 5.4 | 27.9
7992 | 94 | 6.8 | 26.7
8087 | 125 | 6.8 | 26.4
7825 | 40 | 5.4 | 25.5
8612 | 13 | 4.5 | 25.1
10154 | 0 | 1.8 | 24.8
10594 | 0 | 0 | 24.7
9408 | 0 | 2.7 | 24.3
8238 | 0 | 1.4 | 24
6207 | 0 | 0.9 | 23.3
5063 | 0 | 1.4 | 22.9
4542 | 0 | 2.3 | 22.4
4270 | 0 | 2.7 | 22
4166 | 11 | 5.9 | 21.7
4665 | 121 | 5.4 | 22.1
5112 | 235 | 4.5 | 24
5943 | 233 | 1.8 | 26.2
6568 | 266 | 4.1 | 28
7081 | 337 | 4.1 | 28.8
7531 | 498 | 6.3 | 28.5
7704 | 783 | 7.7 | 29.6
8269 | 847 | 9.5 | 29.6
8628 | 809 | 10 | 29.7
8847 | 570 | 10.4 | 29.5
8106 | 365 | 10.4 | 28.5
7958 | 257 | 10 | 28.1
7695 | 169 | 8.6 | 27.5
7958 | 55 | 6.3 | 26.6
8638 | 8 | 4.1 | 26.1
9728 | 0 | 2.7 | 25.5
10792 | 0 | 2.7 | 24.7
9237 | 0 | 2.7 | 24.3
8094 | 0 | 3.2 | 23.2
6150 | 0 | 2.7 | 22.4
5113 | 0 | 3.6 | 21.8
4465 | 0 | 5.4 | 21.4
4180 | 0 | 2.3 | 20.7
4093 | 11 | 4.5 | 20
4280 | 127 | 2.7 | 20.8
5046 | 241 | 5 | 22.9
5807 | 264 | 2.7 | 25.4
6263 | 319 | 0.9 | 28.1
7126 | 406 | 4.1 | 29.6
7770 | 602 | 6.3 | 31.1
7657 | 769 | 8.6 | 30.8
8102 | 941 | 10.9 | 30.7
8431 | 804 | 11.8 | 30.3
8529 | 560 | 11.8 | 29.8
7990 | 397 | 11.8 | 29.4
8174 | 293 | 8.6 | 28.3
8044 | 200 | 8.1 | 27.3
7938 | 73 | 6.3 | 25.9
8439 | 10 | 4.1 | 25.2
9763 | 0 | 3.6 | 24.7
10694 | 0 | 2.7 | 24.5
9746 | 0 | 2.3 | 24.3
8068 | 0 | 2.3 | 23.6
6083 | 0 | 3.6 | 22.3
4979 | 0 | 6.8 | 21.8
4406 | 0 | 5.4 | 21.4
4269 | 0 | 1.8 | 20.9
4321 | 11 | 2.3 | 20.2
4339 | 75 | 0 | 21.1
5187 | 182 | 1.8 | 23.4
5984 | 269 | 1.8 | 26
6497 | 324 | 2.3 | 28.7
6887 | 409 | 4.1 | 29.8
7560 | 596 | 6.3 | 31.3
7909 | 828 | 5.9 | 32.1
8192 | 950 | 5.4 | 32.9
8960 | 768 | 6.8 | 33.1
8872 | 599 | 8.6 | 32.7
8337 | 425 | 6.3 | 31.8
7998 | 313 | 6.3 | 31.9
7659 | 220 | 6.3 | 29.1
7754 | 99 | 4.1 | 27.2
8763 | 3 | 2.7 | 26.1
10044 | 0 | 1.4 | 25.5
10923 | 0 | 2.3 | 23.6
9638 | 0 | 2.7 | 22.8
7982 | 0 | 2.7 | 21.9
6262 | 0 | 1.8 | 20.9
5222 | 0 | 3.2 | 20.1
4362 | 0 | 2.3 | 20.1
4213 | 0 | 2.3 | 19.8
4070 | 25 | 3.6 | 18.7
4496 | 45 | 1.8 | 20.4
5116 | 106 | 0 | 24.7
5859 | 290 | 0 | 27.6
6478 | 330 | 3.6 | 29.4
7165 | 424 | 4.5 | 31.4
7554 | 573 | 7.7 | 31.9
7798 | 813 | 8.1 | 31.8
8184 | 962 | 8.6 | 32.6
8742 | 849 | 10.9 | 31.9
8771 | 564 | 11.8 | 31.2
8298 | 400 | 12.7 | 30.3
7801 | 286 | 11.3 | 29.3
7901 | 185 | 10.4 | 28.4
7897 | 55 | 7.7 | 26.7
8705 | 4 | 6.3 | 26.1
9942 | 0 | 5.9 | 25.8
10596 | 0 | 4.5 | 25.7
9830 | 0 | 3.2 | 25.6
8131 | 0 | 1.4 | 25.6
6099 | 0 | 2.3 | 25.4
4971 | 0 | 6.3 | 25
4469 | 0 | 7.2 | 24.3
4305 | 0 | 8.1 | 23.1
4296 | 23 | 7.7 | 23.2
4288 | 53 | 4.5 | 23
5097 | 48 | 5 | 23.2
5905 | 97 | 3.6 | 22.9
6464 | 156 | 2.7 | 19
7092 | 244 | 1.4 | 18.8
7557 | 467 | 4.5 | 18.8
7943 | 690 | 1.8 | 19.9
8466 | 782 | 0 | 21.8
9084 | 724 | 3.6 | 23.8
8870 | 594 | 3.6 | 24.8
8346 | 340 | 5.4 | 24.8
8054 | 268 | 5 | 24.8
7594 | 128 | 4.5 | 23.8
7696 | 43 | 3.2 | 22.6
8587 | 8 | 1.4 | 22.2
9699 | 0 | 0 | 21.8
10630 | 0 | 1.4 | 21.4
9695 | 0 | 1.8 | 20.7
8067 | 0 | 0.9 | 20.4
6130 | 0 | 1.8 | 19.9
5002 | 0 | 1.8 | 19.5
4690 | 0 | 2.7 | 18.9
4336 | 0 | 1.8 | 18.6
4152 | 28 | 4.1 | 18.1
4583 | 32 | 6.3 | 18.3
5247 | 76 | 5.9 | 20.1
5871 | 68 | 4.1 | 21.9
6363 | 178 | 0 | 24.6
7459 | 254 | 1.4 | 25.8
7394 | 466 | 5.9 | 25.8
7829 | 757 | 5 | 27
8015 | 829 | 8.1 | 26.9
8947 | 774 | 8.6 | 26.8
8802 | 533 | 10 | 26.6
8214 | 241 | 8.6 | 26.6
7835 | 72 | 8.1 | 26.1
7879 | 27 | 8.1 | 24.9
7869 | 17 | 6.3 | 24.4
9076 | 7 | 4.1 | 24.2
9864 | 0 | 2.7 | 24
10218 | 0 | 1.8 | 23.9
9430 | 0 | 1.8 | 23.6
7668 | 0 | 2.7 | 23
5895 | 0 | 2.3 | 22.2
4862 | 0 | 1.8 | 21.7
4447 | 0 | 2.7 | 21.4
4097 | 0 | 2.7 | 20.9
4180 | 28 | 1.4 | 20.6
4256 | 91 | 0 | 21.3
4928 | 104 | 1.4 | 22.6
5508 | 177 | 1.4 | 24.4
6569 | 86 | 4.5 | 24.5
6789 | 222 | 3.2 | 26.4
7068 | 461 | 5.9 | 27.5
7812 | 694 | 7.7 | 28.2
8305 | 831 | 9 | 28
8519 | 795 | 9 | 27.7
8758 | 571 | 8.1 | 27.7
8198 | 405 | 9.5 | 27.2
7817 | 280 | 9.5 | 26.7
7479 | 196 | 8.6 | 26
7668 | 67 | 6.8 | 24.5
8336 | 26 | 3.2 | 23.8
10098 | 0 | 2.7 | 23.8
10447 | 0 | 1.4 | 23.6
9403 | 0 | 5.9 | 21.8
7859 | 0 | 5.4 | 20.9
6123 | 0 | 4.1 | 20.2
4887 | 0 | 5.9 | 19.9
4551 | 0 | 2.7 | 19.4
4146 | 0 | 1.4 | 18.4
4171 | 29 | 6.3 | 18.7
4475 | 69 | 2.3 | 18.9
5128 | 210 | 2.3 | 21.6
5726 | 253 | 0 | 24.1
6505 | 302 | 0 | 26.3
6904 | 402 | 3.2 | 28.5
7508 | 606 | 5.9 | 28.9
7913 | 841 | 7.7 | 29.3
8108 | 845 | 7.2 | 29.5
8776 | 843 | 8.6 | 29.5
8600 | 606 | 8.1 | 28.8
8162 | 408 | 7.7 | 28.6
7750 | 286 | 6.8 | 27.9
7451 | 192 | 6.3 | 26.9
7526 | 65 | 4.5 | 25.3
8458 | 17 | 5.4 | 24.5
10221 | 0 | 2.7 | 23.9
10629 | 0 | 2.3 | 23.6
9836 | 0 | 2.3 | 23.3
7862 | 0 | 2.3 | 21.8
6185 | 0 | 2.3 | 21
4908 | 0 | 3.6 | 20.4
4462 | 0 | 5.9 | 19.9
4227 | 0 | 5.9 | 19.7
4152 | 25 | 6.8 | 19.4
4390 | 158 | 1.8 | 20.1
5156 | 260 | 3.6 | 22
5702 | 302 | 4.5 | 24.3
6332 | 344 | 1.4 | 26.1
6954 | 423 | 1.4 | 27.4
7331 | 597 | 4.5 | 28.5
7843 | 811 | 7.2 | 28.3
8076 | 957 | 5.9 | 28.7
8674 | 769 | 6.8 | 29.2
8880 | 519 | 8.1 | 28.7
8029 | 341 | 8.1 | 28.1
7816 | 252 | 7.2 | 27.6
7403 | 269 | 6.3 | 26.9
7820 | 183 | 6.3 | 25.3
8580 | 34 | 3.2 | 24.5
9661 | 0 | 0.9 | 24
10436 | 0 | 1.8 | 23.3
9560 | 0 | 2.3 | 22.2
7626 | 0 | 4.1 | 20.9
6133 | 0 | 2.7 | 20.3
5052 | 0 | 4.1 | 19.7
4654 | 0 | 1.8 | 19.2
4135 | 0 | 1.8 | 18.5
4086 | 33 | 2.7 | 18.3
4360 | 57 | 2.7 | 18.8
5022 | 197 | 4.5 | 20.7
5744 | 217 | 3.2 | 23.9
6538 | 225 | 0.9 | 26.3
6926 | 316 | 4.1 | 28.3
7517 | 507 | 3.6 | 29
7411 | 668 | 6.8 | 29.5
8222 | 788 | 8.1 | 29.5
8942 | 671 | 8.1 | 29.2
8596 | 513 | 9.5 | 28.6
8204 | 206 | 8.1 | 27.2
7660 | 109 | 7.2 | 26.5
7466 | 147 | 5.4 | 25.6
7746 | 52 | 5 | 24.9
8469 | 16 | 5 | 24.5
9548 | 0 | 1.8 | 24.4
10285 | 0 | 3.2 | 24.3
9611 | 0 | 6.8 | 24
7975 | 0 | 2.3 | 24.1
5892 | 0 | 5.4 | 23.9
4968 | 0 | 0.9 | 23.8
4310 | 0 | 3.6 | 23.4
4229 | 0 | 2.3 | 22
4217 | 26 | 1.8 | 22.4
4266 | 165 | 5.9 | 22.4
4818 | 271 | 5 | 22.6
5689 | 308 | 6.3 | 23.3
6522 | 347 | 3.6 | 24.3
6930 | 427 | 2.7 | 25.3
7622 | 582 | 6.3 | 25.6
7744 | 863 | 5.9 | 26.8
8085 | 952 | 7.7 | 26.1
8843 | 815 | 3.6 | 26.8
9069 | 604 | 4.5 | 28.6
8279 | 224 | 5.9 | 29.8
7793 | 132 | 4.5 | 30.6
7550 | 92 | 5.4 | 30.4
7555 | 15 | 5.4 | 27.6
8433 | 15 | 1.8 | 25.9
9600 | 0 | 1.8 | 24.4
10119 | 0 | 1.4 | 24.3
9613 | 0 | 5 | 22.6
8024 | 0 | 2.7 | 23.3
5879 | 0 | 1.8 | 21.8
4966 | 0 | 2.7 | 21.9
4442 | 0 | 2.3 | 21.1
4378 | 0 | 3.6 | 20.4
4171 | 23 | 2.3 | 20.1
4472 | 82 | 1.4 | 20.4
5210 | 175 | 0 | 23.5
5825 | 225 | 0 | 26.5
6618 | 263 | 1.4 | 28.8
6815 | 361 | 2.7 | 31.1
7671 | 583 | 5 | 32.4
7680 | 749 | 6.8 | 31.3
8393 | 886 | 8.6 | 31.6
8761 | 802 | 9 | 31.4
8554 | 576 | 8.6 | 31.1
8157 | 349 | 7.7 | 31.7
7856 | 237 | 8.6 | 28.8
7741 | 150 | 6.8 | 27.8
7716 | 120 | 5.4 | 26.6
8317 | 34 | 6.3 | 26
9499 | 0 | 3.2 | 25.6
10255 | 0 | 2.3 | 25.3
9290 | 0 | 2.3 | 24.9
8091 | 0 | 1.8 | 24.5
5929 | 0 | 1.8 | 24.3
5040 | 0 | 1.8 | 23.9
4400 | 0 | 1.8 | 22.5
4191 | 0 | 2.3 | 21.6
4194 | 20 | 2.7 | 20.9
4270 | 13 | 2.7 | 21.5
5131 | 115 | 4.1 | 23.2
5671 | 200 | 1.4 | 26
6421 | 271 | 0 | 28.4
7070 | 334 | 4.5 | 29.6
7700 | 541 | 6.8 | 30
7849 | 717 | 9 | 30
8139 | 871 | 9.5 | 29.7
8522 | 761 | 9.5 | 29.9
8786 | 541 | 9 | 29.4
8368 | 365 | 6.8 | 29.1
7762 | 245 | 7.7 | 28.5
7508 | 142 | 6.8 | 27.6
8006 | 28 | 4.1 | 26.2
8388 | 8 | 5 | 25.6
10149 | 0 | 3.2 | 25.3
10165 | 0 | 1.4 | 25.2
9694 | 0 | 1.8 | 24.9
7963 | 0 | 0 | 24.7
6241 | 0 | 2.3 | 23.6
4842 | 0 | 2.7 | 22.9
4576 | 0 | 1.8 | 22.4
4211 | 0 | 0 | 21.7
4382 | 18 | 0 | 21.4
4611 | 15 | 2.3 | 21.5
5215 | 130 | 1.4 | 23.5
6067 | 221 | 0 | 26.3
6446 | 282 | 0 | 28.3
7113 | 392 | 3.2 | 29.8
7496 | 548 | 4.5 | 31.2
7792 | 737 | 6.8 | 31.1
8131 | 813 | 7.2 | 30.7
8591 | 817 | 9.5 | 30.7
8530 | 529 | 9.5 | 30.4
8560 | 361 | 8.6 | 30.2
7795 | 246 | 7.2 | 28.9
7629 | 149 | 6.8 | 28.1
7682 | 36 | 6.3 | 26.8
8585 | 10 | 5.4 | 25.9
9844 | 0 | 6.3 | 25.6
10273 | 0 | 2.3 | 25.3
9580 | 0 | 2.7 | 25
7810 | 0 | 3.2 | 24.9
6038 | 0 | 3.6 | 24.3
5134 | 0 | 4.5 | 24.7
4551 | 0 | 1.8 | 24.3
4158 | 0 | 2.7 | 24
4182 | 16 | 2.7 | 23.5
4595 | 90 | 0.9 | 23.5
5241 | 180 | 0.9 | 25.2
5778 | 70 | 0 | 27.7
6474 | 221 | 0.9 | 29.4
7017 | 232 | 3.2 | 30.6
7455 | 494 | 7.2 | 30.1
7733 | 635 | 8.1 | 30.4
8481 | 777 | 10.4 | 30.2
8752 | 733 | 11.8 | 30.2
8736 | 523 | 10.4 | 29.8
8256 | 357 | 10 | 28.8
7889 | 251 | 9.5 | 28.1
7898 | 145 | 9 | 27.4
8130 | 29 | 5.9 | 26.6
8737 | 21 | 5.9 | 26.6
10247 | 0 | 6.8 | 26.2
10798 | 0 | 6.3 | 26.1
9416 | 0 | 6.3 | 25.9
8014 | 0 | 10 | 25.5
6261 | 0 | 8.1 | 25.3
4785 | 0 | 9.5 | 25.1
4471 | 0 | 11.8 | 24.7
4248 | 0 | 7.7 | 24.7
4351 | 32 | 7.7 | 24.5
4619 | 136 | 6.3 | 24.5
5238 | 250 | 6.3 | 24.7
6137 | 297 | 9.5 | 24.5
6528 | 342 | 9.5 | 26
6984 | 437 | 9.5 | 26.3
7391 | 624 | 8.1 | 27.2
7895 | 830 | 6.3 | 26.6
8497 | 889 | 4.1 | 26.7
8773 | 824 | 5.9 | 27
8698 | 470 | 5 | 27.5
8438 | 298 | 6.8 | 27.7
7725 | 210 | 8.1 | 27
8010 | 129 | 7.2 | 26
7851 | 17 | 5.9 | 24.9
8700 | 5 | 3.6 | 24.7
10269 | 0 | 2.7 | 24.7
10589 | 0 | 1.8 | 24.5
9345 | 0 | 2.3 | 24
7896 | 0 | 1.8 | 23.5
5770 | 0 | 1.8 | 22.8
5015 | 0 | 2.3 | 22.4
4541 | 0 | 1.8 | 22
4237 | 0 | 1.8 | 21.4
4310 | 39 | 2.3 | 20.9
4300 | 14 | 1.8 | 21.1
4906 | 145 | 1.8 | 23.5
5714 | 225 | 0 | 26.4
6417 | 167 | 1.8 | 27.9
7203 | 277 | 2.7 | 27.9
7374 | 585 | 4.1 | 29.3
8042 | 824 | 5.9 | 30.2
8286 | 850 | 10.9 | 29.7
8689 | 803 | 10.4 | 29.1
8662 | 557 | 8.1 | 29.3
8297 | 382 | 9.5 | 28.5
7903 | 268 | 7.7 | 27.7
7480 | 162 | 6.8 | 27.2
7982 | 31 | 3.2 | 26.3
8733 | 7 | 2.3 | 25.8
9885 | 0 | 4.5 | 25
10592 | 0 | 2.3 | 24.5
9378 | 0 | 2.3 | 23.9
8238 | 0 | 3.6 | 22.5
6350 | 0 | 3.2 | 21.8
4993 | 0 | 0 | 20.9
4402 | 0 | 1.8 | 20.2
4402 | 0 | 1.4 | 19.5
4307 | 28 | 1.8 | 18.9
4408 | 33 | 1.4 | 19.5
5065 | 194 | 0.9 | 22.5
5979 | 260 | 1.4 | 25.3
6686 | 304 | 2.7 | 26.9
7102 | 376 | 3.6 | 28.2
7574 | 587 | 6.8 | 28.9
7755 | 781 | 5.9 | 29.6
8425 | 884 | 7.7 | 29.6
9093 | 759 | 7.7 | 29.8
8843 | 606 | 7.7 | 29.8
8741 | 405 | 8.6 | 28.7
7759 | 285 | 7.7 | 27.7
7805 | 186 | 6.3 | 26.7
7956 | 38 | 5.4 | 25.5
8505 | 3 | 3.2 | 25
9888 | 0 | 2.3 | 24.5
10516 | 0 | 0.9 | 24.3
9595 | 0 | 0.9 | 23.2
8274 | 0 | 1.8 | 21.7
6199 | 0 | 1.8 | 21
5005 | 0 | 2.3 | 20.7
4435 | 0 | 1.8 | 20
4368 | 0 | 1.8 | 19.4
4298 | 26 | 3.6 | 19.1
4505 | 25 | 1.8 | 19.3
5095 | 149 | 4.1 | 21.1
5948 | 167 | 3.2 | 23.9
6383 | 242 | 1.4 | 26.6
6958 | 398 | 1.8 | 28.4
7519 | 598 | 2.7 | 29.5
7913 | 843 | 5 | 29.8
8220 | 861 | 6.3 | 30.1
9192 | 765 | 7.2 | 30.5
8734 | 608 | 8.1 | 30.2
8740 | 415 | 8.1 | 29.6
7804 | 310 | 9 | 28.5
7941 | 217 | 7.2 | 27.3
8275 | 60 | 3.2 | 25.6
8736 | 9 | 4.1 | 24.9
10442 | 0 | 1.8 | 24.5
10600 | 0 | 2.7 | 24.1
9571 | 0 | 2.7 | 23.5
8000 | 0 | 5.4 | 21.7
6415 | 0 | 4.5 | 20.8
5294 | 0 | 1.8 | 19.9
4626 | 0 | 5.9 | 19.6
4305 | 0 | 2.7 | 19.2
4431 | 37 | 1.8 | 18.8
4451 | 52 | 5.9 | 19.3
5311 | 202 | 4.1 | 21.1
6195 | 270 | 2.3 | 23.9
6577 | 307 | 1.8 | 26.7
7003 | 417 | 1.4 | 28.3
7590 | 615 | 2.3 | 29.1
8084 | 843 | 7.2 | 29.7
8545 | 869 | 5.9 | 29.7
8778 | 794 | 7.7 | 29.7
8695 | 579 | 7.7 | 29.2
8518 | 421 | 7.7 | 28.4
7757 | 300 | 7.7 | 27.8
7676 | 206 | 5.9 | 26.9
7875 | 52 | 5 | 25.6
9012 | 6 | 3.6 | 25.1
10122 | 0 | 1.8 | 24.9
10590 | 0 | 0.9 | 23.3
9560 | 0 | 2.3 | 22.2
7896 | 0 | 3.2 | 21.5
6165 | 0 | 1.4 | 20.8
5245 | 0 | 2.3 | 20
4582 | 0 | 5.4 | 20.1
4252 | 0 | 3.2 | 19.7
4177 | 16 | 3.2 | 19.4
4407 | 18 | 4.1 | 19.5
5083 | 159 | 4.1 | 21.5
6084 | 152 | 4.5 | 23.2
6433 | 182 | 0.9 | 26.2
7514 | 371 | 3.2 | 28
7675 | 550 | 4.1 | 29.1
8042 | 770 | 5.9 | 29.2
8342 | 880 | 7.2 | 29
9296 | 798 | 8.1 | 29
8584 | 575 | 6.3 | 29
8725 | 403 | 7.7 | 28.5
7698 | 266 | 6.3 | 27.7
7815 | 149 | 6.3 | 26.5
7860 | 11 | 4.1 | 25.1
9229 | 4 | 1.8 | 24.8
9964 | 0 | 1.4 | 24.2
10221 | 0 | 1.8 | 22.7
9592 | 0 | 4.1 | 22.4
8201 | 0 | 2.3 | 21.5
6314 | 0 | 5 | 21.1
5078 | 0 | 1.4 | 21
4580 | 0 | 3.6 | 21
4366 | 0 | 1.8 | 20.3
4344 | 10 | 2.7 | 20.2
4412 | 123 | 1.4 | 20.2
5139 | 237 | 0 | 22.6
6127 | 284 | 0 | 25.5
6452 | 326 | 2.3 | 27.2
7081 | 436 | 3.6 | 28.9
7524 | 605 | 5.9 | 29.4
7799 | 792 | 8.6 | 29.3
8889 | 781 | 8.6 | 29.3
9090 | 752 | 8.6 | 28.7
8770 | 489 | 7.2 | 28.8
8778 | 351 | 7.7 | 28.5
7806 | 242 | 7.7 | 27.5
8025 | 116 | 7.2 | 26.1
7942 | 6 | 6.3 | 25.3
8449 | 0 | 5.4 | 25.1
9998 | 0 | 3.6 | 24.8
10163 | 0 | 3.6 | 24.6
9817 | 0 | 1.4 | 24.2
8384 | 0 | 1.8 | 23
6058 | 0 | 0 | 22.4
5017 | 0 | 2.3 | 22.2
4707 | 0 | 2.7 | 21.7
4275 | 0 | 2.3 | 21.2
4245 | 13 | 3.2 | 20.7
4315 | 129 | 3.2 | 20.8
5329 | 243 | 2.3 | 22.5
5997 | 290 | 1.4 | 25.1
6899 | 332 | 1.4 | 27.8
6993 | 441 | 3.2 | 29.3
7535 | 580 | 4.1 | 30.2
8030 | 802 | 4.5 | 31.2
8162 | 892 | 6.3 | 31.2
8975 | 685 | 8.6 | 30.2
8820 | 514 | 7.7 | 29.5
8438 | 354 | 9.5 | 28.8
7873 | 248 | 8.1 | 27.1
7569 | 122 | 10.4 | 26.3
7743 | 12 | 9.5 | 25.9
8505 | 8 | 10 | 25.5
10053 | 0 | 5.9 | 25.3
10556 | 0 | 5.4 | 25.2
9922 | 0 | 5 | 24.9
8190 | 0 | 3.2 | 24.9
6401 | 0 | 2.3 | 24.7
5051 | 0 | 2.7 | 24.9
4732 | 0 | 2.7 | 25
4314 | 0 | 1.4 | 24.9
4402 | 14 | 1.4 | 24.5
4745 | 34 | 1.8 | 24
5062 | 89 | 3.6 | 25.8
6117 | 99 | 6.8 | 26.9
6810 | 76 | 8.1 | 27.7
7477 | 326 | 7.7 | 28.8
7616 | 550 | 9 | 29.6
8073 | 760 | 9.5 | 29.4
8685 | 792 | 8.1 | 29.7
9307 | 721 | 8.6 | 29.9
8668 | 501 | 8.6 | 29
8668 | 338 | 6.3 | 29
8167 | 206 | 8.6 | 27.6
7841 | 71 | 5.9 | 26.5
8025 | 3 | 5.4 | 25.9
8923 | 0 | 3.6 | 25.6
10476 | 0 | 4.5 | 25.7
10431 | 0 | 2.7 | 25.5
9680 | 0 | 2.7 | 25.2
8143 | 0 | 0 | 24.9
6320 | 0 | 2.7 | 25.1
5246 | 0 | 2.7 | 25.3
4767 | 0 | 2.3 | 25
4400 | 0 | 1.8 | 24.5
4404 | 13 | 4.1 | 24.4
4546 | 123 | 6.3 | 24.2
5319 | 237 | 5 | 24.9
6045 | 235 | 8.1 | 25.7
6543 | 272 | 10 | 26.5
7028 | 343 | 10 | 27
7515 | 510 | 7.7 | 28
7738 | 782 | 8.1 | 28
8410 | 922 | 7.7 | 28.7
8926 | 796 | 9.5 | 29.2
8815 | 588 | 10 | 28.7
8368 | 361 | 10.9 | 27.8
8177 | 260 | 10 | 27.2
8233 | 171 | 8.1 | 26.2
7987 | 27 | 6.8 | 25.5
8955 | 9 | 6.8 | 25.3
10189 | 0 | 5.9 | 25
10504 | 0 | 4.1 | 24.8
9905 | 0 | 3.2 | 24.7
8132 | 0 | 1.8 | 24.4
6286 | 0 | 1.8 | 23.7
5007 | 0 | 2.3 | 23.1
4524 | 0 | 3.2 | 23.1
4547 | 0 | 3.2 | 22.6
4275 | 7 | 3.6 | 22.4
4470 | 27 | 3.2 | 22.4
5117 | 76 | 1.4 | 24
6074 | 110 | 0 | 25.9
6850 | 54 | 2.7 | 26.4
7328 | 216 | 5.9 | 28.2
7707 | 489 | 5.9 | 28.7
8050 | 743 | 6.3 | 29.5
8715 | 799 | 7.7 | 29.2
8839 | 734 | 9 | 29.2
8904 | 496 | 9.5 | 28.6
8604 | 349 | 9 | 28
8071 | 236 | 8.6 | 27.4
7677 | 127 | 7.2 | 26.3
7929 | 28 | 4.5 | 25.3
8868 | 0 | 3.2 | 25.2
9871 | 0 | 2.7 | 24.9
10808 | 0 | 3.2 | 25
9492 | 0 | 2.7 | 24.7
8174 | 0 | 3.6 | 24.2
6233 | 0 | 4.1 | 23.5
5147 | 0 | 4.1 | 22.6
4469 | 0 | 2.7 | 22
4362 | 0 | 1.4 | 21.6
4241 | 16 | 5 | 21.4
4499 | 41 | 4.5 | 21.5
5365 | 96 | 4.5 | 23.2
5984 | 186 | 4.1 | 25.7
6700 | 257 | 0.9 | 27.9
7181 | 362 | 1.4 | 29.9
7511 | 524 | 7.2 | 29.7
8456 | 698 | 5.9 | 30.3
8674 | 901 | 8.6 | 29.9
9283 | 774 | 7.7 | 29.9
8974 | 547 | 7.7 | 29.5
8409 | 361 | 7.7 | 29.1
8413 | 229 | 8.1 | 27.8
7917 | 98 | 5.4 | 26.4
7795 | 44 | 3.6 | 25.5
8915 | 2 | 2.3 | 25.3
10104 | 0 | 0 | 24.8
11012 | 0 | 0 | 23.7
10287 | 0 | 1.8 | 23.2
8353 | 0 | 2.3 | 22
6423 | 0 | 1.4 | 21.6
5221 | 0 | 1.8 | 20.4
4671 | 0 | 1.8 | 20.6
4348 | 0 | 0 | 20.1
4328 | 18 | 1.8 | 19.6
4478 | 12 | 1.8 | 19.7
5282 | 141 | 1.8 | 22.2
6060 | 229 | 1.4 | 25.4
6676 | 293 | 0 | 28.6
7149 | 394 | 4.1 | 29.5
7916 | 594 | 4.5 | 30.9
7686 | 744 | 6.3 | 31.5
8753 | 925 | 8.1 | 31.1
9115 | 795 | 8.6 | 30.8
9198 | 552 | 9.5 | 29.6
8771 | 363 | 8.6 | 29.1
8278 | 243 | 7.7 | 28
8100 | 131 | 6.3 | 27.2
8166 | 35 | 4.1 | 26.3
8791 | 0 | 5 | 25.5
10407 | 0 | 3.6 | 25.1
10940 | 0 | 2.7 | 24.5
9974 | 0 | 2.7 | 23.4
8087 | 0 | 3.2 | 22.4
6391 | 0 | 1.4 | 21.6
5236 | 0 | 1.4 | 21.5
4843 | 0 | 1.4 | 20.6
4437 | 0 | 2.7 | 20.1
4276 | 13 | 1.8 | 19.7
4589 | 50 | 2.7 | 19.9
5351 | 132 | 1.8 | 22.1
6228 | 223 | 0 | 25.7
6810 | 276 | 0 | 28.7
7562 | 384 | 2.3 | 30.9
7874 | 550 | 4.1 | 32.4
8046 | 780 | 6.3 | 32.5
8879 | 901 | 7.7 | 33.3
9081 | 795 | 8.1 | 32.5
9120 | 576 | 9.5 | 33.5
8877 | 338 | 7.2 | 33.5
8411 | 219 | 8.6 | 32.8
8134 | 102 | 6.3 | 31.6
8198 | 50 | 5.4 | 28.7
8823 | 0 | 5.4 | 28
10613 | 0 | 0 | 27.1
11138 | 0 | 0 | 26.1
9897 | 0 | 1.4 | 25.6
8329 | 0 | 2.7 | 23.5
6466 | 0 | 1.4 | 22.8
5351 | 0 | 4.1 | 21.8
4714 | 0 | 0 | 21.6
4332 | 0 | 0.9 | 21.4
4435 | 17 | 0 | 20
4700 | 59 | 1.4 | 19.8
5079 | 128 | 0.9 | 23
6027 | 224 | 0 | 27.8
6810 | 286 | 0 | 31.6
7362 | 391 | 3.2 | 34.1
7851 | 557 | 6.3 | 35.6
7934 | 737 | 7.7 | 36.2
8565 | 891 | 9.5 | 37.2
9263 | 673 | 10 | 36.1
8685 | 535 | 9.5 | 36.6
9020 | 273 | 7.7 | 36.9
8018 | 141 | 7.7 | 33.7
8269 | 32 | 6.3 | 31.9
8034 | 68 | 2.7 | 30.7
8927 | 0 | 5 | 28.7
10764 | 0 | 1.4 | 28
11374 | 0 | 0 | 26.9
10338 | 0 | 0.9 | 25.6
8246 | 0 | 2.3 | 24.9
6387 | 0 | 2.7 | 24.3
5291 | 0 | 1.8 | 23.7
4731 | 0 | 2.3 | 23.3
4451 | 0 | 1.8 | 23.2
4380 | 10 | 0 | 23.4
4561 | 73 | 0.9 | 23.2
5436 | 32 | 0 | 25.7
6294 | 120 | 1.8 | 30
7042 | 202 | 1.8 | 33.3
7350 | 320 | 3.6 | 35.3
7946 | 501 | 7.2 | 35.9
7887 | 710 | 7.7 | 36
8855 | 767 | 9.5 | 36.9
8987 | 703 | 9.5 | 34.4
9089 | 489 | 8.6 | 34.3
8667 | 314 | 9.5 | 32.6
8296 | 168 | 7.7 | 32.1
7889 | 46 | 4.5 | 30
8372 | 94 | 2.3 | 29.8
8727 | 0 | 2.7 | 28.5
10774 | 0 | 2.3 | 26.9
11137 | 0 | 5 | 26.7
10000 | 0 | 5 | 26.4
8591 | 0 | 6.3 | 25.6
6462 | 0 | 1.8 | 24.5
5274 | 0 | 1.8 | 23.4
4599 | 0 | 0 | 23.8
4513 | 0 | 2.7 | 22.3
4245 | 8 | 1.8 | 21.2
4754 | 14 | 1.8 | 20.9
5262 | 105 | 3.2 | 23.9
6042 | 196 | 0.9 | 27
6591 | 277 | 2.3 | 29.3
7463 | 387 | 1.8 | 31.3
7617 | 546 | 6.8 | 32.7
8120 | 832 | 7.2 | 32.1
8790 | 866 | 9 | 32.2
8833 | 824 | 9.5 | 31.3
9055 | 544 | 6.8 | 31.4
8638 | 369 | 4.5 | 31.4
8463 | 245 | 6.8 | 30.2
8074 | 111 | 6.3 | 28.1
8089 | 50 | 3.6 | 27
9024 | 0 | 5.4 | 26.3
10265 | 0 | 1.8 | 25.8
11023 | 0 | 2.7 | 24.9
10130 | 0 | 1.8 | 24.3
8161 | 0 | 3.2 | 23.5
6306 | 0 | 2.3 | 22.6
5311 | 0 | 0 | 22.5
4643 | 0 | 1.4 | 21.8
4382 | 0 | 4.5 | 20.9
4562 | 9 | 5.4 | 20.8
4671 | 25 | 2.7 | 20.7
5415 | 73 | 5 | 22.5
6089 | 172 | 5 | 25.4
6939 | 223 | 8.6 | 28.2
7405 | 315 | 9.5 | 29.2
7943 | 463 | 9 | 29.3
8129 | 695 | 9.5 | 30.1
8622 | 905 | 10.4 | 30.2
9016 | 728 | 12.7 | 29.6
9088 | 478 | 11.3 | 28.7
8368 | 164 | 10.9 | 27.8
8178 | 65 | 7.7 | 27.2
7889 | 12 | 6.3 | 26.8
8598 | 38 | 4.5 | 26
9149 | 0 | 4.1 | 25.6
10329 | 0 | 2.7 | 25.6
10580 | 0 | 3.6 | 25.4
9968 | 0 | 2.7 | 24.8
8198 | 0 | 2.3 | 24.2
6351 | 0 | 4.1 | 24
5438 | 0 | 4.1 | 23.8
4878 | 0 | 2.3 | 23.5
4556 | 0 | 2.7 | 23.5
4487 | 10 | 2.7 | 23.1
4643 | 17 | 2.7 | 23.3
5407 | 29 | 1.8 | 24.6
6219 | 83 | 1.4 | 26
6984 | 228 | 1.4 | 28.2
7409 | 296 | 3.6 | 29.1
7982 | 326 | 3.2 | 28.7
8160 | 635 | 7.7 | 30.1
8864 | 909 | 9 | 30.5
9269 | 781 | 10.4 | 29.7
9382 | 437 | 9.5 | 29
8990 | 132 | 8.6 | 28.2
8402 | 81 | 7.7 | 27.2
8019 | 7 | 6.8 | 26.5
8293 | 12 | 5.9 | 25.9
9122 | 0 | 3.6 | 25.4
10355 | 0 | 3.6 | 25.2
10979 | 0 | 2.3 | 25.1
10325 | 0 | 2.7 | 25.1
8286 | 0 | 3.6 | 24.6
6463 | 0 | 2.3 | 24.3
5388 | 0 | 1.8 | 23.9
4578 | 0 | 2.3 | 23.8
4307 | 0 | 3.2 | 23.5
4594 | 8 | 4.1 | 23.1
4572 | 15 | 2.3 | 22.8
5388 | 71 | 2.3 | 23.5
6270 | 117 | 0 | 26.4
6779 | 180 | 1.4 | 27.8
7450 | 214 | 1.4 | 28.3
7665 | 492 | 3.6 | 30.5
8281 | 748 | 5 | 30.6
8492 | 835 | 8.6 | 30.5
9436 | 792 | 11.3 | 29.4
9089 | 566 | 10.4 | 29.1
8622 | 343 | 8.6 | 28.8
8252 | 213 | 5 | 28.1
7846 | 80 | 5 | 27.4
8133 | 62 | 8.6 | 25.6
9018 | 0 | 6.3 | 25.4
10435 | 0 | 5.9 | 25.2
11284 | 0 | 5 | 24.8
10312 | 0 | 5 | 24.6
8096 | 0 | 4.5 | 24.3
6467 | 0 | 5 | 22.9
5283 | 0 | 4.1 | 22.4
4735 | 0 | 2.3 | 21.8
4544 | 0 | 5.4 | 21.5
4433 | 7 | 7.7 | 21.2
4796 | 18 | 7.2 | 20.8
5232 | 20 | 7.7 | 22
5963 | 131 | 6.3 | 23.8
6984 | 252 | 2.7 | 26.4
7145 | 365 | 6.8 | 28
7685 | 498 | 9 | 29
8306 | 696 | 8.6 | 28.8
8707 | 652 | 8.1 | 28.9
9710 | 648 | 5.9 | 28.9
9252 | 494 | 6.3 | 28.9
8507 | 227 | 7.2 | 28.1
8349 | 84 | 7.7 | 27
7843 | 6 | 6.3 | 26
8338 | 60 | 4.1 | 25.5
8704 | 0 | 1.8 | 25.3
10721 | 0 | 1.4 | 25.3
11132 | 0 | 1.8 | 25
9962 | 0 | 1.8 | 24.7
8296 | 0 | 0 | 24.1
6260 | 0 | 1.8 | 22.8
5397 | 0 | 1.8 | 22.4
4865 | 0 | 2.3 | 22.3
4559 | 0 | 2.3 | 21.8
4359 | 0 | 0.9 | 20.9
4677 | 26 | 1.8 | 20.6
5453 | 79 | 0.9 | 22.5
6194 | 170 | 0.9 | 24.9
6805 | 208 | 2.3 | 27.1
7297 | 289 | 1.4 | 28
7792 | 538 | 1.8 | 29.8
8043 | 692 | 6.3 | 29.6
8775 | 900 | 8.6 | 29.9
9516 | 782 | 9 | 29.2
9482 | 523 | 9.5 | 28.8
8794 | 341 | 8.1 | 28.5
8435 | 214 | 7.7 | 27.7
8073 | 79 | 6.3 | 26.6
8187 | 178 | 5.4 | 25.5
9270 | 0 | 5.4 | 25.3
10386 | 0 | 4.1 | 25.1
10945 | 0 | 4.5 | 24.7
10163 | 0 | 5 | 24.3
8643 | 0 | 4.5 | 23.9
6630 | 0 | 5.9 | 22.6
5375 | 0 | 5.4 | 22.5
4819 | 0 | 5.9 | 21.9
4603 | 0 | 2.3 | 21.2
4419 | 0 | 1.8 | 20.9
4677 | 11 | 1.8 | 20.4
5434 | 57 | 4.5 | 21.9
6236 | 71 | 2.7 | 24.2
6842 | 160 | 0 | 27.4
7327 | 277 | 4.1 | 28.3
7957 | 428 | 5 | 29.4
8452 | 651 | 7.2 | 28.9
8865 | 745 | 9 | 28.4
9250 | 686 | 8.1 | 28.9
9197 | 506 | 8.1 | 28.6
8784 | 340 | 8.6 | 28
8125 | 123 | 8.6 | 27.1
8285 | 80 | 6.8 | 25.8
8405 | 47 | 5.4 | 25.1
8928 | 0 | 5 | 24.7
10164 | 0 | 2.7 | 24.7
10861 | 0 | 4.5 | 24.2
10186 | 0 | 2.3 | 23.9
8751 | 0 | 4.1 | 22.9
6600 | 0 | 6.3 | 22.6
5402 | 0 | 6.3 | 22.2
4758 | 0 | 5.4 | 22.2
4490 | 0 | 1.8 | 21.9
4518 | 0 | 4.1 | 21.5
4662 | 13 | 5.4 | 21.6
5363 | 58 | 4.5 | 22.6
6245 | 80 | 2.7 | 24.6
6817 | 92 | 2.3 | 26
7422 | 227 | 5 | 27.3
7866 | 327 | 5.4 | 28.5
8355 | 624 | 8.6 | 28.1
9151 | 828 | 10 | 28.1
9352 | 635 | 10 | 26.9
9126 | 476 | 10 | 27.6
8858 | 277 | 8.6 | 27
8379 | 147 | 8.6 | 25.8
8316 | 54 | 4.5 | 20.1
8428 | 10 | 6.8 | 21.1
9379 | 0 | 10.4 | 21.3
10913 | 0 | 10.4 | 21.4
11417 | 0 | 13.1 | 20.9
10198 | 0 | 12.2 | 20.3
8299 | 0 | 12.2 | 19.9
6624 | 0 | 10.9 | 19.8
5494 | 0 | 8.6 | 19
4794 | 0 | 8.1 | 17.8
4468 | 0 | 4.5 | 18.3
4368 | 0 | 0 | 17.5
4665 | 10 | 0 | 16.8
5361 | 13 | 5.9 | 18.6
6237 | 272 | 7.7 | 21.2
6812 | 327 | 9.5 | 23
7530 | 437 | 12.7 | 24.3
7813 | 568 | 13.1 | 24.7
8792 | 556 | 9.6 | 24.4
9144 | 643 | 10.2 | 25.6
9403 | 756 | 10.4 | 26.6
9324 | 534 | 10.4 | 25.5
8673 | 382 | 11.3 | 22.6
8161 | 289 | 11.3 | 22.5
8269 | 90 | 11.3 | 21.8
8416 | 115 | 8.1 | 21
9330 | 0 | 6.3 | 20.3
10461 | 0 | 5 | 19.3
11135 | 0 | 3.6 | 18
10653 | 0 | 1.8 | 16.3
8817 | 0 | 3.2 | 15
6537 | 0 | 5.9 | 15.4
5302 | 0 | 6.3 | 15.1
4773 | 0 | 4.1 | 13.8
4611 | 0 | 6.8 | 13.6
4503 | 0 | 5 | 13.4
4695 | 6 | 3.2 | 13.4
5590 | 19 | 3.2 | 15.3
6417 | 16 | 0.9 | 17.3
6839 | 255 | 1.8 | 21.2
7692 | 273 | 4.5 | 22.9
8044 | 567 | 7.7 | 24.7
8343 | 587 | 10.9 | 24.5
8866 | 733 | 7.7 | 26
9472 | 730 | 12.2 | 26.3
9372 | 381 | 9 | 26.3
9202 | 173 | 10 | 26
8500 | 95 | 7.7 | 25.1
8488 | 32 | 4.5 | 22.8
8811 | 23 | 4.5 | 21.1
9164 | 0 | 4.1 | 20.2
10883 | 0 | 3.2 | 18.2
11279 | 0 | 4.1 | 16.7
10185 | 0 | 2.7 | 16.4
8811 | 0 | 6.3 | 15.8
6635 | 0 | 5.4 | 15.3
5288 | 0 | 6.3 | 15.1
4949 | 0 | 3.6 | 14.9
4460 | 0 | 5.4 | 14.5
4630 | 0 | 10.4 | 15.1
4980 | 7 | 8.1 | 15.6
5485 | 83 | 5 | 18.8
6316 | 270 | 1.4 | 21.7
7119 | 329 | 5 | 24
7456 | 440 | 3.6 | 25.8
8094 | 610 | 3.2 | 27.1
8075 | 809 | 9 | 27.8
9046 | 840 | 5.9 | 28.2
9323 | 754 | 8.6 | 28.5
9414 | 621 | 10.9 | 26.8
8965 | 406 | 9 | 25.7
8330 | 282 | 8.1 | 25
8332 | 137 | 5.4 | 23.5
8367 | 31 | 1.4 | 22.3
9081 | 0 | 1.4 | 22.1
10489 | 0 | 3.2 | 20.2
11121 | 0 | 1.4 | 18.9
10267 | 0 | 2.3 | 17.9
8094 | 0 | 2.3 | 17.2
6596 | 0 | 2.3 | 16.5
5477 | 0 | 1.8 | 16.3
4918 | 0 | 5 | 15.9
4572 | 0 | 3.6 | 15.7
4419 | 0 | 3.6 | 15.7
4803 | 5 | 2.3 | 15.1
5405 | 99 | 1.8 | 17.8
6275 | 204 | 4.1 | 20.9
7059 | 305 | 3.2 | 23.6
7465 | 363 | 0.9 | 25.7
8133 | 521 | 3.2 | 26.8
8575 | 699 | 5 | 27.3
9305 | 834 | 8.6 | 26.8
9703 | 590 | 8.6 | 26
9321 | 323 | 8.6 | 24.3
8979 | 119 | 6.8 | 24.1
8433 | 55 | 7.2 | 23.3
8661 | 17 | 5.4 | 22.5
8384 | 24 | 4.1 | 22
9277 | 0 | 0 | 21.8
10797 | 0 | 3.2 | 20.2
11590 | 0 | 2.7 | 20.1
10833 | 0 | 1.8 | 19.5
8521 | 0 | 3.2 | 19.9
6709 | 0 | 2.7 | 18.9
5505 | 0 | 6.3 | 18.4
4736 | 0 | 5.4 | 17.7
4590 | 0 | 7.7 | 18.2
4563 | 0 | 9.5 | 17.8
4810 | 6 | 2.3 | 17
5771 | 17 | 6.8 | 16.8
6394 | 220 | 6.3 | 20.2
6945 | 294 | 7.7 | 22.1
7678 | 372 | 5.4 | 23.8
8217 | 563 | 8.6 | 24.5
8439 | 799 | 10 | 25.9
9174 | 858 | 2.7 | 27.1
9741 | 557 | 9 | 24.8
9220 | 532 | 10.4 | 24.5
9192 | 398 | 8.6 | 24
8616 | 280 | 6.3 | 23.3
8388 | 137 | 5.4 | 21.9
8396 | 12 | 1.8 | 20.7
9168 | 0 | 1.4 | 19.8
10547 | 0 | 2.3 | 18.8
11461 | 0 | 2.7 | 17.5
10617 | 0 | 4.1 | 16.4
9021 | 0 | 2.7 | 15.5
6523 | 0 | 2.3 | 14.6
5351 | 0 | 2.3 | 14.4
4840 | 0 | 5 | 14.6
4685 | 0 | 1.4 | 14.3
4515 | 0 | 3.6 | 14.2
4754 | 9 | 0.9 | 13.2
5549 | 63 | 2.3 | 15.9
6435 | 271 | 2.7 | 19.7
7143 | 333 | 2.3 | 22.4
7709 | 435 | 1.8 | 24.9
7803 | 600 | 2.7 | 26
8442 | 784 | 1.8 | 26.8
9015 | 856 | 8.1 | 25.6
9279 | 760 | 9.5 | 25.6
9066 | 576 | 9.5 | 24.7
8893 | 395 | 7.7 | 24.4
8579 | 277 | 6.3 | 23.8
8417 | 110 | 4.5 | 22.3
8642 | 26 | 0 | 21.5
9266 | 0 | 3.2 | 21.1
10822 | 0 | 1.8 | 19.9
11777 | 0 | 5 | 19.1
10625 | 0 | 5.4 | 18.4
8862 | 0 | 1.8 | 17.7
6624 | 0 | 1.4 | 18
5532 | 0 | 2.3 | 17.6
5095 | 0 | 1.4 | 17.2
4777 | 0 | 1.4 | 16.5
4569 | 0 | 1.4 | 15.8
5017 | 8 | 2.7 | 15.7
5598 | 21 | 4.1 | 17.6
6593 | 152 | 4.5 | 19.2
6937 | 237 | 5.4 | 21.8
7845 | 303 | 2.3 | 24.3
8387 | 509 | 5.4 | 24.6
8967 | 603 | 4.5 | 24
9164 | 774 | 5.9 | 24.8
9405 | 567 | 6.8 | 25.2
9488 | 422 | 8.1 | 24.6
8946 | 223 | 7.7 | 23.7
8626 | 48 | 6.8 | 23.3
8340 | 12 | 5.9 | 22.7
8773 | 33 | 5 | 22.3
9385 | 0 | 4.5 | 22
10939 | 0 | 3.6 | 22
11331 | 0 | 2.3 | 21.7
10426 | 0 | 1.8 | 20.1
7695 | 0 | 2.3 | 19.2
5705 | 0 | 2.3 | 18.1
4442 | 0 | 1.8 | 17.6
3787 | 0 | 2.3 | 17.4
3586 | 0 | 0.9 | 17.2
3545 | 0 | 1.8 | 16.3
3925 | 5 | 2.3 | 16.3
4822 | 69 | 2.3 | 18.3
5674 | 197 | 5.4 | 21.3
6518 | 271 | 1.4 | 23.8
6899 | 321 | 0.9 | 25.3
7312 | 577 | 3.6 | 26.8
7578 | 727 | 4.1 | 27.9
8197 | 861 | 7.2 | 26.7
8788 | 778 | 8.6 | 26.5
9190 | 545 | 8.6 | 26
8733 | 343 | 8.6 | 25.5
8560 | 206 | 7.2 | 24.6
8612 | 55 | 6.3 | 23.5
9538 | 55 | 5.4 | 23
10306 | 0 | 4.1 | 22.6
11619 | 0 | 2.7 | 22.3
11372 | 0 | 1.4 | 22.1
10136 | 0 | 2.3 | 19.9
7733 | 0 | 0.9 | 19.4
5768 | 0 | 1.4 | 18.9
4456 | 0 | 1.4 | 18.1
3803 | 0 | 2.3 | 18
3481 | 0 | 1.4 | 17.2
3581 | 0 | 1.8 | 17.1
3924 | 3 | 1.4 | 16.8
4867 | 13 | 4.5 | 17.9
5672 | 95 | 4.5 | 19.7
6547 | 244 | 0 | 23.2
6710 | 337 | 0 | 25.4
7216 | 435 | 1.4 | 24.7
7480 | 720 | 4.5 | 26.1
8368 | 920 | 4.5 | 26.4
8804 | 634 | 6.3 | 26.9
9117 | 531 | 6.8 | 26.9
8813 | 218 | 6.8 | 26
8529 | 137 | 7.7 | 24.9
8940 | 17 | 4.5 | 23.7
9444 | 47 | 4.1 | 23.3
10554 | 0 | 3.6 | 23
11403 | 0 | 2.7 | 22.9
11704 | 0 | 3.6 | 22.3
10367 | 0 | 6.3 | 21.4
8141 | 0 | 5 | 20.8
5638 | 0 | 1.8 | 20.1
4389 | 0 | 1.8 | 20.4
3775 | 0 | 4.1 | 20.2
3575 | 0 | 3.2 | 19.8
3550 | 0 | 5.4 | 19.6
3944 | 2 | 2.3 | 19.1
4835 | 28 | 2.3 | 20.7
5822 | 95 | 2.3 | 23.5
6412 | 113 | 2.7 | 24.4
6880 | 183 | 2.7 | 26.5
7357 | 369 | 4.5 | 26.1
7538 | 546 | 6.3 | 26.3
8509 | 580 | 6.3 | 26
8749 | 572 | 5.9 | 27
9321 | 449 | 8.1 | 26.7
8572 | 245 | 9.5 | 25.6
8591 | 77 | 10.4 | 24.1
8869 | 14 | 10.9 | 23.5
9721 | 6 | 6.3 | 15.6
10647 | 0 | 4.1 | 16
11953 | 0 | 0.9 | 16.2
11725 | 0 | 3.6 | 16.4
10404 | 0 | 0.9 | 16.7
8065 | 0 | 3.6 | 16.6
5848 | 0 | 0.9 | 17
4365 | 0 | 2.3 | 16.9
3862 | 0 | 1.4 | 16.6
3632 | 0 | 2.3 | 16.1
3690 | 0 | 2.7 | 15.5
3923 | 2 | 2.7 | 15.4
4955 | 5 | 2.3 | 15.9
5909 | 210 | 3.2 | 17.8
6372 | 282 | 1.8 | 20.2
6909 | 399 | 1.4 | 23
7051 | 563 | 0.9 | 24.2
7696 | 745 | 1.8 | 25.1
8548 | 857 | 4.5 | 25.2
9308 | 802 | 5.9 | 24.9
9043 | 554 | 7.2 | 24.4
8770 | 354 | 7.7 | 23.5
8301 | 223 | 6.3 | 22.8
8855 | 76 | 4.1 | 21.7
9576 | 0 | 2.7 | 21.2
10398 | 0 | 1.8 | 21.5
11362 | 0 | 3.2 | 20.5
11597 | 0 | 5.4 | 19.9
10392 | 0 | 5.9 | 19.2
8324 | 0 | 6.3 | 18.7
5714 | 0 | 3.2 | 18.5
4317 | 0 | 6.3 | 18.6
3866 | 0 | 3.2 | 18.2
3500 | 0 | 3.6 | 18.4
3723 | 0 | 1.8 | 18.1
3974 | 3 | 2.3 | 18.1
4858 | 11 | 1.8 | 18.7
5972 | 67 | 1.4 | 20
6419 | 147 | 1.4 | 20.9
7006 | 380 | 0 | 23.9
7295 | 404 | 2.7 | 24.4
7489 | 721 | 4.5 | 25.8
8674 | 895 | 4.1 | 26.7
9132 | 771 | 7.7 | 25.9
9285 | 525 | 9.5 | 25.5
8830 | 288 | 6.3 | 23.8
8767 | 104 | 8.1 | 23
9174 | 27 | 4.1 | 22.7
9292 | 7 | 2.7 | 22.3
10746 | 0 | 4.1 | 22.2
11388 | 0 | 3.2 | 22
11687 | 0 | 5.9 | 21.1
10646 | 0 | 4.1 | 21
8179 | 0 | 2.3 | 20.7
6013 | 0 | 2.3 | 20.5
4618 | 0 | 1.8 | 20.6
3928 | 0 | 2.3 | 20.8
3571 | 0 | 1.8 | 20.3
3680 | 0 | 1.8 | 19.7
4035 | 2 | 2.7 | 19.6
4857 | 75 | 0 | 19.9
5610 | 174 | 4.1 | 21.2
6476 | 223 | 6.3 | 21.7
7127 | 319 | 6.8 | 22.2
7291 | 452 | 5 | 22.6
7707 | 709 | 2.3 | 22.7
8613 | 818 | 6.3 | 24.1
9139 | 728 | 6.3 | 24.6
8942 | 473 | 6.8 | 24.3
9103 | 174 | 5.9 | 23.7
8506 | 65 | 3.6 | 23.2
9008 | 14 | 3.2 | 22.9
9589 | 2 | 1.8 | 22.9
10639 | 0 | 0 | 22.8
11555 | 0 | 1.8 | 22
11719 | 0 | 4.5 | 21.1
10463 | 0 | 2.3 | 21
8285 | 0 | 2.3 | 20.8
5734 | 0 | 4.1 | 20.8
4692 | 0 | 3.2 | 20.7
3973 | 0 | 3.6 | 20.3
3786 | 0 | 2.7 | 19.7
3819 | 0 | 5.4 | 19.5
4113 | 2 | 1.4 | 19
4887 | 27 | 2.3 | 19.4
5960 | 166 | 5.9 | 21.4
6670 | 243 | 1.8 | 23.8
7232 | 272 | 0 | 25.8
7238 | 504 | 2.3 | 25.9
7868 | 746 | 7.2 | 26.7
8550 | 898 | 7.7 | 26.6
9056 | 716 | 6.8 | 27.1
9328 | 507 | 6.8 | 26.4
8685 | 343 | 6.8 | 25.7
8725 | 192 | 5.9 | 24.2
9212 | 16 | 4.5 | 23.1
9484 | 22 | 3.2 | 22.7
10139 | 0 | 3.2 | 22.4
11547 | 0 | 2.7 | 22
12054 | 0 | 1.8 | 21.8
10821 | 0 | 0 | 21.3
7943 | 0 | 2.3 | 20.5
5790 | 0 | 2.3 | 20.5
4557 | 0 | 3.6 | 20.1
3778 | 0 | 3.2 | 19.8
3661 | 0 | 9 | 19.6
3645 | 0 | 9 | 18.6
4173 | 3 | 6.3 | 17.4
4833 | 78 | 10 | 17.2
5758 | 124 | 8.1 | 18
6469 | 189 | 8.6 | 20.5
7249 | 213 | 7.7 | 23.3
7220 | 506 | 7.7 | 20.1
7682 | 724 | 12.7 | 24
8697 | 815 | 13.6 | 23.8
9515 | 740 | 9.3 | 23.9
9118 | 550 | 12.2 | 23.8
8878 | 354 | 11.8 | 23.5
8557 | 223 | 10 | 23
9102 | 87 | 6.8 | 22
9677 | 23 | 5.4 | 21.6
10958 | 0 | 4.1 | 21
11422 | 0 | 4.1 | 19.4
11885 | 0 | 6.8 | 18.6
10872 | 0 | 6.3 | 18
8246 | 0 | 5.4 | 17.6
5829 | 0 | 4.5 | 17.6
4504 | 0 | 5.4 | 17.9
3923 | 0 | 5.4 | 17.6
3621 | 0 | 5.4 | 17.6
3606 | 0 | 3.2 | 17.3
4146 | 3 | 4.1 | 17.2
5057 | 15 | 3.6 | 17.9
5882 | 181 | 3.2 | 20.8
6862 | 218 | 7.7 | 22.8
7072 | 209 | 6.8 | 23.5
7394 | 479 | 6.3 | 23.3
7765 | 672 | 5 | 23.5
8600 | 688 | 6.8 | 23.3
9549 | 603 | 5.4 | 23.4
9093 | 475 | 5.9 | 24.9
8932 | 349 | 6.3 | 24.5
8785 | 236 | 5.9 | 23.4
9127 | 82 | 2.3 | 21.9
9407 | 39 | 0 | 21.1
10872 | 0 | 1.4 | 19.5
11727 | 0 | 2.7 | 18.2
11727 | 0 | 2.7 | 17.3
10651 | 0 | 4.5 | 17.2
8416 | 0 | 2.3 | 16.6
5760 | 0 | 0 | 16
4575 | 0 | 4.1 | 16.2
3847 | 0 | 2.3 | 15.6
3561 | 0 | 9.5 | 16.1
3691 | 0 | 6.3 | 15.9
4101 | 3 | 3.6 | 15.6
4866 | 52 | 4.5 | 16.5
5710 | 200 | 4.1 | 18.5
6532 | 303 | 3.6 | 21.3
7199 | 451 | 0 | 24.4
7315 | 612 | 3.6 | 25.2
7856 | 688 | 4.5 | 25.9
8679 | 587 | 7.2 | 26.1
9363 | 460 | 9 | 25.5
9109 | 346 | 7.2 | 25.1
9299 | 278 | 6.3 | 24.4
8772 | 217 | 6.3 | 23.4
8925 | 79 | 2.3 | 22.2
10052 | 30 | 3.6 | 21.4
10684 | 0 | 0 | 21.2
11744 | 0 | 2.7 | 19.5
11791 | 0 | 4.5 | 18.9
10671 | 0 | 2.3 | 18.1
8296 | 0 | 2.7 | 17.9
5922 | 0 | 5 | 17.4
4556 | 0 | 2.3 | 17.2
3953 | 0 | 3.2 | 16.3
3476 | 0 | 2.7 | 16.1
3520 | 0 | 3.6 | 15.9
3996 | 0 | 1.8 | 15.9
4880 | 13 | 1.8 | 16.9
6047 | 80 | 1.4 | 18.1
6440 | 54 | 0 | 20.4
7138 | 253 | 2.3 | 23.1
7289 | 505 | 2.3 | 26.3
8105 | 686 | 1.4 | 28.2
8815 | 601 | 8.1 | 28.6
9352 | 455 | 8.6 | 29.3
9265 | 334 | 8.6 | 28.6
9218 | 238 | 9.5 | 26.9
8716 | 178 | 8.6 | 25.7
8953 | 42 | 7.7 | 23.9
9586 | 45 | 6.3 | 23.4
10632 | 0 | 3.6 | 22.3
11846 | 0 | 2.3 | 20.7
11977 | 0 | 2.3 | 19.5
10390 | 0 | 0 | 19.4
8172 | 0 | 2.3 | 18.2
6001 | 0 | 1.4 | 17.7
4548 | 0 | 1.4 | 17.8
3879 | 0 | 1.4 | 17.8
3568 | 0 | 0 | 18.1
3705 | 0 | 0 | 17.7
4089 | 0 | 3.6 | 16.8
5089 | 6 | 1.4 | 17.2
6100 | 91 | 2.3 | 20
6587 | 119 | 1.8 | 22.1
7137 | 249 | 3.2 | 25
7546 | 516 | 4.1 | 25.5
8123 | 540 | 5.9 | 25.7
8617 | 532 | 5.9 | 26.6
9441 | 387 | 6.8 | 26.8
9599 | 287 | 6.8 | 26.4
9574 | 213 | 5.9 | 25.5
8807 | 144 | 4.5 | 24.3
9014 | 29 | 5 | 23.3
9802 | 63 | 2.7 | 22.8
10897 | 0 | 2.7 | 22.5
12038 | 0 | 2.3 | 22.2
12715 | 0 | 2.7 | 20.6
10222 | 0 | 3.2 | 19.9
8336 | 0 | 3.2 | 19.6
5859 | 0 | 1.8 | 19.2
4652 | 0 | 0 | 18.9
3987 | 0 | 1.8 | 19.2
3690 | 0 | 3.6 | 19.2
3668 | 0 | 5 | 18.7
4287 | 0 | 5.4 | 18.1
5172 | 0 | 2.7 | 19
6077 | 65 | 5.9 | 20.5
6502 | 65 | 2.7 | 22.8
6942 | 325 | 1.4 | 24.6
7640 | 422 | 6.8 | 26.5
8010 | 608 | 8.1 | 26.4
8721 | 585 | 10 | 26.3
9686 | 459 | 9.5 | 26.2
9391 | 330 | 8.6 | 26.2
9311 | 268 | 8.1 | 25.7
9002 | 207 | 6.8 | 24
9229 | 58 | 4.5 | 23.1
9804 | 89 | 2.3 | 22.5
10532 | 0 | 2.3 | 22.1
12207 | 0 | 1.4 | 21.2
12096 | 0 | 2.3 | 20.1
10961 | 0 | 4.1 | 19.4
8214 | 0 | 3.6 | 18.7
5872 | 0 | 3.6 | 18.1
4587 | 0 | 2.7 | 17.6
3979 | 0 | 4.5 | 17.4
3672 | 0 | 1.8 | 16.9
3634 | 0 | 2.7 | 16.6
4312 | 0 | 4.5 | 16.4
4981 | 36 | 4.1 | 17.3
6142 | 175 | 2.3 | 20
6555 | 281 | 1.8 | 22.1
7240 | 407 | 1.4 | 24.5
7682 | 580 | 2.7 | 25.8
7944 | 668 | 5.4 | 26.9
8570 | 564 | 7.7 | 26.6
9832 | 427 | 9 | 25.9
9658 | 301 | 8.1 | 25.5
9162 | 222 | 7.7 | 24.7
8902 | 119 | 6.3 | 23.8
8820 | 19 | 6.3 | 22.7
9884 | 45 | 4.1 | 22.5
10657 | 0 | 5 | 22.1
12109 | 0 | 4.5 | 21.5
12170 | 0 | 2.3 | 21
10953 | 0 | 4.1 | 20.4
8285 | 0 | 6.3 | 19.2
5969 | 0 | 6.3 | 18.9
4570 | 0 | 6.8 | 18.6
4061 | 0 | 6.3 | 18.6
3893 | 0 | 3.2 | 19.1
3764 | 0 | 2.3 | 18.9
4250 | 0 | 1.8 | 19.5
5134 | 9 | 0.9 | 20.2
6003 | 53 | 2.3 | 22.4
6481 | 154 | 5.4 | 23.3
7328 | 245 | 4.1 | 24.3
7757 | 399 | 6.3 | 25.1
8383 | 529 | 5.9 | 26.1
8823 | 512 | 5 | 26
9581 | 341 | 6.8 | 26.8
9827 | 265 | 6.8 | 26.5
9629 | 144 | 7.7 | 25.4
9071 | 118 | 6.3 | 23.8
9237 | 21 | 4.5 | 22.6
10010 | 33 | 1.8 | 22.1
10995 | 0 | 0 | 21.8
12229 | 0 | 3.2 | 20.8
12120 | 0 | 2.3 | 19.7
11084 | 0 | 3.2 | 18.7
8494 | 0 | 3.2 | 19.1
6126 | 0 | 0.9 | 18.3
4578 | 0 | 2.3 | 18.1
4136 | 0 | 1.4 | 17.8
3823 | 0 | 2.3 | 17.6
3746 | 0 | 0 | 17.4
4048 | 2 | 1.8 | 17.4
5106 | 79 | 1.8 | 17.6
6054 | 269 | 0 | 19.5
6667 | 350 | 0 | 22.3
7234 | 256 | 1.4 | 24.6
7707 | 421 | 3.6 | 26.9
8182 | 411 | 4.1 | 27
8784 | 406 | 9.5 | 26
9459 | 337 | 10.4 | 25.6
9380 | 264 | 10 | 25
9269 | 195 | 10 | 24.2
8928 | 114 | 10.4 | 23.1
9304 | 16 | 10 | 22.2
9698 | 7 | 6.8 | 22.1
10999 | 0 | 5.9 | 21.7
12197 | 0 | 4.5 | 21.6
12261 | 0 | 4.5 | 21.3
10604 | 0 | 4.5 | 21.3
8548 | 0 | 4.5 | 20.8
6159 | 0 | 2.3 | 20.5
4675 | 0 | 1.8 | 19.9
3991 | 0 | 2.3 | 18.2
3771 | 0 | 3.6 | 18.6
3624 | 0 | 2.7 | 18.8
4122 | 3 | 0.9 | 18.6
5220 | 93 | 2.7 | 19
6293 | 142 | 4.5 | 21
6774 | 267 | 1.4 | 23.3
7069 | 301 | 0.9 | 25.2
7486 | 554 | 0.9 | 26
8438 | 631 | 5.9 | 27.3
8756 | 597 | 7.2 | 26.9
9222 | 436 | 7.7 | 26.6
9787 | 307 | 8.6 | 26
9404 | 241 | 8.6 | 25.2
8764 | 155 | 6.8 | 23.6
9026 | 13 | 4.5 | 22.8
10039 | 57 | 4.5 | 22.2
11326 | 0 | 2.3 | 21.8
12224 | 0 | 0 | 20.8
12019 | 0 | 0 | 20.5
10369 | 0 | 1.8 | 19
8487 | 0 | 3.2 | 18.6
6116 | 0 | 2.7 | 18.1
4891 | 0 | 1.8 | 17
4030 | 0 | 0 | 16.6
3889 | 0 | 2.3 | 15.9
3822 | 0 | 2.7 | 15.9
4185 | 0 | 5.9 | 16.1
5110 | 23 | 5.4 | 16.7
6135 | 172 | 3.2 | 19.3
6750 | 283 | 2.7 | 21.9
7355 | 420 | 0 | 25.1
7586 | 569 | 3.6 | 25.6
8339 | 645 | 5.9 | 26.1
9023 | 564 | 6.8 | 26.2
9395 | 427 | 6.8 | 25.3
9716 | 285 | 8.1 | 24.9
9224 | 253 | 7.7 | 24.7
9576 | 116 | 5.9 | 23.2
9368 | 12 | 4.5 | 22.4
9741 | 55 | 1.4 | 22
11269 | 0 | 1.8 | 21.2
12269 | 0 | 2.7 | 20.7
12753 | 0 | 2.7 | 20.2
11341 | 0 | 1.4 | 19.5
8547 | 0 | 2.7 | 19.2
5973 | 0 | 5.9 | 18.6
4765 | 0 | 4.5 | 17.9
4142 | 0 | 6.3 | 18.1
3882 | 0 | 3.6 | 18.2
3740 | 0 | 5.9 | 18.2
4170 | 0 | 2.7 | 18.6
5157 | 79 | 1.8 | 19.2
6028 | 189 | 6.3 | 20.5
6896 | 306 | 7.7 | 21.3
7423 | 382 | 7.7 | 22.4
7914 | 527 | 7.7 | 23.3
8342 | 545 | 8.6 | 24.3
9264 | 481 | 8.6 | 23.5
9269 | 238 | 10 | 23.3
9372 | 262 | 8.6 | 23.2
9250 | 156 | 7.2 | 22.6
8948 | 71 | 6.8 | 21.7
9248 | 21 | 6.3 | 21
10271 | 173 | 5.4 | 20.7
11236 | 0 | 4.1 | 20.7
12388 | 0 | 4.1 | 20.6
12298 | 0 | 1.4 | 20.5
11035 | 0 | 0 | 20.2
8362 | 0 | 0 | 20.2
6409 | 0 | 3.6 | 19.9
4580 | 0 | 1.4 | 19.7
4052 | 0 | 4.1 | 19.7
3886 | 0 | 3.2 | 19.7
3769 | 0 | 5.9 | 19.7
4209 | 0 | 4.5 | 19.4
5410 | 30 | 5.4 | 19.4
6055 | 100 | 6.8 | 20.4
6833 | 137 | 7.2 | 21
7242 | 220 | 8.1 | 21.2
7983 | 433 | 7.2 | 21.9
8168 | 569 | 9 | 23
9352 | 568 | 7.7 | 23.1
9827 | 417 | 6.8 | 23.1
9771 | 297 | 8.1 | 22.7
9606 | 198 | 8.1 | 21.5
9473 | 24 | 9.5 | 20.6
9562 | 0 | 7.7 | 20.3
10523 | 42 | 8.1 | 20.1
11454 | 0 | 6.3 | 19.9
12595 | 0 | 3.6 | 19.8
12309 | 0 | 2.7 | 19.7
10981 | 0 | 2.3 | 18.6
8548 | 0 | 1.8 | 18.5
6206 | 0 | 2.3 | 18.7
4911 | 0 | 3.6 | 18.3
4035 | 0 | 0.9 | 17.3
3901 | 0 | 2.3 | 16.2
3820 | 0 | 2.3 | 16.9
4337 | 0 | 1.4 | 16.4
5281 | 7 | 1.4 | 15.9
6245 | 142 | 3.2 | 18.4
6959 | 281 | 4.1 | 20.6
7421 | 440 | 0 | 23.3
7814 | 620 | 1.4 | 24.6
8251 | 699 | 3.2 | 25.8
9100 | 614 | 7.7 | 25.5
9765 | 436 | 8.6 | 24.8
10027 | 280 | 10 | 23.7
9555 | 184 | 8.6 | 23
9292 | 120 | 8.1 | 21.8
9405 | 16 | 5.9 | 21.1
10537 | 5 | 6.3 | 20.9
11277 | 0 | 9.5 | 20.7
12651 | 0 | 6.3 | 20.3
12332 | 0 | 4.1 | 20.1
11471 | 0 | 4.5 | 19.7
8780 | 0 | 1.8 | 19.3
6199 | 0 | 2.7 | 18.9
4580 | 0 | 2.7 | 18.3
4149 | 0 | 4.5 | 18
3880 | 0 | 4.5 | 17.5
3927 | 0 | 5.4 | 17.5
4371 | 0 | 2.7 | 17.7
5287 | 13 | 4.5 | 18
6445 | 75 | 2.7 | 19.2
6856 | 168 | 3.6 | 19.9
7272 | 415 | 0.9 | 21.5
7910 | 429 | 1.4 | 23.1
8179 | 658 | 0 | 23.1
8995 | 583 | 2.3 | 21.7
9964 | 403 | 3.6 | 21.5
9946 | 291 | 1.4 | 21.7
9609 | 197 | 2.7 | 20.9
9196 | 90 | 3.6 | 20.2
9765 | 28 | 1.4 | 20.1
10019 | 110 | 0 | 19.9
11578 | 0 | 2.7 | 19.1
12257 | 0 | 2.3 | 17.8
12098 | 0 | 5.9 | 16.6
11272 | 0 | 3.6 | 15.7
8650 | 0 | 0 | 16
5939 | 0 | 4.1 | 16
4622 | 0 | 7.2 | 15.9
4208 | 0 | 2.7 | 16.1
3828 | 0 | 1.4 | 15.9
3932 | 0 | 3.6 | 15.9
4177 | 0 | 5 | 15.6
5187 | 72 | 3.6 | 16
6381 | 175 | 0 | 16.9
6737 | 241 | 1.4 | 17.6
7244 | 359 | 2.7 | 18
8272 | 485 | 5.9 | 19.3
8387 | 641 | 7.7 | 20.3
9365 | 568 | 7.7 | 20.3
9888 | 410 | 7.2 | 20.4
9991 | 242 | 7.2 | 19.4
9402 | 75 | 4.5 | 19.5
9159 | 45 | 6.3 | 19.2
9544 | 10 | 6.8 | 18.6
10327 | 18 | 7.7 | 18.2
11198 | 0 | 5.4 | 17.2
12485 | 0 | 5.4 | 16.8
12879 | 0 | 7.7 | 16.4
10802 | 0 | 5.4 | 15.8
8989 | 0 | 5 | 14.7
6251 | 0 | 8.1 | 14.4
4646 | 0 | 5 | 13.8
4191 | 0 | 4.1 | 14.8
3939 | 0 | 4.1 | 14.6
3939 | 0 | 1.8 | 14.7
4255 | 0 | 0 | 14.3
5281 | 41 | 0.9 | 14.9
6383 | 74 | 5.4 | 17.8
7138 | 323 | 10 | 20.1
7457 | 462 | 10 | 21.8
7913 | 630 | 10 | 23.2
8320 | 668 | 8.6 | 23.7
9128 | 392 | 5.9 | 24.7
9734 | 260 | 5.4 | 25.2
10044 | 162 | 11.3 | 24.9
9660 | 271 | 13.6 | 22.8
9376 | 10 | 8.1 | 21.8
9610 | 7 | 4.5 | 20.7
10170 | 26 | 6.3 | 20.6
11490 | 0 | 0 | 19.6
12608 | 0 | 1.4 | 18.3
12705 | 0 | 5.9 | 16.6
11040 | 0 | 6.3 | 16.8
8977 | 0 | 8.1 | 15.9
6323 | 0 | 4.5 | 14.7
4999 | 0 | 0 | 14.4
4177 | 0 | 3.2 | 13.4
3767 | 0 | 4.5 | 12.9
3764 | 0 | 4.1 | 12.5
4449 | 0 | 2.3 | 11.8
5304 | 33 | 5.9 | 13.4
6390 | 194 | 1.8 | 16.6
7337 | 310 | 1.8 | 19.3
7650 | 451 | 1.4 | 21.8
8157 | 617 | 0.9 | 23.5
8160 | 682 | 2.3 | 24.7
9162 | 627 | 2.7 | 25.2
10105 | 436 | 5.4 | 25.3
10187 | 319 | 7.7 | 23.9
9392 | 261 | 9 | 22.5
9614 | 130 | 7.7 | 21.3
9272 | 39 | 4.1 | 20.4
10008 | 19 | 1.4 | 19.9
11257 | 0 | 6.3 | 17.9
12510 | 0 | 5.4 | 17
12841 | 0 | 3.6 | 16.2
11257 | 0 | 3.2 | 15.7
8917 | 0 | 2.7 | 15.1
6211 | 0 | 0 | 14.7
4852 | 0 | 0.9 | 14.2
4251 | 0 | 1.8 | 13.7
3992 | 0 | 2.3 | 13.5
3953 | 0 | 3.6 | 13.7
4239 | 0 | 0 | 13.2
5467 | 12 | 1.8 | 14.2
6479 | 107 | 6.3 | 16.9
7274 | 126 | 3.2 | 19.1
7471 | 307 | 0 | 21.9
7825 | 464 | 1.8 | 22.9
8562 | 537 | 1.8 | 22.6
9290 | 419 | 6.3 | 23.7
9962 | 301 | 5.9 | 23.2
10332 | 173 | 6.3 | 22.3
9905 | 165 | 5.4 | 21.7
9388 | 128 | 5.9 | 21.1
9929 | 68 | 2.3 | 20.3
10695 | 7 | 2.7 | 19.8
11471 | 0 | 1.8 | 19.2
12861 | 0 | 3.6 | 17.8
12565 | 0 | 3.6 | 17.4
11325 | 0 | 5.9 | 17.3
8334 | 0 | 5 | 17.5
6212 | 0 | 4.1 | 17
4990 | 0 | 6.8 | 16.3
4304 | 0 | 2.7 | 16.4
3875 | 0 | 5.9 | 16.9
4155 | 0 | 4.5 | 16.4
4584 | 0 | 1.4 | 16.5
5306 | 50 | 3.6 | 17
6369 | 55 | 4.5 | 18.8
7194 | 88 | 1.8 | 20.4
7619 | 290 | 0.9 | 23.6
7829 | 500 | 0 | 25
8580 | 594 | 2.3 | 25.6
9322 | 595 | 4.5 | 25.6
9992 | 355 | 6.3 | 24.8
10524 | 222 | 5.9 | 24.3
9758 | 172 | 7.2 | 23.2
9815 | 81 | 5.4 | 21.8
9678 | 10 | 3.6 | 21.3
10839 | 21 | 1.8 | 21.3
11366 | 0 | 2.7 | 21.1
12933 | 0 | 3.2 | 21.1
12942 | 0 | 2.7 | 20.6
10891 | 0 | 2.3 | 20.3
8699 | 0 | 1.8 | 20
6203 | 0 | 1.8 | 19.8
4909 | 0 | 1.4 | 19.7
4326 | 0 | 1.4 | 19.3
3927 | 0 | 1.4 | 19.2
4054 | 0 | 3.2 | 19.3
4295 | 0 | 7.7 | 17.3
5288 | 59 | 4.1 | 17.5
6583 | 134 | 0.9 | 18
7441 | 342 | 1.8 | 18.7
7739 | 472 | 3.6 | 19.2
8387 | 629 | 1.8 | 20
8341 | 706 | 1.4 | 20.5
9266 | 637 | 1.4 | 21
9844 | 487 | 1.4 | 21.6
10364 | 361 | 2.3 | 21
9643 | 288 | 2.3 | 20.6
9642 | 77 | 3.2 | 20.1
9999 | 34 | 1.8 | 19.6
10674 | 28 | 0.9 | 19.3
11757 | 0 | 0 | 19.3
12823 | 0 | 1.4 | 19
12757 | 0 | 2.3 | 18.7
11836 | 0 | 1.8 | 18.5
9129 | 0 | 1.8 | 18.4
6567 | 0 | 2.7 | 18.2
4921 | 0 | 1.8 | 18.1
4390 | 0 | 2.7 | 17.7
4086 | 0 | 2.7 | 17.6
4145 | 0 | 2.3 | 17.3
4416 | 0 | 1.8 | 17.3
5439 | 57 | 0.9 | 17.5
6513 | 81 | 0 | 18.2
7159 | 95 | 3.2 | 19.3
7598 | 370 | 0.9 | 20.7
8107 | 559 | 2.7 | 20.7
8637 | 699 | 3.2 | 21.4
9790 | 644 | 3.6 | 21.5
10466 | 491 | 3.6 | 21.5
10239 | 370 | 4.1 | 21.1
10062 | 301 | 4.1 | 20.5
9329 | 227 | 3.2 | 19.8
10173 | 33 | 2.3 | 19.8
10672 | 50 | 1.8 | 19.5
12278 | 0 | 0 | 19.2
13107 | 0 | 1.4 | 19.2
12971 | 0 | 2.3 | 18.4
11912 | 0 | 0.9 | 17.6
8906 | 0 | 2.3 | 17
6561 | 0 | 1.4 | 16.7
4911 | 0 | 0.9 | 16.5
4243 | 0 | 2.3 | 16
3986 | 0 | 2.7 | 16.2
3968 | 0 | 1.8 | 16.5
4474 | 0 | 3.6 | 16.4
5424 | 21 | 2.3 | 16.6
6521 | 144 | 2.3 | 17.3
7140 | 258 | 1.8 | 18.3
7880 | 366 | 0 | 18.7
8459 | 653 | 2.7 | 19.3
9018 | 736 | 0 | 19.1
9459 | 636 | 1.8 | 18.5
10165 | 500 | 1.8 | 18.4
10369 | 373 | 1.8 | 18.4
10043 | 311 | 2.7 | 18.5
9643 | 233 | 4.5 | 18.4
9823 | 71 | 1.4 | 18
10308 | 42 | 3.2 | 17.5
11739 | 0 | 1.8 | 17.3
12925 | 0 | 1.8 | 17
12812 | 0 | 2.7 | 16.9
11737 | 0 | 1.8 | 16.8
9147 | 0 | 0.9 | 16.9
6535 | 0 | 0.9 | 16.8
4962 | 0 | 0 | 16.8
4434 | 0 | 0 | 16.6
4126 | 0 | 0 | 16.7
4192 | 0 | 1.8 | 17.1
4511 | 0 | 2.7 | 17.2
5284 | 52 | 1.4 | 17.2
6731 | 147 | 2.3 | 17.4
7527 | 344 | 2.3 | 17.6
7745 | 477 | 2.7 | 17.5
8312 | 623 | 3.2 | 16.9
9034 | 533 | 2.7 | 17
9707 | 598 | 3.2 | 17.8
10336 | 349 | 2.7 | 18.2
10276 | 321 | 3.2 | 18.1
9921 | 228 | 3.2 | 18.1
9482 | 151 | 2.7 | 17.7
9954 | 59 | 2.7 | 17.6
10692 | 25 | 2.7 | 17.5
11926 | 0 | 3.6 | 17.4
13064 | 0 | 1.8 | 17.4
13313 | 0 | 2.3 | 16.9
11940 | 0 | 1.4 | 16.8
9119 | 0 | 2.7 | 16.7
6887 | 0 | 1.8 | 15.9
5031 | 0 | 2.3 | 15.1
4477 | 0 | 1.4 | 15.3
4076 | 0 | 0.9 | 15.1
4199 | 0 | 0 | 15.2
4640 | 0 | 1.4 | 15.1
5636 | 16 | 1.8 | 15.3
6681 | 84 | 0.9 | 16.1
7550 | 57 | 0 | 17.8
7737 | 263 | 1.4 | 19.6
8409 | 505 | 2.3 | 19.3
9114 | 703 | 1.8 | 19.7
9557 | 601 | 3.6 | 19.9
10491 | 460 | 2.7 | 20.4
10674 | 336 | 1.8 | 20.3
10215 | 242 | 5.9 | 19.4
9716 | 182 | 3.6 | 19
10233 | 45 | 4.1 | 18.3
10739 | 12 | 2.3 | 17.9
12478 | 0 | 2.3 | 17.7
12854 | 0 | 0.9 | 17.5
13554 | 0 | 0 | 17.7
11990 | 0 | 1.4 | 17.6
9630 | 0 | 0.9 | 17.6
6382 | 0 | 1.4 | 17.6
5083 | 0 | 2.7 | 17.3
4528 | 0 | 1.8 | 17.4
4065 | 0 | 0 | 17.4
4121 | 0 | 0 | 17.5
4732 | 0 | 0.9 | 17
5389 | 21 | 0 | 17.2
6630 | 39 | 0 | 18.5
7328 | 197 | 0 | 19.8
7914 | 339 | 0 | 21.6
8556 | 582 | 3.6 | 22.4
9236 | 667 | 5.4 | 23.2
9539 | 606 | 6.8 | 23.5
10691 | 380 | 5 | 23.7
10462 | 302 | 6.8 | 23.1
10361 | 218 | 6.8 | 22.5
9792 | 116 | 4.5 | 21.5
10027 | 10 | 4.5 | 20.6
10934 | 8 | 4.1 | 20.2
12178 | 0 | 3.2 | 19.7
13424 | 0 | 1.8 | 18.4
13716 | 0 | 5 | 17.6
12562 | 0 | 1.8 | 17
9181 | 0 | 1.8 | 17
6624 | 0 | 2.3 | 16.1
5298 | 0 | 1.8 | 16.4
4574 | 0 | 2.7 | 16
4167 | 0 | 3.6 | 16.1
4239 | 0 | 7.7 | 16.2
4369 | 0 | 2.7 | 15.7
5743 | 15 | 3.6 | 15.4
6619 | 89 | 4.5 | 17.3
7637 | 116 | 1.8 | 18.5
7944 | 262 | 0 | 20.3
8543 | 524 | 0 | 21.1
9369 | 556 | 2.3 | 21.1
9411 | 527 | 4.5 | 22.2
10443 | 392 | 4.5 | 23.7
10497 | 287 | 0 | 24.5
10265 | 211 | 6.3 | 22.6
9833 | 142 | 4.5 | 21.2
10291 | 30 | 1.4 | 20.5
11248 | 5 | 1.8 | 20.3
12268 | 0 | 0 | 20.1
13128 | 0 | 4.1 | 19.8
13774 | 0 | 4.5 | 19.1
12024 | 0 | 4.1 | 18.7
9506 | 0 | 1.8 | 18.4
6808 | 0 | 0.9 | 18.5
5095 | 0 | 2.3 | 18.3
4546 | 0 | 1.8 | 18.6
4207 | 0 | 2.7 | 18.2
4248 | 0 | 5 | 18.4
4721 | 0 | 5.9 | 18.2
5709 | 12 | 4.5 | 17.9
6947 | 69 | 1.8 | 18.6
7435 | 71 | 1.8 | 19.1
8138 | 334 | 0 | 20.7
8782 | 425 | 2.3 | 21.8
8870 | 614 | 5.9 | 21.8
9943 | 614 | 5.9 | 21.9
10302 | 460 | 4.1 | 22.4
10642 | 337 | 4.1 | 22.8
10325 | 272 | 3.6 | 22.8
9890 | 211 | 2.3 | 21.6
10139 | 64 | 1.8 | 21.1
11309 | 3 | 1.4 | 20.7
12427 | 0 | 0 | 19.8
13727 | 0 | 1.8 | 19
13499 | 0 | 1.4 | 18.4
12132 | 0 | 0 | 17.9
9537 | 0 | 2.7 | 17.5
6583 | 0 | 3.6 | 17.5
5376 | 0 | 0.9 | 17
4514 | 0 | 4.5 | 17.5
4372 | 0 | 1.8 | 17.4
4291 | 0 | 1.8 | 17.1
4527 | 0 | 3.2 | 17.4
5745 | 8 | 1.8 | 17.2
7163 | 67 | 4.1 | 18.4
7617 | 164 | 5 | 20.8
8285 | 418 | 3.6 | 22.2
8633 | 417 | 1.4 | 23.7
9552 | 677 | 1.4 | 25.7
9715 | 562 | 4.1 | 25.2
10736 | 385 | 5.4 | 24.2
10568 | 286 | 5.4 | 23.6
10889 | 189 | 4.1 | 23
10365 | 82 | 2.3 | 22.4
10611 | 21 | 2.3 | 21.3
11161 | 7 | 4.1 | 20.8
12469 | 0 | 1.8 | 20.4
13897 | 0 | 0.9 | 18.9
13450 | 0 | 1.8 | 18.1
12065 | 0 | 0 | 17.6
9381 | 0 | 2.3 | 16.9
6863 | 0 | 2.7 | 16.7
5238 | 0 | 2.3 | 16.2
4504 | 0 | 1.4 | 16
4297 | 0 | 5.4 | 15.8
4321 | 0 | 2.3 | 15.9
4655 | 0 | 1.8 | 15.3
5837 | 15 | 1.8 | 15.3
7118 | 60 | 3.6 | 17.7
8116 | 121 | 1.4 | 20.5
8460 | 161 | 0 | 22.7
8706 | 537 | 3.6 | 24.2
9110 | 645 | 4.1 | 24.7
10173 | 506 | 6.3 | 24.2
10508 | 396 | 6.3 | 24.2
10876 | 240 | 6.3 | 23.2
10809 | 101 | 6.8 | 22.1
10292 | 18 | 4.5 | 20.9
10580 | 8 | 2.3 | 20.4
11539 | 5 | 2.7 | 20.6
12497 | 0 | 2.7 | 20.4
13723 | 0 | 1.8 | 20
14529 | 0 | 1.8 | 19
12335 | 0 | 4.1 | 18.3
9603 | 0 | 2.3 | 18.5
6595 | 0 | 2.3 | 18.6
5151 | 0 | 1.4 | 18.4
4479 | 0 | 0 | 18.5
4264 | 0 | 2.3 | 18.3
4324 | 0 | 1.4 | 18
4726 | 0 | 1.4 | 17.5
5894 | 17 | 1.4 | 17.2
6798 | 68 | 2.7 | 17.6
7978 | 312 | 2.3 | 20
8239 | 457 | 5.4 | 20.9
8775 | 602 | 3.6 | 21
9317 | 655 | 6.3 | 21.7
10068 | 372 | 6.3 | 23.3
10642 | 255 | 8.1 | 22.5
10720 | 152 | 7.2 | 22.3
10400 | 265 | 6.8 | 21.2
10402 | 17 | 4.1 | 20
10419 | 9 | 1.8 | 19.1
11800 | 2 | 0 | 18.8
13103 | 0 | 2.3 | 17.2
13887 | 0 | 1.4 | 16.7
14269 | 0 | 0 | 16
12584 | 0 | 1.8 | 15.1
9336 | 0 | 1.8 | 15
6894 | 0 | 1.8 | 14.2
5520 | 0 | 2.3 | 14.1
4648 | 0 | 1.8 | 13.1
4313 | 0 | 0.9 | 12.7
4368 | 0 | 1.4 | 12.6
4820 | 0 | 1.8 | 11.6
5934 | 12 | 2.3 | 11.8
7022 | 130 | 2.7 | 14.6
7952 | 286 | 1.4 | 17.2
8347 | 427 | 0 | 20.6
8903 | 594 | 0 | 22.3
9540 | 697 | 0 | 23.3
10458 | 640 | 1.8 | 24.2
10870 | 428 | 1.4 | 24.9
10868 | 359 | 2.3 | 24.8
10375 | 266 | 6.3 | 22.1
10657 | 166 | 4.1 | 19.9
10886 | 14 | 2.3 | 18.3
11492 | 0 | 0 | 17.5
12549 | 0 | 3.2 | 15.4
13810 | 0 | 2.7 | 15
13949 | 0 | 2.7 | 13.6
12716 | 0 | 1.4 | 13
9913 | 0 | 2.3 | 12.2
6979 | 0 | 1.8 | 11.5
5403 | 0 | 2.3 | 11.1
4743 | 0 | 1.8 | 10.3
4482 | 0 | 1.8 | 9.5
4306 | 0 | 1.8 | 9.1
4848 | 0 | 1.8 | 8.7
5932 | 11 | 2.3 | 8.9
6985 | 184 | 2.3 | 11.8
8141 | 324 | 0 | 15.9
8447 | 474 | 0 | 18.8
8984 | 635 | 0.9 | 21.3
10021 | 708 | 3.2 | 22.6
10419 | 638 | 5.4 | 22.6
10941 | 435 | 5.9 | 22
10913 | 346 | 5.9 | 21.2
11111 | 267 | 4.5 | 20.4
10378 | 162 | 2.7 | 18.9
10995 | 22 | 1.8 | 18.1
11706 | 0 | 1.4 | 15.9
13027 | 0 | 1.4 | 14.9
14015 | 0 | 1.4 | 14.3
14292 | 0 | 2.3 | 15
12522 | 0 | 2.3 | 15.5
9732 | 0 | 4.1 | 15.7
7308 | 0 | 2.3 | 15.9
5319 | 0 | 6.3 | 15.8
4634 | 0 | 6.3 | 15.2
4328 | 0 | 5.4 | 13.7
4448 | 0 | 4.5 | 13.4
5167 | 0 | 2.7 | 13.5
5941 | 15 | 3.6 | 13.6
7144 | 90 | 5.9 | 15.2
8228 | 152 | 6.3 | 16.1
8500 | 341 | 3.6 | 18.5
9133 | 556 | 1.4 | 20.6
9350 | 634 | 0 | 21.9
10427 | 495 | 3.2 | 21.5
11142 | 301 | 5.9 | 22
10911 | 247 | 5.9 | 21.1
10872 | 196 | 5 | 20.4
10629 | 107 | 4.5 | 18.8
11096 | 12 | 1.8 | 18
11670 | 0 | 0 | 17.3
12756 | 0 | 2.7 | 15.1
14387 | 0 | 5.4 | 15.3
14170 | 0 | 1.4 | 15
12411 | 0 | 3.2 | 15.5
10120 | 0 | 2.3 | 15.6
7124 | 0 | 1.4 | 15.7
5381 | 0 | 1.8 | 15.7
4786 | 0 | 0.9 | 15.4
4423 | 0 | 0.9 | 15.3
4350 | 0 | 1.4 | 14
4820 | 0 | 0.9 | 13.4
6086 | 17 | 2.3 | 12.4
7239 | 85 | 3.6 | 15.3
8010 | 262 | 5.9 | 18
8603 | 431 | 2.7 | 19.8
9143 | 583 | 1.4 | 21.6
9634 | 647 | 1.8 | 22.3
11046 | 594 | 4.1 | 22.4
11417 | 383 | 2.7 | 22.9
11698 | 311 | 7.7 | 21.8
11109 | 170 | 6.3 | 20.1
10313 | 128 | 3.2 | 18.9
10719 | 20 | 1.4 | 18.2
11584 | 3 | 2.7 | 16.9
12824 | 0 | 3.2 | 16.2
14204 | 0 | 5.9 | 16
14019 | 0 | 1.8 | 15.1
12813 | 0 | 1.8 | 14.4
9905 | 0 | 2.3 | 13.8
7284 | 0 | 1.8 | 12.8
5447 | 0 | 1.4 | 12.5
4823 | 0 | 2.7 | 11.6
4675 | 0 | 2.3 | 10.8
4663 | 0 | 1.8 | 10.5
4883 | 0 | 0 | 10.2
6247 | 13 | 1.8 | 9.9
7365 | 118 | 2.3 | 12.4
8358 | 268 | 1.4 | 16.6
8805 | 416 | 2.3 | 19.4
9419 | 566 | 0 | 21.9
9732 | 656 | 1.4 | 23.3
10114 | 582 | 4.1 | 24.6
11326 | 368 | 5.9 | 23.7
11305 | 258 | 6.8 | 22.5
10994 | 178 | 5.9 | 20.8
10723 | 93 | 3.2 | 19.4
11076 | 12 | 1.4 | 18.4
11765 | 0 | 2.3 | 15.7
12873 | 0 | 1.4 | 14.4
14406 | 0 | 2.3 | 13.6
14474 | 0 | 2.3 | 13
13238 | 0 | 2.3 | 12.4
9925 | 0 | 2.7 | 11.7
7332 | 0 | 4.5 | 12
5651 | 0 | 4.1 | 12.3
4986 | 0 | 3.2 | 11.8
4460 | 0 | 2.7 | 11.1
4499 | 0 | 4.1 | 11.3
4989 | 0 | 1.8 | 11.7
6257 | 9 | 2.3 | 11.5
7309 | 85 | 1.8 | 14.5
8149 | 167 | 0.9 | 17.6
8569 | 334 | 2.7 | 22.5
9442 | 550 | 8.1 | 24.7
9846 | 625 | 5.4 | 26.3
10347 | 468 | 2.3 | 26.7
11291 | 270 | 8.1 | 27.5
11754 | 156 | 9 | 22.9
10956 | 93 | 6.8 | 21.1
10962 | 57 | 8.1 | 19.9
11126 | 12 | 4.5 | 19.3
11850 | 0 | 2.3 | 18.9
12878 | 0 | 1.8 | 17.2
14693 | 0 | 2.7 | 15.6
14863 | 0 | 2.3 | 14.9
12894 | 0 | 1.8 | 14.5
10150 | 0 | 0 | 14.1
7256 | 0 | 1.8 | 13.7
5623 | 0 | 2.3 | 13.1
5048 | 0 | 2.3 | 12.8
4510 | 0 | 2.7 | 12.8
4534 | 0 | 0 | 13.2
5045 | 0 | 1.8 | 13.2
6367 | 14 | 2.3 | 13.6
7209 | 107 | 4.5 | 15.8
8207 | 128 | 5 | 19.3
9060 | 317 | 5.9 | 23
9419 | 476 | 10 | 24
9707 | 533 | 5.4 | 23.5
10512 | 430 | 6.3 | 21.2
11261 | 303 | 5.4 | 20.3
11644 | 171 | 5.9 | 19.8
11115 | 135 | 3.6 | 19.7
11050 | 72 | 4.5 | 19.3
11408 | 16 | 0.9 | 19
12270 | 0 | 0 | 18.5
13246 | 0 | 1.8 | 17.4
15002 | 0 | 1.8 | 16.9
14597 | 0 | 0.9 | 16.6
13364 | 0 | 1.8 | 16.3
10526 | 0 | 0 | 16.5
7303 | 0 | 2.3 | 16.5
5713 | 0 | 5 | 16
4977 | 0 | 6.8 | 17.2
4718 | 0 | 8.6 | 18
4469 | 0 | 5 | 17.6
5142 | 0 | 8.1 | 18.1
6119 | 47 | 9.5 | 17.8
7509 | 57 | 12.7 | 18.8
8421 | 83 | 5 | 19.4
8886 | 283 | 9.3 | 22.1
9501 | 497 | 11.9 | 23.3
10086 | 679 | 11 | 23.5
10734 | 420 | 10.7 | 24.8
11640 | 391 | 13.1 | 24.4
11907 | 172 | 9.3 | 23
11351 | 77 | 10.9 | 22.1
11116 | 18 | 10.4 | 21.3
11159 | 16 | 12.7 | 21
11989 | 0 | 10.9 | 20.4
13884 | 0 | 10.9 | 18.1
14985 | 0 | 10.9 | 17.5
14575 | 0 | 8.6 | 16.8
13108 | 0 | 10.4 | 16.3
10471 | 0 | 6.8 | 15.3
7425 | 0 | 8.1 | 14.8
5645 | 0 | 10.9 | 14.4
4993 | 0 | 13.6 | 14.2
4417 | 0 | 8.6 | 14.3
4715 | 0 | 5.4 | 13.5
4878 | 0 | 5.9 | 12.2
5890 | 8 | 10.9 | 12.8
7879 | 141 | 10.4 | 14.4
8273 | 306 | 12.2 | 15.5
8859 | 460 | 9.9 | 16.6
9538 | 630 | 11.3 | 17.4
9781 | 720 | 10.4 | 18.4
11257 | 639 | 13.1 | 19.2
11508 | 470 | 13.6 | 19.4
12109 | 353 | 9.5 | 19.2
10916 | 286 | 10.9 | 18.3
11051 | 189 | 9.5 | 16.3
11391 | 23 | 7.7 | 14.3
11992 | 0 | 6.3 | 13
13321 | 0 | 5.4 | 11.9
15017 | 0 | 1.4 | 11.9
15113 | 0 | 3.2 | 11.1
13228 | 0 | 5.4 | 10.1
10048 | 0 | 2.3 | 10.3
7403 | 0 | 1.4 | 9.2
5640 | 0 | 2.3 | 7.9
4987 | 0 | 6.3 | 7.7
4688 | 0 | 4.1 | 7.3
4674 | 0 | 7.2 | 8.1
5172 | 0 | 4.1 | 8.4
6286 | 9 | 3.6 | 7.3
7493 | 107 | 6.3 | 9.9
8677 | 308 | 5.4 | 12.1
9174 | 457 | 2.3 | 14.2
9361 | 630 | 3.6 | 15.3
9900 | 699 | 4.1 | 16.3
11125 | 620 | 4.1 | 17.3
11410 | 459 | 3.2 | 17.6
12374 | 306 | 6.8 | 16.4
10950 | 211 | 3.6 | 15
11504 | 128 | 2.7 | 13.9
11663 | 17 | 3.6 | 12.9
12348 | 0 | 5.4 | 11.3
13878 | 0 | 4.1 | 11.1
14608 | 0 | 4.5 | 8.4
15114 | 0 | 4.1 | 7.5
13767 | 0 | 5.9 | 6.9
10200 | 0 | 0.9 | 6.5
7400 | 0 | 2.3 | 6.8
5872 | 0 | 1.8 | 6.3
5168 | 0 | 4.1 | 4.7
4666 | 0 | 5.4 | 5
4575 | 0 | 3.2 | 4.6
5284 | 0 | 6.3 | 5.2
6274 | 7 | 6.8 | 7.3
7938 | 143 | 7.7 | 8.1
8507 | 315 | 5.9 | 12.1
8809 | 462 | 6.8 | 14
9691 | 637 | 8.6 | 15.6
10197 | 710 | 10.9 | 16.7
10785 | 639 | 10.4 | 17.5
11683 | 450 | 10.2 | 17.5
11915 | 356 | 14 | 17.2
11677 | 282 | 14 | 16.9
11798 | 183 | 6.8 | 15
11434 | 24 | 7.2 | 13
12400 | 0 | 8.6 | 12.1
13685 | 0 | 6.8 | 12.1
14724 | 0 | 10.4 | 12.3
15917 | 0 | 6.8 | 12
13460 | 0 | 9 | 11.8
10733 | 0 | 10.9 | 11.8
7594 | 0 | 8.1 | 11.3
5729 | 0 | 10.4 | 11.6
4924 | 0 | 11.8 | 11.6
4633 | 0 | 8.6 | 12.3
4845 | 0 | 3.6 | 11.8
5235 | 0 | 10 | 11.7
6172 | 6 | 8.6 | 11.5
7634 | 48 | 10.4 | 12.9
8577 | 268 | 13.1 | 14.3
9010 | 439 | 10.7 | 15.7
9721 | 618 | 13.3 | 16.8
10310 | 685 | 11.6 | 17.4
10752 | 619 | 9.9 | 18
12117 | 445 | 14 | 18.9
11970 | 253 | 14 | 18.9
11689 | 134 | 13.1 | 18.2
11591 | 92 | 8.6 | 17.4
11454 | 19 | 6.8 | 15.5
13044 | 0 | 5.4 | 14.3
13747 | 0 | 5.9 | 14.8
15496 | 0 | 4.5 | 13.8
15542 | 0 | 1.8 | 13
14099 | 0 | 6.3 | 12.8
10981 | 0 | 2.7 | 12.3
7529 | 0 | 3.2 | 9.7
5943 | 0 | 3.6 | 8.7
5079 | 0 | 2.3 | 7.6
4674 | 0 | 3.2 | 7.2
4869 | 0 | 2.7 | 6.4
5257 | 0 | 4.1 | 5.8
6331 | 4 | 2.7 | 5.8
7681 | 129 | 1.8 | 9.2
8890 | 296 | 5.9 | 13.8
9588 | 441 | 2.7 | 16.6
9776 | 627 | 1.4 | 18.6
10534 | 713 | 2.7 | 19.3
11699 | 629 | 4.5 | 19.7
11979 | 444 | 3.6 | 20.1
12242 | 245 | 3.6 | 20.5
11757 | 173 | 6.3 | 19.1
11423 | 89 | 5 | 16.7
12257 | 15 | 1.4 | 15.5
12639 | 0 | 2.3 | 13.6
13570 | 0 | 4.5 | 10.2
15031 | 0 | 2.3 | 9.6
15660 | 0 | 3.6 | 9.3
13580 | 0 | 3.6 | 8.4
10852 | 0 | 2.3 | 8.3
7732 | 0 | 4.5 | 7.9
6047 | 0 | 5 | 8
5321 | 0 | 4.1 | 6.5
4818 | 0 | 2.3 | 6
4869 | 0 | 2.7 | 5.9
5246 | 0 | 2.7 | 5.8
6688 | 2 | 3.2 | 5.2
7929 | 118 | 5.4 | 9.1
8687 | 277 | 4.5 | 13.3
9342 | 448 | 5.9 | 15.9
9951 | 602 | 4.5 | 18
10598 | 684 | 4.5 | 19.2
11382 | 611 | 4.1 | 20.5
12331 | 440 | 1.8 | 21.7
12231 | 229 | 3.6 | 22.3
11804 | 111 | 5 | 20.3
12031 | 101 | 4.1 | 18
11785 | 12 | 1.8 | 16.1
12663 | 0 | 0.9 | 15.1
13730 | 0 | 2.7 | 12.3
15829 | 0 | 4.1 | 11.5
16679 | 0 | 4.5 | 10.6
13695 | 0 | 3.2 | 9.7
10506 | 0 | 1.8 | 10
7679 | 0 | 4.1 | 8.6
5956 | 0 | 3.6 | 8.1
5108 | 0 | 2.3 | 7.8
4874 | 0 | 4.5 | 7.6
4880 | 0 | 3.2 | 8
5251 | 0 | 5.4 | 6.8
6548 | 5 | 2.3 | 6.6
7935 | 45 | 2.3 | 9.5
8831 | 234 | 4.1 | 13.4
9463 | 366 | 2.3 | 16.3
10012 | 518 | 0 | 17.8
10362 | 603 | 1.8 | 19.2
11675 | 577 | 1.4 | 20.2
12139 | 365 | 0 | 20.6
12781 | 225 | 3.6 | 20
11921 | 122 | 6.3 | 17.6
12175 | 18 | 3.6 | 16
11890 | 14 | 1.4 | 14.6
12862 | 0 | 3.6 | 11.7
14092 | 0 | 3.2 | 11.2
15517 | 0 | 1.8 | 10.2
16184 | 0 | 2.3 | 9.3
14144 | 0 | 1.8 | 9.6
10880 | 0 | 2.3 | 9.8
7708 | 0 | 1.8 | 9.5
5985 | 0 | 4.1 | 9.6
5164 | 0 | 2.7 | 8.9
4979 | 0 | 0 | 9.4
4771 | 0 | 2.3 | 9
5393 | 0 | 3.2 | 9.5
6557 | 7 | 1.8 | 9.1
8032 | 32 | 1.8 | 11
9323 | 153 | 1.4 | 13.1
9293 | 387 | 0 | 17.8
9691 | 523 | 1.4 | 19.5
10560 | 645 | 2.7 | 20.5
11351 | 560 | 2.7 | 21
12379 | 405 | 4.5 | 21.2
12812 | 323 | 4.1 | 21
11653 | 243 | 5 | 19.3
11544 | 80 | 1.8 | 17.2
11955 | 17 | 1.4 | 17.2
12567 | 0 | 2.3 | 15.9
14223 | 0 | 1.8 | 15.4
15868 | 0 | 3.6 | 13.9
15742 | 0 | 6.3 | 13
14192 | 0 | 4.1 | 14.8
10914 | 0 | 3.6 | 11.6
7874 | 0 | 5.9 | 11
5955 | 0 | 5.4 | 9.5
5138 | 0 | 3.2 | 8.9
4920 | 0 | 5.4 | 10.1
4734 | 0 | 2.7 | 10.7
5380 | 0 | 5.4 | 11
6452 | 6 | 6.3 | 10.8
8130 | 34 | 5 | 11.9
8988 | 131 | 1.8 | 13.5
9536 | 296 | 0 | 15.2
10143 | 563 | 3.6 | 15.9
10767 | 643 | 5 | 15.9
11449 | 458 | 10.4 | 14.9
12505 | 304 | 8.6 | 14.4
12006 | 140 | 7.2 | 14.5
12150 | 82 | 2.7 | 14.3
11707 | 69 | 0 | 13.3
12015 | 15 | 3.6 | 10.5
13273 | 0 | 5 | 9.6
14079 | 0 | 6.3 | 10.1
15727 | 0 | 8.6 | 9.2
16791 | 0 | 9 | 9.2
14640 | 0 | 10.4 | 9.3
11080 | 0 | 8.6 | 8.8
8042 | 0 | 8.1 | 8.4
5906 | 0 | 8.6 | 8.5
5354 | 0 | 6.3 | 7.5
5290 | 0 | 8.6 | 8.2
4883 | 0 | 10.9 | 7.9
5690 | 0 | 5 | 7.7
6788 | 7 | 5.9 | 7.2
8024 | 47 | 7.2 | 8.1
9168 | 138 | 8.6 | 10.3
9366 | 259 | 6.8 | 14.3
10209 | 593 | 3.6 | 16.7
10598 | 675 | 9.5 | 17.3
11727 | 597 | 10 | 17
12806 | 425 | 8.6 | 16.6
12291 | 316 | 8.6 | 16.4
12699 | 238 | 6.8 | 15.7
12187 | 102 | 2.3 | 14.5
12585 | 33 | 1.8 | 13.6
13239 | 0 | 3.2 | 10.1
14785 | 0 | 2.3 | 10.9
15511 | 0 | 3.2 | 8.5
16162 | 0 | 2.7 | 8.4
14271 | 0 | 7.2 | 8.4
10920 | 0 | 8.6 | 8.1
8084 | 0 | 8.1 | 8.3
6097 | 0 | 8.1 | 8.2
5278 | 0 | 9 | 7.7
4725 | 0 | 7.7 | 7.5
5042 | 0 | 10.4 | 7.6
5476 | 0 | 13.1 | 7.4
6899 | 2 | 7.7 | 7.3
8425 | 89 | 7.7 | 8.5
9275 | 219 | 6.8 | 10.9
9433 | 424 | 4.5 | 13.8
10249 | 592 | 1.4 | 16.5
10901 | 697 | 1.8 | 17.4
11559 | 593 | 0 | 18.1
12792 | 423 | 3.6 | 18
13175 | 302 | 4.5 | 17.1
12560 | 215 | 4.5 | 16.1
11948 | 92 | 1.4 | 14.2
12732 | 17 | 0.9 | 13.5
13209 | 0 | 1.8 | 10
14588 | 0 | 1.8 | 9.4
16567 | 0 | 2.3 | 8.5
16418 | 0 | 5.4 | 7.9
14525 | 0 | 1.4 | 7.8
11801 | 0 | 1.4 | 6.6
8282 | 0 | 2.3 | 5.8
6308 | 0 | 0 | 5.4
5357 | 0 | 5.4 | 6
5005 | 0 | 4.1 | 4.7
5170 | 0 | 2.7 | 4.7
5486 | 0 | 0 | 5.2
6853 | 0 | 3.2 | 4.3
8151 | 132 | 1.4 | 7.8
9177 | 292 | 0.9 | 11.5
10014 | 446 | 0.9 | 15.1
10559 | 597 | 1.8 | 18
10980 | 673 | 3.2 | 18.9
11769 | 614 | 3.6 | 19.2
12806 | 431 | 5.9 | 19.7
12601 | 329 | 5.9 | 18.9
12348 | 248 | 5.9 | 17.2
11991 | 110 | 3.2 | 15.1
12685 | 8 | 0 | 14.3
13266 | 0 | 2.3 | 11
14938 | 0 | 3.2 | 10.6
16130 | 0 | 1.4 | 9.7
17237 | 0 | 1.8 | 9.1
14644 | 0 | 3.2 | 7.9
11568 | 0 | 2.3 | 7.8
8105 | 0 | 2.7 | 7.1
6191 | 0 | 0.9 | 7
5597 | 0 | 2.7 | 6
5078 | 0 | 1.8 | 5.8
5195 | 0 | 2.3 | 5.8
5695 | 0 | 0 | 5.5
7063 | 0 | 1.8 | 5.3
8145 | 120 | 1.4 | 8.1
8910 | 281 | 0 | 11.9
10016 | 437 | 0 | 16.5
10179 | 607 | 3.6 | 20.5
11611 | 657 | 6.8 | 22.7
11871 | 597 | 8.1 | 23.9
12981 | 433 | 10.4 | 24.2
13074 | 288 | 9 | 23.6
12533 | 138 | 5.4 | 22.3
12085 | 88 | 2.3 | 18
13032 | 9 | 3.6 | 17
13373 | 0 | 1.4 | 16.6
15235 | 0 | 2.3 | 15.9
16275 | 0 | 0 | 15.1
16206 | 0 | 0 | 14.5
14521 | 0 | 1.4 | 13.7
11497 | 0 | 1.4 | 13.3
8010 | 0 | 1.4 | 12.8
6409 | 0 | 0 | 12.3
5581 | 0 | 0 | 12
5214 | 0 | 0 | 11.3
5079 | 0 | 4.5 | 11.1
5740 | 0 | 2.3 | 10.1
7022 | 2 | 3.6 | 10.1
8373 | 58 | 2.3 | 11.7
9180 | 271 | 1.4 | 14.8
9759 | 433 | 5.9 | 17.6
10429 | 609 | 2.3 | 19.4
11084 | 643 | 1.4 | 20.3
12025 | 591 | 6.8 | 20.3
13326 | 375 | 7.7 | 19.8
13015 | 243 | 6.8 | 18.8
12376 | 183 | 9 | 17.4
12414 | 59 | 4.1 | 16.2
13069 | 10 | 0 | 15.7
13503 | 0 | 1.4 | 14.2
15754 | 0 | 5.4 | 13.1
16932 | 0 | 2.3 | 11.3
16893 | 0 | 0.9 | 10.8
14653 | 0 | 2.7 | 10.2
11264 | 0 | 3.6 | 10.7
8237 | 0 | 8.6 | 12.1
6502 | 0 | 0 | 12.2
5447 | 0 | 5 | 11.7
5162 | 0 | 7.2 | 11.3
5197 | 0 | 5.4 | 11.8
5701 | 0 | 4.5 | 12.4
7071 | 3 | 7.7 | 12.3
8328 | 74 | 9 | 13.6
9310 | 142 | 10.9 | 14.1
9718 | 328 | 10 | 15
10579 | 553 | 8.1 | 15.7
11575 | 615 | 10.4 | 16.7
12334 | 459 | 6.3 | 16.7
13055 | 298 | 2.3 | 17.2
13157 | 238 | 2.3 | 18
13101 | 180 | 10.4 | 18.6
12325 | 91 | 9 | 17.6
12870 | 15 | 5.9 | 16.9
13338 | 0 | 6.3 | 16.4
15329 | 0 | 9 | 16.7
16889 | 0 | 2.7 | 15.9
16188 | 0 | 0 | 15.3
14673 | 0 | 0 | 14.7
11895 | 0 | 2.3 | 14.3
8213 | 0 | 3.6 | 13.9
6429 | 0 | 0 | 13.5
5633 | 0 | 0 | 12.9
5218 | 0 | 0 | 13
5068 | 0 | 0 | 13
5827 | 0 | 1.8 | 12.9
7137 | 4 | 1.8 | 12.5
8719 | 66 | 0 | 12.9
9127 | 242 | 0 | 14.1
10048 | 406 | 2.7 | 15.7
10578 | 581 | 4.5 | 18.3
11286 | 604 | 4.5 | 19.3
12247 | 568 | 4.5 | 19.9
12988 | 376 | 6.8 | 20
13170 | 288 | 5.9 | 19.8
12789 | 151 | 10.4 | 18.3
12676 | 9 | 6.8 | 17
12260 | 13 | 7.2 | 15.8
13362 | 0 | 3.6 | 15
15212 | 0 | 8.6 | 14.8
17473 | 0 | 5.4 | 14.3
16853 | 0 | 1.4 | 14
14885 | 0 | 4.1 | 13.8
12247 | 0 | 1.4 | 13.4
8361 | 0 | 2.3 | 13.3
6195 | 0 | 3.6 | 12.6
5754 | 0 | 1.8 | 12.9
5227 | 0 | 5 | 12.2
5010 | 0 | 1.4 | 12
5693 | 0 | 1.8 | 11.7
7243 | 4 | 0 | 11.9
8454 | 96 | 4.1 | 11.4
9672 | 248 | 4.1 | 11.6
10154 | 390 | 0 | 12
10477 | 535 | 1.8 | 12.9
11462 | 649 | 3.6 | 12.8
12453 | 568 | 10 | 12.4
13517 | 349 | 8.6 | 10.7
12957 | 237 | 3.6 | 11
12874 | 156 | 7.7 | 11.2
12212 | 71 | 8.6 | 11
13290 | 9 | 4.1 | 11
13820 | 0 | 8.1 | 11.3
15092 | 0 | 1.4 | 10.8
16540 | 0 | 2.7 | 10.7
16911 | 0 | 4.5 | 10.6
15074 | 0 | 3.2 | 10.6
12000 | 0 | 0 | 10.5
8743 | 0 | 4.5 | 10.6
6774 | 0 | 4.5 | 10.8
5655 | 0 | 4.1 | 10.8
5275 | 0 | 5 | 10.7
5289 | 0 | 1.4 | 10.7
5776 | 0 | 2.7 | 10.9
6914 | 5 | 1.4 | 10.8
8474 | 80 | 1.8 | 11
9776 | 156 | 0 | 11.7
10210 | 328 | 2.7 | 11.8
10608 | 538 | 4.1 | 12.3
11629 | 597 | 0.9 | 12.6
12066 | 463 | 1.4 | 12.6
13785 | 265 | 1.8 | 12.1
14061 | 153 | 1.8 | 12.5
13469 | 38 | 4.1 | 12.9
12768 | 12 | 8.6 | 12.4
13434 | 8 | 10.9 | 11.6
13694 | 0 | 4.5 | 10.7
15796 | 0 | 8.6 | 10.6
17534 | 0 | 5 | 9.8
17278 | 0 | 3.2 | 8.6
15233 | 0 | 3.6 | 8.3
12031 | 0 | 3.2 | 8.3
8614 | 0 | 4.5 | 8.1
6593 | 0 | 2.3 | 7
5847 | 0 | 4.5 | 7.2
5138 | 0 | 2.7 | 6.6
5250 | 0 | 7.2 | 6.6
6029 | 0 | 3.2 | 6
7262 | 3 | 4.5 | 5.6
8526 | 34 | 3.6 | 5.9
9614 | 138 | 2.7 | 7.6
10273 | 392 | 6.8 | 11.6
11183 | 585 | 10.9 | 13.1
11753 | 684 | 10.4 | 14.1
12562 | 627 | 8.6 | 14.7
13201 | 440 | 7.7 | 14.5
13360 | 274 | 6.3 | 15.1
13343 | 198 | 5.4 | 14.5
12799 | 92 | 2.7 | 11.9
13317 | 8 | 6.3 | 9.4
14810 | 0 | 8.6 | 9
15769 | 0 | 6.8 | 8.7
18145 | 0 | 7.2 | 8
17510 | 0 | 8.1 | 7.4
15591 | 0 | 5.9 | 6.5
11433 | 0 | 6.3 | 6.9
8573 | 0 | 7.2 | 6.7
6477 | 0 | 7.2 | 6.3
5860 | 0 | 5.4 | 5.6
5441 | 0 | 2.7 | 5.4
5204 | 0 | 4.5 | 5.9
5853 | 0 | 1.4 | 5.2
6975 | 0 | 2.7 | 4.1
8497 | 57 | 2.3 | 5.6
9645 | 217 | 0 | 8.3
10054 | 362 | 2.7 | 11.3
10809 | 584 | 1.4 | 13.6
11723 | 614 | 2.7 | 14.4
12751 | 432 | 2.7 | 14.4
13465 | 293 | 3.6 | 14.7
13562 | 114 | 3.6 | 14.2
12999 | 75 | 2.3 | 13.6
12423 | 16 | 0 | 13.1
12960 | 6 | 1.8 | 12
14438 | 0 | 1.4 | 11.7
15643 | 0 | 1.8 | 11.5
17102 | 0 | 4.1 | 10.5
17274 | 0 | 3.6 | 9.7
15439 | 0 | 3.2 | 9.2
12080 | 0 | 2.3 | 9
8578 | 0 | 2.3 | 9.8
6494 | 0 | 2.3 | 9.2
5560 | 0 | 3.6 | 9.5
5443 | 0 | 5.4 | 9.1
5530 | 0 | 0.9 | 9.5
5994 | 0 | 2.7 | 9.9
7288 | 2 | 4.1 | 11.6
8592 | 129 | 2.7 | 11.9
9736 | 298 | 3.6 | 11.6
10616 | 457 | 5 | 11.6
11151 | 624 | 5 | 14.1
11691 | 715 | 7.2 | 14.5
12765 | 640 | 7.7 | 15.4
13793 | 455 | 7.2 | 15.7
13834 | 346 | 6.3 | 15.4
13791 | 274 | 5.4 | 15.1
12933 | 77 | 5.4 | 14.6
13773 | 7 | 4.1 | 14
14044 | 0 | 4.1 | 13.7
16326 | 0 | 3.2 | 13.6
17561 | 0 | 2.7 | 13.1
17309 | 0 | 3.6 | 13.4
15992 | 0 | 1.8 | 12.1
12379 | 0 | 3.6 | 11.1
8957 | 0 | 2.7 | 11
6689 | 0 | 2.7 | 11.1
5721 | 0 | 3.2 | 11.9
5595 | 0 | 4.1 | 11.4
5778 | 0 | 3.6 | 11.8
5862 | 0 | 3.2 | 11.2
7622 | 0 | 3.2 | 9.9
8815 | 101 | 2.3 | 10.3
10199 | 302 | 1.4 | 12.3
10303 | 455 | 5.9 | 14.1
10973 | 616 | 6.8 | 13.4
11874 | 697 | 6.3 | 13.4
13289 | 619 | 8.1 | 13.5
13684 | 455 | 14 | 13.2
14291 | 303 | 10 | 13.2
13705 | 205 | 9.6 | 13
12948 | 32 | 12.2 | 12.8
13524 | 5 | 4.5 | 12.6
14428 | 0 | 7.2 | 11.6
16488 | 0 | 13.1 | 10.3
17703 | 0 | 11.3 | 10.6
17497 | 0 | 7.2 | 10.5
15375 | 0 | 10 | 10.1
12346 | 0 | 9.5 | 10.5
8850 | 0 | 7.7 | 10.6
6630 | 0 | 5.9 | 10
5998 | 0 | 3.2 | 10
5507 | 0 | 2.3 | 10.1
5459 | 0 | 2.3 | 10
6116 | 0 | 2.3 | 10.1
7459 | 0 | 3.2 | 10.3
8870 | 128 | 1.4 | 10.6
10247 | 297 | 0 | 11.6
10530 | 442 | 1.8 | 12
11838 | 602 | 3.6 | 12.9
12087 | 678 | 1.4 | 13.5
13111 | 618 | 2.3 | 13.8
14228 | 426 | 0 | 12.9
14408 | 338 | 2.7 | 13
13431 | 267 | 2.7 | 12.8
13245 | 68 | 1.8 | 12.4
14364 | 5 | 1.4 | 12
14285 | 0 | 0.9 | 11.7
15923 | 0 | 2.3 | 11.3
17582 | 0 | 1.8 | 10.3
18031 | 0 | 1.4 | 9.8
15926 | 0 | 2.7 | 10
12582 | 0 | 3.2 | 10.7
8757 | 0 | 3.2 | 10.8
7036 | 0 | 1.8 | 10.9
6134 | 0 | 2.3 | 10.9
5504 | 0 | 1.8 | 10.8
5429 | 0 | 2.3 | 10.7
6236 | 0 | 1.8 | 11.5
7403 | 0 | 2.7 | 10.9
9123 | 75 | 3.2 | 10.8
10370 | 210 | 2.7 | 11.4
10763 | 269 | 3.6 | 12
11435 | 564 | 2.7 | 12.7
12286 | 649 | 5 | 12.7
13103 | 582 | 4.1 | 12.2
13574 | 418 | 2.3 | 12.1
14678 | 298 | 2.7 | 11.9
14107 | 43 | 7.7 | 11.7
13399 | 15 | 3.6 | 11.6
13365 | 3 | 5.9 | 11.6
15029 | 0 | 6.3 | 11.6
15750 | 0 | 1.8 | 11.6
18295 | 0 | 2.7 | 11.5
17693 | 0 | 3.6 | 11.3
15853 | 0 | 2.3 | 11
12575 | 0 | 0 | 10.9
8911 | 0 | 2.7 | 10.9
7000 | 0 | 1.8 | 10
6088 | 0 | 2.3 | 9.4
5497 | 0 | 5 | 9.6
5490 | 0 | 2.7 | 11.7
6148 | 0 | 5.4 | 12.6
7600 | 0 | 7.2 | 13.1
9077 | 45 | 7.2 | 14.1
10243 | 240 | 7.7 | 13
10791 | 229 | 11.3 | 14.3
11300 | 424 | 11.8 | 14.5
11915 | 775 | 11.8 | 14.1
13110 | 577 | 11.3 | 13.9
14438 | 436 | 12.7 | 13.9
14293 | 326 | 12.7 | 13.8
13852 | 237 | 11.3 | 13.4
13452 | 75 | 9.5 | 12.9
13582 | 6 | 7.7 | 12.6
14358 | 0 | 8.1 | 12.4
16490 | 0 | 5.9 | 12.1
18340 | 0 | 6.8 | 12.4
17706 | 0 | 6.8 | 12.1
16429 | 0 | 5.9 | 12
12577 | 0 | 4.1 | 12.4
9086 | 0 | 6.3 | 12.1
7098 | 0 | 5 | 12.1
6154 | 0 | 2.7 | 11.9
5642 | 0 | 1.8 | 11.8
5768 | 0 | 1.8 | 11.1
6422 | 0 | 2.3 | 10.9
7718 | 0 | 0.9 | 10.6
9069 | 76 | 2.3 | 11
10191 | 199 | 0.9 | 12.1
10481 | 422 | 1.4 | 13.8
11629 | 589 | 3.2 | 14.8
11850 | 725 | 2.3 | 14.5
13103 | 651 | 1.8 | 14.2
14145 | 460 | 1.4 | 14.3
14020 | 306 | 0 | 14.1
14158 | 119 | 0.9 | 14.2
13658 | 41 | 1.8 | 12.7
14058 | 4 | 1.8 | 12
15076 | 0 | 2.3 | 10.7
16500 | 0 | 1.4 | 10.3
17889 | 0 | 1.8 | 9.8
18132 | 0 | 2.7 | 9.6
16063 | 0 | 0.9 | 9.2
12922 | 0 | 0 | 8.7
9237 | 0 | 1.4 | 8.3
7089 | 0 | 1.4 | 8.4
6018 | 0 | 3.2 | 8.3
5592 | 0 | 2.3 | 7.7
5985 | 0 | 2.3 | 7.5
6165 | 0 | 2.3 | 6.9
7772 | 0 | 2.3 | 6.5
9459 | 51 | 1.4 | 6.8
10541 | 184 | 1.4 | 9.7
11055 | 265 | 0 | 12.5
11523 | 501 | 0 | 14.9
12517 | 636 | 0 | 16.7
13502 | 583 | 2.3 | 17.2
14683 | 344 | 3.2 | 17
14398 | 294 | 5.9 | 16.6
13851 | 115 | 6.3 | 15.3
13413 | 32 | 4.1 | 13.6
13952 | 2 | 1.8 | 13.3
14747 | 0 | 2.3 | 11.2
16986 | 0 | 2.7 | 10.7
18467 | 0 | 4.1 | 9.9
17980 | 0 | 2.7 | 8.9
15871 | 0 | 1.8 | 9.2
12851 | 0 | 1.4 | 9.4
9247 | 0 | 2.3 | 9.1
7242 | 0 | 1.8 | 8.4
6276 | 0 | 2.3 | 7.8
5737 | 0 | 1.8 | 7.4
5803 | 0 | 1.4 | 7
6163 | 0 | 2.3 | 6.1
7910 | 0 | 1.4 | 5.9
8978 | 38 | 2.3 | 6.3
10556 | 162 | 2.7 | 8.4
11118 | 355 | 1.8 | 10.8
11402 | 625 | 2.7 | 13.3
12716 | 653 | 0.9 | 15.5
13228 | 542 | 3.2 | 16
14884 | 460 | 6.3 | 15
14719 | 339 | 7.2 | 14.3
13910 | 158 | 5.9 | 13.7
13964 | 25 | 5.9 | 12.9
13927 | 4 | 1.4 | 12.7
15161 | 0 | 2.3 | 12.4
16696 | 0 | 1.8 | 12.4
19127 | 0 | 0 | 12.5
18242 | 0 | 1.8 | 12.5
16300 | 0 | 0 | 12.2
13213 | 0 | 5.4 | 13
9350 | 0 | 2.7 | 12.9
7124 | 0 | 1.4 | 12.6
6292 | 0 | 2.3 | 12
5926 | 0 | 4.5 | 11.9
5610 | 0 | 0 | 12
6248 | 0 | 3.2 | 12.6
7732 | 0 | 2.3 | 12.7
9324 | 75 | 1.4 | 12.9
10334 | 198 | 4.1 | 13.3
11626 | 411 | 5.9 | 13.4
11805 | 605 | 4.5 | 14.3
12476 | 691 | 3.2 | 13.9
13715 | 663 | 5 | 14.2
15026 | 458 | 7.7 | 15.3
14605 | 302 | 7.7 | 15.6
14467 | 73 | 9 | 15.6
13969 | 30 | 10.4 | 15.3
13749 | 3 | 10 | 14.9
15163 | 0 | 8.1 | 14.9
17376 | 0 | 8.1 | 15
18405 | 0 | 7.2 | 15.1
19461 | 0 | 7.2 | 15.1
16791 | 0 | 6.8 | 15.4
12865 | 0 | 8.6 | 15.6
8988 | 0 | 8.1 | 15.5
6951 | 0 | 9 | 15.8
6333 | 0 | 8.6 | 15.9
5976 | 0 | 7.7 | 15.7
5849 | 0 | 10 | 14.9
6546 | 0 | 9 | 15.2
8111 | 0 | 11.8 | 15.3
9383 | 77 | 13.6 | 14.9
10696 | 274 | 11.8 | 15
11081 | 444 | 13.6 | 15.5
11810 | 624 | 12.2 | 15.4
12484 | 504 | 10 | 15.1
13384 | 614 | 10 | 15.4
15076 | 428 | 10.4 | 15.6
14425 | 311 | 9.5 | 15.7
14456 | 151 | 9.5 | 15.9
13837 | 66 | 10.9 | 15.7
14245 | 2 | 9.5 | 15.9
15318 | 0 | 9.5 | 15.6
16675 | 0 | 9.5 | 15.4
18207 | 0 | 7.7 | 15.4
18520 | 0 | 6.3 | 14.9
17097 | 0 | 5.4 | 14.7
12689 | 0 | 3.2 | 12.8
9329 | 0 | 2.7 | 12.5
7134 | 0 | 2.3 | 11.6
6454 | 0 | 2.7 | 11.9
6014 | 0 | 5 | 11.9
6063 | 0 | 3.2 | 10.8
6483 | 0 | 7.7 | 10.9
7836 | 0 | 7.7 | 10.3
9501 | 92 | 7.7 | 10.4
10674 | 233 | 6.8 | 11.8
11156 | 294 | 5.9 | 13.3
12292 | 604 | 0 | 14.6
12388 | 688 | 4.5 | 16.6
14014 | 633 | 7.7 | 17.5
15445 | 445 | 5.9 | 17.5
15542 | 325 | 7.2 | 17
14525 | 57 | 4.5 | 16
14585 | 32 | 0.9 | 14.9
14129 | 0 | 1.4 | 12.4
15294 | 0 | 2.3 | 11.1
17130 | 0 | 1.8 | 10.5
18483 | 0 | 3.6 | 10.2
18946 | 0 | 2.7 | 9.6
16836 | 0 | 1.8 | 8.9
13136 | 0 | 1.8 | 8.3
9158 | 0 | 1.8 | 7.9
7398 | 0 | 2.3 | 8.9
6308 | 0 | 0.9 | 7.7
6098 | 0 | 2.7 | 6.9
5901 | 0 | 0.9 | 6.5
6613 | 0 | 1.8 | 6.3
8062 | 0 | 2.7 | 6.2
9619 | 87 | 1.4 | 6.5
10672 | 222 | 5.9 | 9
11391 | 285 | 6.3 | 12.5
12329 | 579 | 4.1 | 13.8
12838 | 674 | 4.1 | 14.6
13761 | 599 | 0.9 | 15.9
15081 | 434 | 4.5 | 16.7
14941 | 308 | 6.8 | 16.1
14470 | 55 | 6.3 | 14.8
14126 | 27 | 5 | 14.4
14546 | 0 | 2.7 | 13.4
15558 | 0 | 2.3 | 12.7
17018 | 0 | 1.4 | 10.8
18859 | 0 | 1.4 | 10.1
18671 | 0 | 3.2 | 9.1
17017 | 0 | 4.1 | 10
12870 | 0 | 5.4 | 9.9
9480 | 0 | 1.4 | 8.8
7509 | 0 | 1.8 | 8
6471 | 0 | 2.7 | 8.3
6037 | 0 | 2.7 | 8.5
6074 | 0 | 4.5 | 8.9
6416 | 0 | 5.4 | 9.5
7997 | 0 | 6.3 | 9.8
9512 | 43 | 6.8 | 10.1
10678 | 237 | 8.1 | 10.8
11356 | 226 | 6.3 | 12.1
11975 | 420 | 2.3 | 14.1
13144 | 759 | 6.3 | 15.6
14162 | 579 | 6.3 | 16.3
14865 | 440 | 6.8 | 16.1
15422 | 323 | 8.1 | 15.6
14827 | 235 | 6.3 | 14.4
14361 | 73 | 4.1 | 13.4
15233 | 0 | 1.4 | 12.7
15390 | 0 | 3.2 | 10.5
17925 | 0 | 1.8 | 9.5
19157 | 0 | 2.7 | 9.7
19701 | 0 | 6.3 | 9.3
17222 | 0 | 7.2 | 9.3
13401 | 0 | 5 | 9.7
9500 | 0 | 5.9 | 10.1
7049 | 0 | 6.8 | 10.5
6473 | 0 | 3.6 | 10.7
6171 | 0 | 2.7 | 10.6
6096 | 0 | 1.4 | 10.8
6720 | 0 | 5 | 10.5
8046 | 0 | 1.8 | 10.4
9619 | 70 | 0.9 | 11
10739 | 197 | 1.8 | 12.1
11727 | 414 | 0 | 13.4
11991 | 600 | 2.7 | 14.6
12807 | 721 | 0 | 16.6
13937 | 657 | 0 | 18
15698 | 455 | 0 | 17.9
15532 | 303 | 0 | 17.4
14807 | 113 | 3.2 | 16.3
14926 | 35 | 1.8 | 15.4
14368 | 0 | 1.4 | 15
15627 | 0 | 0 | 14.7
18106 | 0 | 0 | 14.3
19457 | 0 | 3.2 | 13.9
19995 | 0 | 0 | 13.1
17721 | 0 | 1.4 | 11.3
13923 | 0 | 0 | 10.5
9296 | 0 | 2.3 | 10.6
7338 | 0 | 1.8 | 10.4
6344 | 0 | 3.2 | 10
6062 | 0 | 1.4 | 10.2
5894 | 0 | 2.7 | 9.8
6748 | 0 | 1.4 | 9.8
8430 | 0 | 1.8 | 10.2
9781 | 81 | 3.6 | 10.5
10877 | 274 | 1.4 | 12.7
11869 | 444 | 0 | 15.3
12463 | 639 | 0.9 | 15.9
13356 | 711 | 0 | 17.5
14482 | 613 | 1.8 | 17.7
14959 | 436 | 2.7 | 18.1
15529 | 320 | 5.4 | 17.1
14763 | 250 | 2.7 | 16.1
14556 | 99 | 5.4 | 15.2
14694 | 0 | 0.9 | 14.2
15474 | 0 | 0 | 13.3
17785 | 0 | 0 | 11.7
19617 | 0 | 2.3 | 11
19723 | 0 | 3.6 | 10.8
17476 | 0 | 2.7 | 10.8
13102 | 0 | 4.1 | 9.5
9733 | 0 | 2.3 | 8.5
7477 | 0 | 3.2 | 8.2
6486 | 0 | 0 | 7.6
6142 | 0 | 1.4 | 7.2
6014 | 0 | 2.3 | 7.2
6871 | 0 | 2.3 | 6.4
8374 | 0 | 4.1 | 6.3
9810 | 83 | 3.2 | 6.4
11037 | 199 | 1.8 | 9.6
11920 | 332 | 2.3 | 12.7
12262 | 489 | 0 | 15.3
13055 | 537 | 0 | 16.9
14864 | 434 | 0 | 17.7
15106 | 329 | 1.8 | 17.7
15448 | 155 | 3.2 | 17.2
15280 | 103 | 3.6 | 15.7
14699 | 28 | 1.8 | 13.5
14736 | 0 | 0 | 12.4
16221 | 0 | 0 | 10.5
18069 | 0 | 1.8 | 9.7
19786 | 0 | 1.4 | 9.2
19096 | 0 | 1.8 | 8.3
17402 | 0 | 1.4 | 7.5
13700 | 0 | 1.4 | 7.2
9757 | 0 | 1.8 | 6.6
7323 | 0 | 5.4 | 6.8
6600 | 0 | 4.1 | 6
6296 | 0 | 5 | 6.2
6443 | 0 | 2.3 | 5.5
6584 | 0 | 3.6 | 5.2
8462 | 0 | 4.1 | 4.9
9774 | 50 | 4.1 | 6.2
11167 | 246 | 3.2 | 9.4
11434 | 228 | 3.6 | 12
12376 | 434 | 2.7 | 13.8
13192 | 778 | 2.3 | 15.4
14498 | 581 | 0 | 16.9
15510 | 437 | 0 | 17.3
16097 | 328 | 1.8 | 17.1
15337 | 242 | 1.4 | 16.6
14420 | 80 | 0.9 | 14.2
14857 | 0 | 2.3 | 11.6
16277 | 0 | 1.4 | 9.9
17029 | 0 | 1.8 | 8.3
20457 | 0 | 2.3 | 7.7
19654 | 0 | 1.8 | 6.7
17679 | 0 | 1.8 | 6.1
13222 | 0 | 2.3 | 5.9
9925 | 0 | 2.3 | 5.7
7627 | 0 | 2.3 | 4.9
6640 | 0 | 2.7 | 4.6
6182 | 0 | 1.8 | 4.8
6019 | 0 | 2.7 | 3.9
6696 | 0 | 1.8 | 3.9
8238 | 0 | 2.3 | 3.9
9720 | 83 | 1.4 | 4.4
11086 | 207 | 1.4 | 7.5
11711 | 422 | 1.8 | 10.4
12656 | 594 | 1.4 | 12.8
13547 | 723 | 0 | 15.1
14062 | 667 | 0.9 | 15.6
15441 | 469 | 1.4 | 16
16084 | 312 | 4.1 | 15.4
15063 | 126 | 4.5 | 14.1
14918 | 48 | 2.3 | 12.3
14514 | 0 | 0 | 11.6
16325 | 0 | 1.8 | 9.2
17840 | 0 | 4.1 | 10.1
20472 | 0 | 4.5 | 10
20431 | 0 | 0 | 9.6
18257 | 0 | 3.6 | 9.6
13927 | 0 | 8.1 | 10
9830 | 0 | 6.8 | 9.4
7529 | 0 | 6.8 | 8.2
6883 | 0 | 4.1 | 6.8
6467 | 0 | 2.7 | 5.9
6352 | 0 | 2.3 | 5.4
6906 | 0 | 1.8 | 5.1
8551 | 0 | 1.4 | 4.4
9975 | 95 | 0 | 5
11271 | 286 | 0 | 7.7
11536 | 451 | 0 | 10.7
12527 | 617 | 0 | 13
13525 | 713 | 0 | 14.6
15078 | 643 | 0 | 15.6
15191 | 448 | 2.3 | 16.1
16281 | 339 | 1.8 | 16.1
15570 | 256 | 5 | 14.1
14471 | 106 | 3.6 | 12
15691 | 0 | 2.3 | 10.8
16180 | 0 | 0 | 10.7
18460 | 0 | 3.6 | 8.3
19793 | 0 | 3.2 | 8.1
20471 | 0 | 1.4 | 8.6
18349 | 0 | 1.4 | 8.5
14368 | 0 | 1.8 | 8.3
9986 | 0 | 2.3 | 7.7
7576 | 0 | 5 | 7.9
6947 | 0 | 1.8 | 7.6
6226 | 0 | 1.4 | 6.2
6282 | 0 | 2.3 | 6.8
6980 | 0 | 4.1 | 7.4
8596 | 0 | 8.1 | 7.6
10442 | 60 | 6.3 | 7.7
11363 | 158 | 6.3 | 8.5
12348 | 260 | 5.9 | 9.2
12901 | 466 | 4.1 | 10.1
13353 | 668 | 2.3 | 11.3
14535 | 601 | 2.3 | 13.1
15691 | 406 | 4.1 | 14.2
15871 | 177 | 1.4 | 14.6
15675 | 91 | 0 | 13.6
15098 | 67 | 0 | 12.7
15400 | 0 | 0.9 | 11.7
16376 | 0 | 1.4 | 10.8
17590 | 0 | 0 | 10.7
20320 | 0 | 1.8 | 10.3
20380 | 0 | 0 | 10.4
18174 | 0 | 2.7 | 10
14155 | 0 | 2.7 | 9.7
9864 | 0 | 0.9 | 9.7
7974 | 0 | 1.8 | 9.7
6708 | 0 | 3.6 | 9.6
6464 | 0 | 1.8 | 9.5
6093 | 0 | 1.4 | 9.4
7194 | 0 | 3.6 | 9.1
8410 | 0 | 2.7 | 9.3
10091 | 76 | 1.8 | 9.7
11258 | 259 | 0 | 10.3
12132 | 388 | 0 | 11.2
13003 | 514 | 2.7 | 12.5
13313 | 648 | 3.2 | 13.6
14477 | 550 | 4.5 | 13.9
16255 | 415 | 5.9 | 13.7
16096 | 266 | 6.8 | 13.8
15673 | 174 | 0 | 12.1
15101 | 24 | 10.9 | 12
15333 | 0 | 5.4 | 12.2
16816 | 0 | 6.8 | 12.2
18849 | 0 | 5 | 12.1
19620 | 0 | 4.5 | 11.6
20816 | 0 | 9.5 | 11.5
18341 | 0 | 5.4 | 11.3
13923 | 0 | 4.1 | 11
10253 | 0 | 3.2 | 10.6
7494 | 0 | 8.6 | 11.9
7059 | 0 | 8.6 | 12.1
6119 | 0 | 13.1 | 12.4
6154 | 0 | 9.6 | 12.8
7203 | 0 | 13.1 | 12.9
8490 | 0 | 10.9 | 13.2
10216 | 47 | 9.5 | 13.9
11291 | 171 | 13.6 | 13
12337 | 387 | 14 | 13.8
13136 | 563 | 11.3 | 12.8
13080 | 683 | 8.6 | 13.3
14945 | 644 | 13.1 | 14.2
15726 | 433 | 11.3 | 13.3
15734 | 280 | 9.6 | 12.8
14742 | 90 | 9.3 | 11.8
15007 | 12 | 13.6 | 11.6
14930 | 0 | 12.2 | 12.2
16387 | 0 | 11.8 | 12.7
18004 | 0 | 12.2 | 12.5
19907 | 0 | 10.9 | 12.2
20330 | 0 | 9.5 | 12
18361 | 0 | 10.4 | 11.8
13784 | 0 | 8.1 | 11.1
10186 | 0 | 10 | 11.2
7674 | 0 | 9.5 | 11.2
6727 | 0 | 10 | 11.1
6313 | 0 | 10.9 | 10.6
6234 | 0 | 11.3 | 10.2
7033 | 0 | 10.4 | 10
8356 | 0 | 9.5 | 10.4
9976 | 53 | 10.4 | 10.3
11542 | 251 | 12.7 | 10.6
11987 | 419 | 13.6 | 11.8
13026 | 597 | 13.6 | 11.5
13683 | 502 | 9.6 | 12.2
15353 | 601 | 13.1 | 12.4
16146 | 405 | 13.1 | 11.6
16207 | 284 | 10.4 | 11
15841 | 127 | 10.9 | 11
14548 | 42 | 14 | 11.1
16431 | 0 | 13.1 | 10.8
16201 | 0 | 11.3 | 10.3
18564 | 0 | 8.6 | 10.1
20015 | 0 | 10.4 | 10.1
20184 | 0 | 12.2 | 9.8
17974 | 0 | 13.1 | 9.7
13783 | 0 | 9.6 | 9.8
10224 | 0 | 10.7 | 10
7672 | 0 | 12.7 | 9.9
6562 | 0 | 11.3 | 10.4
6257 | 0 | 9.3 | 10.4
6360 | 0 | 11.3 | 10.1
6643 | 0 | 11.3 | 10.2
8575 | 0 | 13.1 | 10.2
10410 | 85 | 10.2 | 10.3
11695 | 270 | 9.3 | 10.5
11999 | 422 | 12.2 | 10.6
12834 | 580 | 13.6 | 10
13259 | 622 | 13.1 | 8.7
15141 | 598 | 10 | 9.7
15868 | 410 | 7.2 | 9.3
16896 | 177 | 3.6 | 9.1
15556 | 145 | 5.9 | 9.7
15301 | 30 | 2.3 | 9.2
15982 | 0 | 2.3 | 8.9
16314 | 0 | 3.2 | 8.9
18091 | 0 | 4.5 | 8.9
20650 | 0 | 1.8 | 8.9
19941 | 0 | 3.6 | 8.8
17829 | 0 | 2.7 | 8.6
13948 | 0 | 3.6 | 8.5
10089 | 0 | 2.7 | 8.5
7887 | 0 | 3.2 | 8.5
6890 | 0 | 5 | 8.6
6296 | 0 | 7.2 | 8.9
6178 | 0 | 3.6 | 8.6
6899 | 0 | 4.5 | 8.7
8484 | 0 | 2.7 | 8.4
10139 | 98 | 4.1 | 7.2
11324 | 288 | 3.6 | 8.9
11691 | 442 | 7.2 | 11.2
13234 | 629 | 7.2 | 13
13469 | 717 | 10.9 | 14
14948 | 626 | 9 | 15.1
15979 | 442 | 6.8 | 15.9
15937 | 342 | 6.8 | 16.2
15466 | 259 | 3.2 | 14.8
14555 | 109 | 6.3 | 12.5
15833 | 0 | 7.2 | 12.4
17150 | 0 | 6.3 | 11.3
18145 | 0 | 5.4 | 10.2
19872 | 0 | 5.4 | 9.3
19878 | 0 | 1.8 | 8.6
18193 | 0 | 5 | 8.5
12141 | 0 | 4.5 | 8.3
8019 | 0 | 5.9 | 8.2
6010 | 0 | 2.7 | 7.5
4674 | 0 | 5 | 6
4482 | 0 | 3.6 | 5.8
4279 | 0 | 3.6 | 5
5160 | 0 | 1.8 | 4.5
6881 | 0 | 1.8 | 3.8
9052 | 62 | 1.4 | 4.2
9910 | 159 | 2.3 | 8.3
10637 | 257 | 2.3 | 11.6
10845 | 474 | 4.1 | 14.1
11383 | 671 | 4.1 | 14.8
12913 | 601 | 1.8 | 15.2
14246 | 411 | 0 | 15.8
14851 | 180 | 0 | 15.8
14087 | 93 | 3.6 | 15.3
14226 | 69 | 5.4 | 12.1
15761 | 0 | 0 | 10.5
16558 | 0 | 3.6 | 10.3
19295 | 0 | 4.1 | 10.3
20392 | 0 | 2.3 | 9.5
19115 | 0 | 8.1 | 9.1
16831 | 0 | 10.4 | 9.9
12219 | 0 | 6.3 | 8.3
8191 | 0 | 3.2 | 8
5628 | 0 | 3.6 | 6.6
4636 | 0 | 5.4 | 7.9
4325 | 0 | 4.1 | 5.5
4487 | 0 | 5 | 6.8
5288 | 0 | 5 | 4.9
6957 | 0 | 5 | 5.1
8832 | 81 | 3.6 | 5.5
9762 | 263 | 3.2 | 9.4
10394 | 385 | 6.8 | 12.7
10519 | 508 | 4.1 | 14.5
11379 | 660 | 2.7 | 16.7
12982 | 551 | 0 | 18.3
14753 | 416 | 0 | 18.9
14519 | 269 | 0 | 18.3
14902 | 179 | 4.5 | 15.6
14618 | 21 | 2.3 | 14.2
15495 | 0 | 1.4 | 13.4
16856 | 0 | 0 | 12.5
18513 | 0 | 1.4 | 11.1
20225 | 0 | 2.3 | 9.3
19377 | 0 | 2.7 | 8.2
17292 | 0 | 2.3 | 7.7
12770 | 0 | 0.9 | 8.2
8123 | 0 | 1.8 | 7.6
5701 | 0 | 0.9 | 6.8
4833 | 0 | 1.4 | 6.8
4249 | 0 | 2.3 | 7.4
4424 | 0 | 1.8 | 6.3
5276 | 0 | 2.3 | 5.6
7138 | 0 | 4.5 | 5.6
8720 | 79 | 0.9 | 6.3
9879 | 205 | 3.6 | 9.8
10234 | 426 | 1.8 | 12.9
11058 | 590 | 0 | 15.5
11586 | 722 | 0 | 17.3
13126 | 663 | 2.3 | 18.1
14340 | 458 | 3.6 | 17.8
14870 | 309 | 5 | 17.2
13771 | 122 | 6.8 | 15.7
14219 | 44 | 3.2 | 13.3
15204 | 0 | 0.9 | 12
16825 | 0 | 2.3 | 10.6
19506 | 0 | 1.8 | 9.4
19941 | 0 | 1.8 | 8.3
19631 | 0 | 1.4 | 7.5
16775 | 0 | 1.8 | 7.7
12856 | 0 | 1.4 | 8
8117 | 0 | 2.7 | 7.8
5899 | 0 | 0.9 | 7.1
4746 | 0 | 0.9 | 7.6
4136 | 0 | 3.6 | 7.2
4463 | 0 | 2.3 | 6.4
5328 | 0 | 2.7 | 6.1
7110 | 0 | 6.3 | 6.2
8423 | 79 | 4.5 | 6.4
9917 | 281 | 2.7 | 9.1
10071 | 447 | 1.8 | 12
11248 | 620 | 2.3 | 15.2
11283 | 531 | 2.3 | 16.7
13179 | 626 | 1.4 | 18
14318 | 430 | 2.3 | 18.4
15181 | 316 | 5.9 | 17.4
14324 | 153 | 4.5 | 16.4
14457 | 68 | 1.8 | 14.1
15208 | 0 | 1.4 | 12
17030 | 0 | 1.8 | 10.2
19199 | 0 | 1.8 | 8.9
19656 | 0 | 2.3 | 8
19096 | 0 | 2.3 | 7
16974 | 0 | 2.3 | 6.7
11797 | 0 | 3.2 | 5.9
8094 | 0 | 5 | 6
5788 | 0 | 2.3 | 5.6
4685 | 0 | 4.1 | 5.8
4379 | 0 | 5.4 | 5.5
4350 | 0 | 3.2 | 4.8
5308 | 0 | 5.4 | 4.8
6864 | 0 | 4.1 | 4.5
8790 | 95 | 1.4 | 4.9
9674 | 280 | 5.4 | 8.3
10448 | 433 | 1.8 | 11.8
10886 | 614 | 0 | 14.1
11358 | 619 | 0 | 16
13019 | 587 | 0 | 17.4
13786 | 418 | 0 | 17.8
14749 | 185 | 0 | 19.5
14370 | 155 | 3.2 | 16.6
14392 | 40 | 1.8 | 13.7
15309 | 0 | 0 | 12.2
17014 | 0 | 3.6 | 8.8
18632 | 0 | 2.7 | 7.9
20639 | 0 | 3.6 | 7.3
20263 | 0 | 3.2 | 6.8
17084 | 0 | 1.4 | 6
12233 | 0 | 2.7 | 6.6
8432 | 0 | 0.9 | 5
5526 | 0 | 2.3 | 4.2
4555 | 0 | 2.3 | 4.2
4469 | 0 | 2.7 | 4.1
4356 | 0 | 2.7 | 3.9
5305 | 0 | 1.4 | 3.5
7105 | 0 | 3.2 | 3.4
9310 | 64 | 1.8 | 4.3
9752 | 167 | 1.4 | 7.4
10249 | 318 | 0 | 11.1
10858 | 523 | 0 | 13.7
11497 | 559 | 1.8 | 15.5
13213 | 492 | 4.1 | 15.8
14022 | 355 | 3.6 | 16
14566 | 207 | 4.1 | 15.5
14182 | 108 | 4.5 | 14.6
13794 | 29 | 1.8 | 13.2
15214 | 0 | 1.4 | 11.4
17291 | 0 | 2.3 | 9.1
19093 | 0 | 1.8 | 9.1
20935 | 0 | 0 | 9
19398 | 0 | 2.3 | 9.1
16618 | 0 | 2.3 | 7.8
11745 | 0 | 1.8 | 6.8
8119 | 0 | 2.3 | 6.2
5794 | 0 | 2.7 | 5.8
4644 | 0 | 2.7 | 5.4
4281 | 0 | 2.3 | 4.9
4321 | 0 | 2.3 | 4.2
5343 | 0 | 1.8 | 4.1
7100 | 0 | 2.3 | 3.4
8968 | 134 | 2.3 | 4.1
9795 | 324 | 1.4 | 7.2
10726 | 490 | 2.7 | 10.3
11102 | 672 | 0 | 13.5
11628 | 749 | 0 | 15.2
13393 | 661 | 0.9 | 15.9
13626 | 487 | 1.4 | 15.6
14475 | 379 | 3.6 | 14.8
14556 | 295 | 0.9 | 13.7
14287 | 75 | 0 | 12.3
15316 | 0 | 0 | 10.1
16848 | 0 | 3.2 | 8.3
19772 | 0 | 0.9 | 7.4
20139 | 0 | 1.4 | 6.6
19389 | 0 | 1.8 | 5.8
16909 | 0 | 1.8 | 5.8
12285 | 0 | 2.7 | 5.3
8195 | 0 | 2.7 | 5.2
5624 | 0 | 1.4 | 5
4643 | 0 | 4.1 | 4.9
4369 | 0 | 3.6 | 4.5
4222 | 0 | 2.3 | 4.1
5239 | 0 | 3.2 | 3.5
7130 | 0 | 3.2 | 3.3
9100 | 61 | 9 | 5.3
9720 | 218 | 5.4 | 6.1
10088 | 400 | 5 | 10.3
10636 | 578 | 0.9 | 13.5
12004 | 692 | 6.8 | 15.4
12660 | 617 | 7.7 | 15.6
13941 | 449 | 6.8 | 15.9
14545 | 305 | 7.2 | 15.2
13986 | 223 | 5.4 | 14.4
14572 | 103 | 0.9 | 13
15659 | 0 | 0 | 11.3
16540 | 0 | 2.7 | 8.4
19743 | 0 | 2.7 | 7.4
20300 | 0 | 2.7 | 6.8
19242 | 0 | 3.2 | 5.9
16738 | 0 | 3.2 | 5.1
12131 | 0 | 5.4 | 6.4
8232 | 0 | 5 | 5.5
5720 | 0 | 4.1 | 4.2
4698 | 0 | 4.1 | 4
4285 | 0 | 5 | 3.6
4451 | 0 | 2.7 | 2.7
5194 | 0 | 5.9 | 2.8
6903 | 0 | 2.7 | 1.7
8872 | 110 | 2.3 | 2.4
9778 | 208 | 2.7 | 5.9
10256 | 325 | 1.4 | 9.2
10876 | 479 | 0 | 12.2
11921 | 597 | 0 | 14.2
12989 | 516 | 1.4 | 16.1
14647 | 275 | 4.1 | 16.3
14979 | 178 | 3.2 | 16.7
13952 | 86 | 3.2 | 15.3
14616 | 59 | 3.6 | 12.3
15378 | 0 | 5.4 | 10.8
17456 | 0 | 3.6 | 10.1
18776 | 0 | 1.4 | 6.3
20866 | 0 | 3.6 | 5.4
19476 | 0 | 5 | 5.3
17059 | 0 | 3.6 | 4.4
12192 | 0 | 3.6 | 4
8079 | 0 | 5.9 | 4.2
5625 | 0 | 1.4 | 3.1
4644 | 0 | 4.5 | 3
4444 | 0 | 1.4 | 2.9
4353 | 0 | 2.7 | 2.9
5392 | 0 | 5 | 3
6958 | 0 | 2.3 | 2
8820 | 160 | 2.3 | 2.4
10085 | 314 | 3.6 | 5.3
9961 | 453 | 5.4 | 8
10918 | 635 | 4.1 | 10.6
11749 | 704 | 1.4 | 12.8
13233 | 629 | 0 | 14
14574 | 465 | 1.8 | 14.3
14155 | 346 | 1.8 | 13.8
14001 | 272 | 3.2 | 12.9
14391 | 148 | 1.8 | 10.6
15606 | 0 | 0 | 9.3
16825 | 0 | 1.8 | 6.4
19121 | 0 | 2.7 | 5.4
20768 | 0 | 1.8 | 4.9
19388 | 0 | 2.7 | 4.7
17142 | 0 | 2.7 | 5.3
12736 | 0 | 2.3 | 5.5
8246 | 0 | 0 | 5.3
5715 | 0 | 2.7 | 5.8
4739 | 0 | 1.8 | 6
4241 | 0 | 1.4 | 6.6
4320 | 0 | 1.8 | 6.8
5450 | 0 | 2.3 | 7.5
7124 | 0 | 4.1 | 7.8
8937 | 128 | 4.1 | 7.5
10052 | 269 | 3.6 | 8.5
10515 | 432 | 5 | 10.2
10844 | 609 | 2.7 | 11.9
12041 | 667 | 2.3 | 13.7
13207 | 533 | 0 | 15.4
14519 | 316 | 0 | 15.1
14356 | 236 | 1.4 | 14.7
14562 | 91 | 1.4 | 14
14478 | 39 | 2.7 | 11.1
15531 | 0 | 0.9 | 9.9
17281 | 0 | 1.8 | 7.4
19337 | 0 | 2.7 | 7.1
20128 | 0 | 4.1 | 7.2
20226 | 0 | 2.3 | 6.3
16499 | 0 | 2.3 | 5.2