## input
DATOS GENERALES |  |  |  | COSTO NIVELADO DE ENERGIA
Area disponible | 250 | m² | 1 | Tecnologia | Costo Inversión USD | Costo O&M USD | Costo Producción USD/kW | LCOE | Unidades
Eficiencia inversor | 94 | % | 2 | Solar | 0.068 | 0 | 0 | 0.151 | USD/kWh
Altura del sitio | 10 | m | 3 | Eolico | 0.069 | 0 | 0 | 0.109 | USD/kWh
|  |  | 1 | Baterias | 0.187 | 0 | 0 | 0.45 | USD/kWh
MODELO FOTOVOLTAICO |  |  |  | Diesel | 0.078 | 0 | 0 | 0.81 | USD/kWh
Potencia panel | 0.19 | kW | 1 | CTRL + G
Eficiencia panel | 15.1 | % | 2
Área del panel | 1.26 | m² | 3
MODELO EÓLICO
Potencia Turbina | 1.3 | kW | 1
Eficiencia turbina | 30 | % | 2
Velocidad Nominal | 12 | m/s
Velocidad de arranque | 3 | m/s
Maxima velocidad | 60 | m/s
Abarrido | 6.23 | m² | 3
Densidad aire | 1.225 | kg/m³ | 4
Altura referencia de viento | 40 | m | 10
Altura de biela | 10 | m | 6
Alpha | 0.14286 |  | 7
Área ocupada Turbina | 41.31 | m² | 8
MODELO BATERIAS
Eficiencia bateria | 92 | % | 1
Autodescarga | 0.5 | - | 2
Capacidad max | 1.2 | kW | 3
Capacidad minima | 0.24 | kW | 4
Amperio-hora | 100
Voltaje | 12
Profundidad de descarga | 0 | - | 5
Dias autonomia | 4 | Día | 6
MODELO GENERADOR DIESEL
Potencia nominal | 12 | kW

## RecursoRenovable
Condiciones ambientales
Potencia requerida [kW] | Irradiacianca [W/m2] | Velocidad del viento [m/s]
0 | 0 | 9 | 1 | 8784 | 12039
0 | 0 | 9.2 | 2 |  | 8079
0 | 0 | 9.3 | 3 |  | 5741
0 | 0 | 9.5 | 4 |  | 4738
0 | 0 | 9.5 | 5 |  | 4362
0 | 0 | 9.4 | 6 |  | 4386
0 | 216 | 9.6 | 7 |  | 5190
0 | 303 | 9.9 | 8 |  | 7009
0.33 | 529 | 10 | 9 |  | 8965
1.33 | 98 | 9.9 | 10 |  | 10101
2.67 | 84 | 9.9 | 11 |  | 10504
3.33 | 372 | 9.9 | 12 |  | 10811
3.67 | 683 | 10.1 | 13 |  | 11755
3.5 | 917 | 10.4 | 14 |  | 13027
3.1 | 869 | 10.5 | 15 |  | 14235
2.7 | 771 | 10.5 | 16 |  | 14448
1 | 548 | 10.4 | 17 |  | 14194
1.33 | 30 | 10.5 | 18 |  | 14495
5.33 | 0 | 10.6 | 19 |  | 15472
6.4 | 0 | 10.8 | 20 |  | 16853
6.6 | 0 | 10.7 | 21 |  | 19392
6 | 0 | 10.6 | 22 |  | 20159
1 | 0 | 10.5 | 23 |  | 19515
0 | 0 | 10.4 | 24 |  | 17002
0 | 0 | 10.2 | 25 |  | 12473
0 | 0 | 10 | 26 |  | 8010
0 | 0 | 9.9 | 27 |  | 5872
0 | 0 | 9.7 | 28 |  | 4749
0 | 0 | 9.6 | 29 |  | 4306
0 | 0 | 9.3 | 30 |  | 4299
0 | 244 | 9.4 | 31 |  | 5147
0 | 659 | 9.6 | 32 |  | 6904
0.3168 | 748 | 9.7 | 33 |  | 8798
1.33 | 880 | 9.8 | 34 |  | 9635
2.5632 | 911 | 9.8 | 35 |  | 10094
3.6297 | 926 | 9.8 | 36 |  | 11102
4.0003 | 925 | 9.9 | 37 |  | 12059
3.5 | 904 | 10.1 | 38 |  | 13184
3.1 | 845 | 10.3 | 39 |  | 14279
2.916 | 739 | 10.5 | 40 |  | 14927
1.03 | 514 | 10.6 | 41 |  | 14552
1.3167 | 26 | 10.7 | 42 |  | 14074
5.8097 | 0 | 10.8 | 43 |  | 15425
5.76 | 0 | 10.6 | 44 |  | 17043
7.062 | 0 | 10.2 | 45 |  | 18881
6.6 | 0 | 9.9 | 46 |  | 20080
1.08 | 0 | 9.8 | 47 |  | 20093
0 | 0 | 9.9 | 48 |  | 17424
0 | 0 | 10 | 49 |  | 12118
0 | 0 | 9.9 | 50 |  | 8267
0 | 0 | 9.9 | 51 |  | 5634
0 | 0 | 9.8 | 52 |  | 4578
0 | 0 | 9.6 | 53 |  | 4290
0 | 0 | 9.4 | 54 |  | 4387
0 | 163 | 9.4 | 55 |  | 5284
0 | 284 | 9.6 | 56 |  | 7092
0.3003 | 205 | 9.5 | 57 |  | 8877
1.2502 | 176 | 9.4 | 58 |  | 9840
2.8035 | 53 | 9.2 | 59 |  | 10772
3.5298 | 423 | 9.3 | 60 |  | 10919
3.7434 | 834 | 9.5 | 61 |  | 11676
3.71 | 869 | 9.7 | 62 |  | 13135
3.348 | 811 | 9.8 | 63 |  | 14258
2.565 | 708 | 9.7 | 64 |  | 15065
0.98 | 491 | 9.6 | 65 |  | 14301
1.2768 | 26 | 9.5 | 66 |  | 13692
4.797 | 0 | 9.4 | 67 |  | 14886
6.976 | 0 | 9.5 | 68 |  | 16535
7.128 | 0 | 9.4 | 69 |  | 19636
6.54 | 0 | 9.1 | 70 |  | 20065
0.97 | 0 | 8.9 | 71 |  | 19843
0 | 0 | 8.7 | 72 |  | 17189
0 | 0 | 8.6 | 73 |  | 12358
0 | 0 | 8.6 | 74 |  | 8018
0 | 0 | 8.6 | 75 |  | 5732
0 | 0 | 8.5 | 76 |  | 4700
0 | 0 | 8.3 | 77 |  | 4395
0 | 0 | 8.3 | 78 |  | 4405
0 | 142 | 8.6 | 79 |  | 5313
0 | 552 | 8.9 | 80 |  | 6823
0.3597 | 123 | 9.1 | 81 |  | 8386
1.2103 | 159 | 9.1 | 82 |  | 9690
2.6967 | 36 | 9 | 83 |  | 10516
3.33 | 44 | 8.9 | 84 |  | 10704
3.5966 | 43 | 8.9 | 85 |  | 11417
3.57 | 615 | 9 | 86 |  | 13099
2.883 | 842 | 9.2 | 87 |  | 14159
2.484 | 745 | 9.2 | 88 |  | 14640
0.95 | 535 | 9.2 | 89 |  | 14376
1.2901 | 36 | 9.3 | 90 |  | 14345
4.9569 | 0 | 9.4 | 91 |  | 15163
5.952 | 0 | 9.6 | 92 |  | 17447
6.402 | 0 | 9.4 | 93 |  | 19250
6.18 | 0 | 9.1 | 94 |  | 20849
0.97 | 0 | 9 | 95 |  | 19949
0 | 0 | 9 | 96 |  | 16999
0 | 0 | 9.1 | 97 |  | 11885
0 | 0 | 9 | 98 |  | 8095
0 | 0 | 8.8 | 99 |  | 5754
0 | 0 | 8.7 | 100 |  | 4545
0 | 0 | 8.5 | 101 |  | 4483
0 | 0 | 8.4 | 102 |  | 4300
0 | 165 | 8.7 | 103 |  | 5128
0 | 288 | 9.1 | 104 |  | 7220
0.363 | 708 | 9.2 | 105 |  | 8340
1.4231 | 792 | 9 | 106 |  | 9956
2.7501 | 711 | 8.5 | 107 |  | 10516
3.1968 | 855 | 8.2 | 108 |  | 10816
3.7434 | 540 | 8.3 | 109 |  | 11666
3.675 | 642 | 8.5 | 110 |  | 13131
2.976 | 841 | 8.7 | 111 |  | 14209
2.889 | 745 | 8.8 | 112 |  | 14845
0.93 | 533 | 8.6 | 113 |  | 14526
1.3433 | 36 | 8.5 | 114 |  | 13945
5.7031 | 0 | 8.5 | 115 |  | 14924
6.912 | 0 | 8.5 | 116 |  | 16177
6.93 | 0 | 8.4 | 117 |  | 19418
6.06 | 0 | 8.2 | 118 |  | 20695
1.06 | 0 | 8 | 119 |  | 19317
0 | 0 | 7.9 | 120 |  | 17123
0 | 0 | 7.8 | 121 |  | 12534
0 | 0 | 7.9 | 122 |  | 8075
0 | 0 | 7.8 | 123 |  | 5838
0 | 0 | 7.7 | 124 |  | 4665
0 | 0 | 7.5 | 125 |  | 4363
0 | 0 | 7.2 | 126 |  | 4302
0 | 136 | 7.4 | 127 |  | 5185
0 | 345 | 7.8 | 128 |  | 6939
0.3531 | 67 | 8 | 129 |  | 8761
1.4231 | 198 | 8 | 130 |  | 9726
2.403 | 556 | 7.8 | 131 |  | 10318
3.4632 | 632 | 7.6 | 132 |  | 10811
3.7801 | 571 | 7.6 | 133 |  | 11391
3.57 | 868 | 7.6 | 134 |  | 13243
2.945 | 815 | 7.8 | 135 |  | 14588
2.916 | 710 | 7.9 | 136 |  | 14132
0.94 | 490 | 7.8 | 137 |  | 13921
1.3699 | 30 | 7.6 | 138 |  | 14267
5.0635 | 0 | 7.5 | 139 |  | 15176
6.336 | 0 | 7.4 | 140 |  | 17363
6.864 | 0 | 7.2 | 141 |  | 19678
6.12 | 0 | 7 | 142 |  | 20830
0.99 | 0 | 6.9 | 143 |  | 19490
0 | 0 | 6.9 | 144 |  | 16454
0 | 0 | 7.3 | 145 |  | 12453
0 | 0 | 7.8 | 146 |  | 8016
0 | 0 | 8.1 | 147 |  | 5609
0 | 0 | 8.2 | 148 |  | 4505
0 | 0 | 8 | 149 |  | 4359
0 | 0 | 7.8 | 150 |  | 4466
0 | 88 | 7.8 | 151 |  | 5233
0 | 462 | 7.7 | 152 |  | 7030
0.3102 | 605 | 7.6 | 153 |  | 8860
1.3832 | 480 | 7.4 | 154 |  | 9903
2.7234 | 109 | 7.3 | 155 |  | 10327
3.2301 | 677 | 7.2 | 156 |  | 10721
3.9636 | 101 | 7.2 | 157 |  | 11586
3.535 | 118 | 7.4 | 158 |  | 13057
2.883 | 227 | 7.5 | 159 |  | 14251
2.511 | 302 | 7.6 | 160 |  | 15435
1.06 | 438 | 7.4 | 161 |  | 14397
1.3965 | 23 | 7.2 | 162 |  | 13899
5.4899 | 0 | 7.1 | 163 |  | 15984
5.952 | 0 | 7.2 | 164 |  | 16875
7.194 | 0 | 7.2 | 165 |  | 18946
6.36 | 0 | 7.1 | 166 |  | 20229
1.01 | 0 | 6.9 | 167 |  | 20140
0 | 0 | 7.1 | 168 |  | 17062
0 | 0 | 7.4 | 169 |  | 12175
0 | 0 | 7.6 | 170 |  | 8084
0 | 0 | 7.5 | 171 |  | 5787
0 | 0 | 7.4 | 172 |  | 4632
0 | 0 | 7.1 | 173 |  | 4360
0 | 0 | 7 | 174 |  | 4347
0 | 156 | 7.1 | 175 |  | 5218
0 | 553 | 7.4 | 176 |  | 7207
0.3564 | 748 | 7.3 | 177 |  | 8794
1.4364 | 834 | 7.1 | 178 |  | 10217
2.5365 | 870 | 7 | 179 |  | 10406
3.33 | 889 | 7 | 180 |  | 10490
3.5966 | 896 | 7.1 | 181 |  | 11740
3.815 | 892 | 7.3 | 182 |  | 12668
2.914 | 845 | 7.5 | 183 |  | 14396
2.7 | 750 | 7.5 | 184 |  | 15036
1.02 | 546 | 7.3 | 185 |  | 14501
1.3832 | 47 | 6.9 | 186 |  | 13956
5.6498 | 0 | 6.8 | 187 |  | 15796
6.4 | 0 | 6.7 | 188 |  | 17198
6.996 | 0 | 6.7 | 189 |  | 19239
6.48 | 0 | 6.5 | 190 |  | 20108
0.94 | 0 | 6.4 | 191 |  | 20111
0 | 0 | 6.3 | 192 |  | 17188
0 | 0 | 6.3 | 193 |  | 12659
0 | 0 | 6.3 | 194 |  | 8256
0 | 0 | 6.3 | 195 |  | 5824
0 | 0 | 6.2 | 196 |  | 4795
0 | 0 | 6 | 197 |  | 4422
0 | 0 | 5.9 | 198 |  | 4321
0 | 183 | 6.1 | 199 |  | 5125
0 | 596 | 6.4 | 200 |  | 6968
0.297 | 769 | 6.3 | 201 |  | 8413
1.463 | 676 | 6.1 | 202 |  | 9853
2.7234 | 212 | 6 | 203 |  | 10410
3.1968 | 175 | 5.8 | 204 |  | 10961
3.303 | 258 | 5.8 | 205 |  | 11603
3.43 | 378 | 5.8 | 206 |  | 12925
2.914 | 49 | 5.8 | 207 |  | 14503
2.565 | 277 | 5.7 | 208 |  | 15010
0.93 | 336 | 5.7 | 209 |  | 14006
1.3965 | 0 | 5.6 | 210 |  | 14367
5.5965 | 0 | 5.5 | 211 |  | 14874
6.08 | 0 | 5.3 | 212 |  | 17122
6.798 | 0 | 5 | 213 |  | 19138
6.48 | 0 | 4.6 | 214 |  | 20770
1.05 | 0 | 4.3 | 215 |  | 19394
0 | 0 | 4.2 | 216 |  | 17373
0 | 0 | 4.1 | 217 |  | 11919
0 | 0 | 4.3 | 218 |  | 7873
0 | 0 | 4.6 | 219 |  | 5626
0 | 0 | 4.8 | 220 |  | 4733
0 | 0 | 4.6 | 221 |  | 4314
0 | 0 | 4.5 | 222 |  | 4409
0 | 149 | 4.8 | 223 |  | 5222
0 | 563 | 5 | 224 |  | 6811
0.3267 | 749 | 4.8 | 225 |  | 9019
1.2901 | 847 | 4.4 | 226 |  | 10140
2.6433 | 904 | 4 | 227 |  | 9987
3.2301 | 925 | 3.5 | 228 |  | 10849
3.9269 | 926 | 3.3 | 229 |  | 11561
3.5 | 905 | 3.2 | 230 |  | 13467
3.286 | 861 | 3.4 | 231 |  | 14302
2.889 | 773 | 3.7 | 232 |  | 14781
0.98 | 582 | 4.1 | 233 |  | 14465
1.4497 | 88 | 4.6 | 234 |  | 14735
5.5965 | 0 | 4.8 | 235 |  | 15007
6.656 | 0 | 4.7 | 236 |  | 17175
7.128 | 0 | 4.4 | 237 |  | 18926
5.76 | 0 | 4 | 238 |  | 19957
1 | 0 | 3.7 | 239 |  | 18982
0 | 0 | 3.6 | 240 |  | 17457
0 | 0 | 3.5 | 241 |  | 12045
0 | 0 | 3.5 | 242 |  | 8162
0 | 0 | 3.6 | 243 |  | 5919
0 | 0 | 3.7 | 244 |  | 4677
0 | 0 | 3.7 | 245 |  | 4411
0 | 0 | 3.9 | 246 |  | 4494
0 | 166 | 4.3 | 247 |  | 5237
0 | 583 | 4.6 | 248 |  | 7062
0.3036 | 757 | 4.7 | 249 |  | 8839
1.197 | 843 | 4.6 | 250 |  | 10108
2.9103 | 889 | 4.4 | 251 |  | 10326
3.0636 | 912 | 4.3 | 252 |  | 10735
3.5599 | 911 | 4.3 | 253 |  | 11352
3.78 | 886 | 4.5 | 254 |  | 12983
2.79 | 839 | 4.9 | 255 |  | 14229
2.673 | 744 | 5.3 | 256 |  | 15184
0.98 | 542 | 5.7 | 257 |  | 14108
1.2901 | 66 | 5.9 | 258 |  | 13765
5.5432 | 0 | 5.9 | 259 |  | 15480
5.952 | 0 | 5.6 | 260 |  | 17212
6.6 | 0 | 5.3 | 261 |  | 19822
5.82 | 0 | 5.2 | 262 |  | 19964
1.06 | 0 | 5.4 | 263 |  | 19395
0 | 0 | 5.7 | 264 |  | 17187
0 | 0 | 6 | 265 |  | 12139
0 | 0 | 6.2 | 266 |  | 8152
0 | 0 | 6.4 | 267 |  | 5687
0 | 0 | 6.4 | 268 |  | 4520
0 | 0 | 6.3 | 269 |  | 4366
0 | 0 | 6.3 | 270 |  | 4377
0 | 101 | 6.6 | 271 |  | 5064
0 | 461 | 6.9 | 272 |  | 6890
0.3465 | 656 | 6.9 | 273 |  | 8702
1.2502 | 630 | 6.7 | 274 |  | 9602
2.8836 | 617 | 6.5 | 275 |  | 10129
3.1635 | 917 | 6.2 | 276 |  | 10740
3.4131 | 912 | 5.9 | 277 |  | 11517
3.22 | 876 | 5.8 | 278 |  | 13645
3.131 | 824 | 5.9 | 279 |  | 14542
2.754 | 722 | 6 | 280 |  | 14910
0.95 | 507 | 6.1 | 281 |  | 14367
1.3034 | 52 | 6 | 282 |  | 13806
5.2767 | 0 | 6 | 283 |  | 15018
6.72 | 0 | 5.9 | 284 |  | 16978
6.864 | 0 | 5.9 | 285 |  | 19623
6.24 | 0 | 5.9 | 286 |  | 20274
0.95 | 0 | 6.2 | 287 |  | 20509
0 | 0 | 6.5 | 288 |  | 16869
0 | 0 | 6.7 | 289 |  | 12160
0 | 0 | 6.9 | 290 |  | 7999
0 | 0 | 6.9 | 291 |  | 5669
0 | 0 | 6.8 | 292 |  | 4610
0 | 0 | 6.5 | 293 |  | 4414
0 | 0 | 6.4 | 294 |  | 4380
0 | 145 | 6.7 | 295 |  | 5271
0 | 564 | 7.1 | 296 |  | 7045
0.3201 | 745 | 7.2 | 297 |  | 8907
1.3699 | 831 | 7 | 298 |  | 10012
2.8035 | 869 | 6.8 | 299 |  | 10462
3.3633 | 893 | 6.7 | 300 |  | 11221
3.6333 | 897 | 6.6 | 301 |  | 11561
3.29 | 886 | 6.6 | 302 |  | 12843
2.914 | 846 | 6.7 | 303 |  | 14074
2.673 | 762 | 6.7 | 304 |  | 14630
1.08 | 575 | 6.7 | 305 |  | 14545
1.2768 | 89 | 6.5 | 306 |  | 13588
5.4899 | 0 | 6.4 | 307 |  | 15374
5.952 | 0 | 6.3 | 308 |  | 16556
6.27 | 0 | 6.2 | 309 |  | 19627
6.06 | 0 | 6.2 | 310 |  | 20652
0.94 | 0 | 6.4 | 311 |  | 19759
0 | 0 | 6.5 | 312 |  | 17066
0 | 0 | 6.7 | 313 |  | 12215
0 | 0 | 6.9 | 314 |  | 8141
0 | 0 | 7.1 | 315 |  | 5594
0 | 0 | 7 | 316 |  | 4563
0 | 0 | 6.9 | 317 |  | 4331
0 | 0 | 6.9 | 318 |  | 4337
0 | 143 | 7.3 | 319 |  | 5158
0 | 575 | 7.7 | 320 |  | 6965
0.3366 | 765 | 7.7 | 321 |  | 8712
1.3034 | 862 | 7.6 | 322 |  | 9957
2.67 | 914 | 7.5 | 323 |  | 10263
3.5964 | 255 | 7.4 | 324 |  | 11171
4.0003 | 280 | 7.5 | 325 |  | 11393
3.185 | 784 | 7.6 | 326 |  | 12745
2.79 | 865 | 7.8 | 327 |  | 14880
2.889 | 780 | 7.9 | 328 |  | 14914
1.09 | 595 | 7.8 | 329 |  | 14005
1.3699 | 98 | 7.6 | 330 |  | 14164
4.797 | 0 | 7.5 | 331 |  | 15009
6.272 | 0 | 7.5 | 332 |  | 17280
7.26 | 0 | 7.4 | 333 |  | 19575
6.24 | 0 | 7.2 | 334 |  | 20552
0.95 | 0 | 7.1 | 335 |  | 19505
0 | 0 | 7.1 | 336 |  | 16933
0 | 0 | 7.2 | 337 |  | 12313
0 | 0 | 7.4 | 338 |  | 8101
0 | 0 | 7.6 | 339 |  | 5587
0 | 0 | 7.8 | 340 |  | 4635
0 | 0 | 7.8 | 341 |  | 4426
0 | 0 | 7.9 | 342 |  | 4502
0 | 172 | 8 | 343 |  | 5303
0 | 601 | 8.1 | 344 |  | 7053
0.3597 | 774 | 7.7 | 345 |  | 8908
1.4098 | 859 | 7.3 | 346 |  | 9929
2.8035 | 904 | 7.1 | 347 |  | 10005
3.33 | 928 | 7.2 | 348 |  | 10865
3.67 | 933 | 7.5 | 349 |  | 11773
3.78 | 919 | 7.8 | 350 |  | 13028
3.379 | 878 | 8.1 | 351 |  | 14405
2.97 | 793 | 8.1 | 352 |  | 14326
1.1 | 611 | 7.8 | 353 |  | 14893
1.2103 | 115 | 7.4 | 354 |  | 14020
4.9036 | 0 | 7.2 | 355 |  | 15971
6.016 | 0 | 6.9 | 356 |  | 17006
7.26 | 0 | 6.8 | 357 |  | 18855
5.52 | 0 | 6.8 | 358 |  | 20556
1.01 | 0 | 6.9 | 359 |  | 19589
0 | 0 | 7 | 360 |  | 17204
0 | 0 | 7.2 | 361 |  | 12058
0 | 0 | 7.5 | 362 |  | 8143
0 | 0 | 7.6 | 363 |  | 5819
0 | 0 | 7.4 | 364 |  | 4707
0 | 0 | 6.9 | 365 |  | 4205
0 | 0 | 6.8 | 366 |  | 4289
0 | 115 | 7 | 367 |  | 5120
0 | 374 | 7.4 | 368 |  | 6965
0.3135 | 596 | 7.5 | 369 |  | 8817
1.3965 | 792 | 7.5 | 370 |  | 9760
2.6166 | 839 | 7.5 | 371 |  | 10262
3.663 | 273 | 7.5 | 372 |  | 10767
4.037 | 310 | 7.5 | 373 |  | 11516
3.255 | 132 | 7.5 | 374 |  | 13335
3.038 | 50 | 7.7 | 375 |  | 14418
2.565 | 262 | 7.7 | 376 |  | 14131
1.1 | 353 | 7.7 | 377 |  | 14316
1.2901 | 57 | 7.6 | 378 |  | 14129
5.3833 | 0 | 7.5 | 379 |  | 15414
6.464 | 0 | 7.3 | 380 |  | 17125
7.128 | 0 | 7.2 | 381 |  | 18899
5.58 | 0 | 7.1 | 382 |  | 19750
1.01 | 0 | 7.1 | 383 |  | 20101
0 | 0 | 7.4 | 384 |  | 17275
0 | 0 | 7.7 | 385 |  | 11620
0 | 0 | 7.9 | 386 |  | 8086
0 | 0 | 7.9 | 387 |  | 5563
0 | 0 | 7.9 | 388 |  | 4730
0 | 0 | 7.7 | 389 |  | 4343
0 | 0 | 7.4 | 390 |  | 4336
0 | 55 | 7.4 | 391 |  | 5215
0 | 115 | 7.6 | 392 |  | 6897
0.3168 | 5 | 7.7 | 393 |  | 8774
1.197 | 13 | 7.6 | 394 |  | 9900
2.6433 | 10 | 7.6 | 395 |  | 10685
3.0636 | 17 | 7.6 | 396 |  | 11000
3.5966 | 51 | 7.8 | 397 |  | 11327
3.255 | 201 | 8 | 398 |  | 12510
3.255 | 491 | 8.1 | 399 |  | 14310
2.619 | 396 | 8.2 | 400 |  | 14716
1.02 | 517 | 8 | 401 |  | 14181
1.33 | 67 | 7.8 | 402 |  | 14180
4.9569 | 0 | 7.7 | 403 |  | 15314
6.528 | 0 | 7.8 | 404 |  | 16851
6.006 | 0 | 7.8 | 405 |  | 19550
5.82 | 0 | 8 | 406 |  | 20756
1.07 | 0 | 8.1 | 407 |  | 19639
0 | 0 | 8.2 | 408 |  | 16691
0 | 0 | 8.2 | 409 |  | 12239
0 | 0 | 8.2 | 410 |  | 7864
0 | 0 | 8.1 | 411 |  | 5994
0 | 0 | 8 | 412 |  | 4594
0 | 0 | 7.7 | 413 |  | 4427
0 | 0 | 7.5 | 414 |  | 4480
0 | 77 | 7.5 | 415 |  | 5336
0 | 459 | 7.7 | 416 |  | 6941
0.3267 | 184 | 7.8 | 417 |  | 8430
1.2236 | 168 | 7.7 | 418 |  | 10029
2.4831 | 28 | 7.6 | 419 |  | 10181
3.5298 | 397 | 7.6 | 420 |  | 10834
4.0003 | 819 | 7.7 | 421 |  | 11694
3.57 | 14 | 7.9 | 422 |  | 13085
2.914 | 23 | 8 | 423 |  | 13996
2.673 | 593 | 8.1 | 424 |  | 15046
1.07 | 503 | 8 | 425 |  | 13904
1.4364 | 60 | 7.9 | 426 |  | 14293
5.0102 | 0 | 7.9 | 427 |  | 15169
6.784 | 0 | 8.3 | 428 |  | 17197
7.062 | 0 | 8.4 | 429 |  | 19540
6.24 | 0 | 8.4 | 430 |  | 21376
1.04 | 0 | 8.4 | 431 |  | 19381
0 | 0 | 8.3 | 432 |  | 17077
0 | 0 | 8.2 | 433 |  | 12193
0 | 0 | 8.1 | 434 |  | 8186
0 | 0 | 8.2 | 435 |  | 5537
0 | 0 | 8.1 | 436 |  | 4620
0 | 0 | 8 | 437 |  | 4353
0 | 0 | 7.8 | 438 |  | 4378
0 | 86 | 8 | 439 |  | 5281
0 | 310 | 8.2 | 440 |  | 7033
0.3399 | 675 | 8.2 | 441 |  | 8812
1.3566 | 795 | 7.9 | 442 |  | 9785
2.8836 | 875 | 7.6 | 443 |  | 10388
3.0303 | 892 | 7.5 | 444 |  | 10915
3.9269 | 886 | 7.6 | 445 |  | 11370
3.57 | 852 | 7.9 | 446 |  | 13303
2.883 | 796 | 8.3 | 447 |  | 13873
2.538 | 694 | 8.6 | 448 |  | 14585
1.07 | 492 | 8.7 | 449 |  | 14499
1.197 | 61 | 8.6 | 450 |  | 14235
4.9036 | 0 | 8.6 | 451 |  | 14627
6.336 | 0 | 8.9 | 452 |  | 17198
7.26 | 0 | 8.9 | 453 |  | 19211
5.52 | 0 | 8.8 | 454 |  | 20763
0.99 | 0 | 8.8 | 455 |  | 19980
0 | 0 | 8.7 | 456 |  | 16923
0 | 0 | 8.7 | 457 |  | 12268
0 | 0 | 8.7 | 458 |  | 7962
0 | 0 | 8.8 | 459 |  | 5710
0 | 0 | 8.8 | 460 |  | 4686
0 | 0 | 8.5 | 461 |  | 4475
0 | 0 | 8.3 | 462 |  | 4258
0 | 101 | 8.5 | 463 |  | 5278
0 | 517 | 8.7 | 464 |  | 6986
0.3465 | 714 | 8.6 | 465 |  | 8659
1.2635 | 813 | 8.2 | 466 |  | 10334
2.6166 | 863 | 7.9 | 467 |  | 10565
3.2967 | 888 | 7.6 | 468 |  | 10831
4.0003 | 900 | 7.7 | 469 |  | 11665
3.36 | 899 | 7.9 | 470 |  | 12741
2.914 | 851 | 8.1 | 471 |  | 14226
2.835 | 758 | 8.3 | 472 |  | 14582
1.03 | 560 | 8.2 | 473 |  | 14397
1.3566 | 87 | 7.9 | 474 |  | 14008
4.8503 | 0 | 7.7 | 475 |  | 15089
6.592 | 0 | 7.6 | 476 |  | 17221
6.93 | 0 | 7.4 | 477 |  | 19152
5.82 | 0 | 7.3 | 478 |  | 20636
1.1 | 0 | 7.3 | 479 |  | 20322
0 | 0 | 7.3 | 480 |  | 17383
0 | 0 | 7.6 | 481 |  | 11857
0 | 0 | 7.9 | 482 |  | 8410
0 | 0 | 8.2 | 483 |  | 5863
0 | 0 | 8.2 | 484 |  | 4763
0 | 0 | 8 | 485 |  | 4412
0 | 0 | 7.9 | 486 |  | 4349
0 | 92 | 8 | 487 |  | 5333
0 | 502 | 8.1 | 488 |  | 7076
0.3333 | 700 | 8 | 489 |  | 8868
1.3034 | 816 | 7.8 | 490 |  | 9445
2.9103 | 649 | 7.6 | 491 |  | 10649
3.3966 | 914 | 7.6 | 492 |  | 11256
3.5232 | 899 | 7.5 | 493 |  | 12274
3.395 | 723 | 7.6 | 494 |  | 13285
2.883 | 622 | 7.9 | 495 |  | 13749
2.511 | 439 | 8.1 | 496 |  | 14216
1.01 | 524 | 7.9 | 497 |  | 14386
1.33 | 77 | 7.7 | 498 |  | 13715
4.9569 | 0 | 7.5 | 499 |  | 15394
5.888 | 0 | 7.5 | 500 |  | 16798
6.468 | 0 | 7.4 | 501 |  | 18397
5.52 | 0 | 7.4 | 502 |  | 19948
1.06 | 0 | 7.5 | 503 |  | 18929
0 | 0 | 7.9 | 504 |  | 16359
0 | 0 | 8.3 | 505 |  | 12136
0 | 0 | 8.5 | 506 |  | 8124
0 | 0 | 8.6 | 507 |  | 5653
0 | 0 | 8.5 | 508 |  | 4690
0 | 0 | 8.2 | 509 |  | 4450
0 | 0 | 8 | 510 |  | 4367
0 | 116 | 8.2 | 511 |  | 5129
0 | 395 | 8.4 | 512 |  | 6924
0.3201 | 735 | 8.4 | 513 |  | 9041
1.3566 | 645 | 8.4 | 514 |  | 10030
2.4564 | 104 | 8.5 | 515 |  | 10227
3.3633 | 374 | 8.5 | 516 |  | 11026
3.7434 | 176 | 8.6 | 517 |  | 11873
3.85 | 324 | 8.8 | 518 |  | 12915
3.162 | 834 | 9 | 519 |  | 14630
2.727 | 754 | 9.2 | 520 |  | 15004
1.1 | 574 | 9.2 | 521 |  | 14251
1.3965 | 101 | 9.2 | 522 |  | 14447
5.8097 | 0 | 9.2 | 523 |  | 15260
6.656 | 0 | 9.3 | 524 |  | 16680
6.864 | 0 | 9.1 | 525 |  | 19385
5.46 | 0 | 9 | 526 |  | 20736
0.9 | 0 | 9.2 | 527 |  | 19205
0 | 0 | 9.3 | 528 |  | 17294
0 | 0 | 9.2 | 529 |  | 12138
0 | 0 | 9.1 | 530 |  | 7803
0 | 0 | 8.9 | 531 |  | 5994
0 | 0 | 8.7 | 532 |  | 4667
0 | 0 | 8.5 | 533 |  | 4320
0 | 0 | 8.4 | 534 |  | 4511
0 | 132 | 8.6 | 535 |  | 5227
0 | 389 | 9.1 | 536 |  | 6936
0.3102 | 744 | 9.4 | 537 |  | 8870
1.2502 | 457 | 9.5 | 538 |  | 9730
2.6967 | 582 | 9.5 | 539 |  | 10581
3.0969 | 528 | 9.5 | 540 |  | 11075
3.303 | 771 | 9.6 | 541 |  | 11861
3.43 | 818 | 9.8 | 542 |  | 13252
2.976 | 826 | 9.8 | 543 |  | 14529
2.754 | 731 | 9.7 | 544 |  | 14459
0.92 | 534 | 9.6 | 545 |  | 14550
1.33 | 78 | 9.5 | 546 |  | 13537
5.3833 | 0 | 9.5 | 547 |  | 15629
6.272 | 0 | 9.6 | 548 |  | 17262
6.27 | 0 | 9.5 | 549 |  | 19135
6.06 | 0 | 9.6 | 550 |  | 20733
0.96 | 0 | 9.8 | 551 |  | 20117
0 | 0 | 10 | 552 |  | 16825
0 | 0 | 10 | 553 |  | 11865
0 | 0 | 9.9 | 554 |  | 7822
0 | 0 | 9.9 | 555 |  | 6020
0 | 0 | 9.8 | 556 |  | 4791
0 | 0 | 9.5 | 557 |  | 4356
0 | 0 | 9.3 | 558 |  | 4470
0 | 111 | 9.5 | 559 |  | 5255
0 | 547 | 9.7 | 560 |  | 7024
0.3432 | 593 | 9.8 | 561 |  | 8928
1.2502 | 835 | 9.8 | 562 |  | 9798
2.8302 | 879 | 9.7 | 563 |  | 10758
3.6297 | 897 | 9.6 | 564 |  | 10746
3.8168 | 899 | 9.4 | 565 |  | 11342
3.465 | 883 | 9.3 | 566 |  | 12845
3.069 | 838 | 9.4 | 567 |  | 14498
2.7 | 750 | 9.4 | 568 |  | 14584
0.98 | 564 | 9.5 | 569 |  | 14638
1.3699 | 98 | 9.7 | 570 |  | 14461
5.7564 | 0 | 9.8 | 571 |  | 15202
6.848 | 0 | 10.2 | 572 |  | 16884
6.27 | 0 | 10.2 | 573 |  | 19306
6 | 0 | 10 | 574 |  | 19251
0.9 | 0 | 9.9 | 575 |  | 18893
0 | 0 | 9.9 | 576 |  | 17334
0 | 0 | 10 | 577 |  | 11962
0 | 0 | 9.8 | 578 |  | 8140
0 | 0 | 9.8 | 579 |  | 5723
0 | 0 | 9.8 | 580 |  | 4537
0 | 0 | 9.6 | 581 |  | 4367
0 | 0 | 9.5 | 582 |  | 4438
0 | 82 | 9.7 | 583 |  | 5222
0 | 399 | 9.9 | 584 |  | 7002
0.3333 | 629 | 9.8 | 585 |  | 8720
1.3832 | 474 | 9.5 | 586 |  | 9961
2.9103 | 265 | 9 | 587 |  | 9881
3.2634 | 422 | 8.7 | 588 |  | 10854
3.9636 | 866 | 8.7 | 589 |  | 11536
3.395 | 850 | 9 | 590 |  | 12496
3.131 | 799 | 9.3 | 591 |  | 14501
2.835 | 708 | 9.5 | 592 |  | 15018
1.08 | 523 | 9.6 | 593 |  | 14633
1.3699 | 84 | 9.5 | 594 |  | 13964
4.8503 | 0 | 9.5 | 595 |  | 14899
6.464 | 0 | 9.6 | 596 |  | 16940
5.94 | 0 | 9.6 | 597 |  | 19421
5.7 | 0 | 9.5 | 598 |  | 20369
0.99 | 0 | 9.3 | 599 |  | 19977
0 | 0 | 9.1 | 600 |  | 16812
0 | 0 | 8.9 | 601 |  | 12336
0 | 0 | 8.7 | 602 |  | 7908
0 | 0 | 8.5 | 603 |  | 5639
0 | 0 | 8.6 | 604 |  | 4731
0 | 0 | 8.6 | 605 |  | 4083
0 | 0 | 8.5 | 606 |  | 4377
0 | 80 | 8.8 | 607 |  | 5085
0 | 182 | 9.2 | 608 |  | 6790
0.3036 | 350 | 9.3 | 609 |  | 8758
1.3566 | 109 | 9.2 | 610 |  | 10041
2.5899 | 53 | 9 | 611 |  | 10370
3.6297 | 78 | 8.9 | 612 |  | 10754
3.7801 | 44 | 8.9 | 613 |  | 11427
3.64 | 691 | 9.1 | 614 |  | 13242
3.317 | 823 | 9.2 | 615 |  | 14052
2.808 | 728 | 9.3 | 616 |  | 14416
1 | 537 | 9.4 | 617 |  | 14140
1.197 | 90 | 9.4 | 618 |  | 14401
5.7031 | 0 | 9.3 | 619 |  | 15254
6.656 | 0 | 9.3 | 620 |  | 17222
7.062 | 0 | 9.2 | 621 |  | 18874
6.48 | 0 | 8.9 | 622 |  | 20491
1.1 | 0 | 8.7 | 623 |  | 19005
0 | 0 | 8.4 | 624 |  | 16588
0 | 0 | 8.4 | 625 |  | 12038
0 | 0 | 8.6 | 626 |  | 8081
0 | 0 | 8.7 | 627 |  | 5697
0 | 0 | 8.6 | 628 |  | 4695
0 | 0 | 8.4 | 629 |  | 4306
0 | 0 | 8.3 | 630 |  | 4293
0 | 93 | 8.5 | 631 |  | 5143
0 | 502 | 8.7 | 632 |  | 6954
0.3465 | 580 | 8.5 | 633 |  | 8749
1.2635 | 490 | 8.2 | 634 |  | 10046
2.8569 | 458 | 7.7 | 635 |  | 10045
3.4299 | 154 | 7.3 | 636 |  | 10532
3.5232 | 753 | 7.2 | 637 |  | 11623
3.675 | 759 | 7.3 | 638 |  | 12322
3.162 | 842 | 7.5 | 639 |  | 14182
2.673 | 752 | 7.6 | 640 |  | 14888
1.04 | 566 | 7.6 | 641 |  | 14047
1.2103 | 107 | 7.5 | 642 |  | 14775
5.2234 | 0 | 7.4 | 643 |  | 15801
6.72 | 0 | 7.5 | 644 |  | 16828
6.534 | 0 | 7.5 | 645 |  | 18928
6.18 | 0 | 7.8 | 646 |  | 19276
0.93 | 0 | 8.2 | 647 |  | 19078
0 | 0 | 8.2 | 648 |  | 16769
0 | 0 | 8.1 | 649 |  | 12084
0 | 0 | 8.1 | 650 |  | 7993
0 | 0 | 8.1 | 651 |  | 5911
0 | 0 | 8 | 652 |  | 4636
0 | 0 | 7.8 | 653 |  | 4370
0 | 0 | 7.6 | 654 |  | 4349
0 | 106 | 7.7 | 655 |  | 5196
0 | 532 | 7.8 | 656 |  | 6956
0.3465 | 728 | 7.6 | 657 |  | 8667
1.2369 | 827 | 7.2 | 658 |  | 9473
2.6433 | 821 | 6.9 | 659 |  | 10101
3.0303 | 904 | 6.5 | 660 |  | 10857
3.67 | 898 | 6.3 | 661 |  | 11644
3.745 | 862 | 6.2 | 662 |  | 13152
2.852 | 820 | 6.3 | 663 |  | 14270
2.781 | 734 | 6.4 | 664 |  | 14619
0.98 | 552 | 6.4 | 665 |  | 13878
1.3566 | 105 | 6.4 | 666 |  | 14349
5.1168 | 0 | 6.4 | 667 |  | 14702
7.04 | 0 | 6.1 | 668 |  | 16631
6.732 | 0 | 6 | 669 |  | 18871
5.76 | 0 | 6 | 670 |  | 20413
0.98 | 0 | 6 | 671 |  | 18669
0 | 0 | 6 | 672 |  | 17110
0 | 0 | 6 | 673 |  | 11828
0 | 0 | 6.3 | 674 |  | 7956
0 | 0 | 6.4 | 675 |  | 5618
0 | 0 | 6.4 | 676 |  | 4749
0 | 0 | 6.2 | 677 |  | 4441
0 | 0 | 6.2 | 678 |  | 4208
0 | 156 | 6.6 | 679 |  | 5032
0 | 555 | 6.9 | 680 |  | 6951
0.3465 | 796 | 6.8 | 681 |  | 8647
1.2369 | 817 | 6.6 | 682 |  | 9630
2.8569 | 282 | 6.5 | 683 |  | 10336
3.5964 | 799 | 6.4 | 684 |  | 10872
3.7434 | 869 | 6.5 | 685 |  | 11080
3.85 | 924 | 6.6 | 686 |  | 13121
3.038 | 885 | 6.7 | 687 |  | 14435
2.754 | 801 | 6.8 | 688 |  | 14430
0.95 | 624 | 6.7 | 689 |  | 14614
1.3965 | 145 | 6.5 | 690 |  | 14353
5.4899 | 0 | 6.3 | 691 |  | 15525
6.656 | 0 | 6.1 | 692 |  | 16792
6.402 | 0 | 6.1 | 693 |  | 18958
6.06 | 0 | 6.1 | 694 |  | 19530
1.06 | 0 | 6.3 | 695 |  | 19116
0 | 0 | 6.5 | 696 |  | 17472
0 | 0 | 6.7 | 697 |  | 11948
0 | 0 | 6.7 | 698 |  | 7736
0 | 0 | 6.7 | 699 |  | 5634
0 | 0 | 6.7 | 700 |  | 4705
0 | 0 | 6.7 | 701 |  | 4238
0 | 0 | 6.8 | 702 |  | 4376
0 | 161 | 7.1 | 703 |  | 5095
0 | 596 | 7.2 | 704 |  | 6955
0.33 | 766 | 7 | 705 |  | 8554
1.2502 | 850 | 6.7 | 706 |  | 9696
2.6433 | 894 | 6.3 | 707 |  | 10173
3.4632 | 910 | 6.1 | 708 |  | 10614
3.3397 | 907 | 6.1 | 709 |  | 11524
3.5 | 884 | 6.3 | 710 |  | 12711
2.883 | 737 | 6.7 | 711 |  | 13851
2.592 | 494 | 7.2 | 712 |  | 14750
0.94 | 558 | 7.4 | 713 |  | 13731
1.197 | 117 | 7.3 | 714 |  | 13628
5.7564 | 0 | 7.1 | 715 |  | 15191
6.784 | 0 | 6.8 | 716 |  | 16451
6.27 | 0 | 6.7 | 717 |  | 18893
5.7 | 0 | 6.7 | 718 |  | 20133
0.95 | 0 | 6.8 | 719 |  | 19331
0 | 0 | 6.8 | 720 |  | 16504
0 | 0 | 6.8 | 721 |  | 11850
0 | 0 | 6.7 | 722 |  | 8348
0 | 0 | 6.7 | 723 |  | 5712
0 | 0 | 6.6 | 724 |  | 4638
0 | 0 | 6.3 | 725 |  | 4320
0 | 0 | 6.1 | 726 |  | 4245
0 | 58 | 6.4 | 727 |  | 4975
0 | 14 | 6.8 | 728 |  | 6973
0.3333 | 686 | 6.8 | 729 |  | 8540
1.2768 | 776 | 6.8 | 730 |  | 9929
2.4297 | 818 | 6.8 | 731 |  | 10326
3.0636 | 855 | 6.8 | 732 |  | 10486
3.5599 | 871 | 7 | 733 |  | 11506
3.815 | 870 | 7.1 | 734 |  | 12264
3.317 | 830 | 7.2 | 735 |  | 13280
2.673 | 751 | 7.3 | 736 |  | 14334
0.93 | 583 | 7.3 | 737 |  | 14062
1.3034 | 152 | 7.1 | 738 |  | 13944
4.8503 | 0 | 6.9 | 739 |  | 14618
6.464 | 0 | 6.5 | 740 |  | 16225
6.204 | 0 | 6.3 | 741 |  | 18720
6 | 0 | 6.2 | 742 |  | 20406
0.92 | 0 | 6.1 | 743 |  | 19179
0 | 0 | 6 | 744 |  | 16370
0 | 0 | 6.2 | 745 |  | 11980
0 | 0 | 6.4 | 746 |  | 7882
0 | 0 | 6.6 | 747 |  | 5819
0 | 0 | 6.8 | 748 |  | 4558
0 | 0 | 6.9 | 749 |  | 4342
0 | 0 | 7.1 | 750 |  | 4154
0 | 222 | 7.7 | 751 |  | 5297
0 | 669 | 8.1 | 752 |  | 6962
0.3399 | 835 | 8.1 | 753 |  | 8795
1.4098 | 910 | 8 | 754 |  | 9386
2.5899 | 943 | 7.8 | 755 |  | 10040
3.1968 | 962 | 7.6 | 756 |  | 10302
4.0003 | 962 | 7.6 | 757 |  | 11029
3.535 | 943 | 7.7 | 758 |  | 12562
3.348 | 902 | 8.1 | 759 |  | 14073
2.916 | 822 | 8.4 | 760 |  | 14410
1.04 | 652 | 8.4 | 761 |  | 13446
1.2635 | 192 | 8.3 | 762 |  | 14127
5.5432 | 0 | 8.2 | 763 |  | 14753
6.464 | 0 | 8.1 | 764 |  | 17527
6.996 | 0 | 8 | 765 |  | 18605
5.46 | 0 | 7.8 | 766 |  | 18596
1.07 | 0 | 7.6 | 767 |  | 19063
0 | 0 | 7.3 | 768 |  | 16698
0 | 0 | 7.1 | 769 |  | 11884
0 | 0 | 7.2 | 770 |  | 7802
0 | 0 | 7.3 | 771 |  | 5475
0 | 0 | 7.2 | 772 |  | 4478
0 | 0 | 6.8 | 773 |  | 4225
0 | 0 | 6.5 | 774 |  | 4383
0 | 36 | 6.8 | 775 |  | 5033
0 | 179 | 7.1 | 776 |  | 6821
0.3432 | 272 | 7.1 | 777 |  | 8494
1.3167 | 502 | 7 | 778 |  | 9532
2.6433 | 815 | 6.8 | 779 |  | 10024
2.997 | 882 | 6.7 | 780 |  | 10525
3.4131 | 942 | 6.7 | 781 |  | 11736
3.255 | 925 | 6.8 | 782 |  | 12487
2.914 | 881 | 6.9 | 783 |  | 13968
2.43 | 797 | 7.1 | 784 |  | 14750
1.04 | 623 | 7.2 | 785 |  | 13676
1.3965 | 178 | 6.9 | 786 |  | 13806
5.6498 | 0 | 6.7 | 787 |  | 15583
6.08 | 0 | 6.4 | 788 |  | 16900
5.94 | 0 | 6.3 | 789 |  | 18294
6.18 | 0 | 6.5 | 790 |  | 19858
1.02 | 0 | 6.7 | 791 |  | 19231
0 | 0 | 6.9 | 792 |  | 16832
0 | 0 | 7.3 | 793 |  | 11780
0 | 0 | 7.6 | 794 |  | 8076
0 | 0 | 7.8 | 795 |  | 5863
0 | 0 | 7.8 | 796 |  | 4538
0 | 0 | 7.6 | 797 |  | 4170
0 | 0 | 7.4 | 798 |  | 4252
0 | 126 | 7.6 | 799 |  | 5071
0 | 540 | 7.9 | 800 |  | 6820
0.363 | 721 | 7.9 | 801 |  | 8652
1.2635 | 820 | 7.7 | 802 |  | 9455
2.5632 | 879 | 7.4 | 803 |  | 10343
3.3966 | 890 | 7.3 | 804 |  | 10651
3.4131 | 765 | 7.3 | 805 |  | 11215
3.29 | 789 | 7.6 | 806 |  | 12422
3.193 | 735 | 8 | 807 |  | 14384
2.862 | 531 | 8.4 | 808 |  | 14682
1.09 | 490 | 8.3 | 809 |  | 13830
1.3965 | 90 | 8 | 810 |  | 13813
5.5432 | 0 | 7.8 | 811 |  | 14704
6.976 | 0 | 7.7 | 812 |  | 16373
5.94 | 0 | 7.6 | 813 |  | 18879
5.64 | 0 | 7.4 | 814 |  | 20068
0.96 | 0 | 7.3 | 815 |  | 19200
0 | 0 | 7.1 | 816 |  | 16333
0 | 0 | 7.1 | 817 |  | 12055
0 | 0 | 7.2 | 818 |  | 7633
0 | 0 | 7.4 | 819 |  | 5559
0 | 0 | 7.2 | 820 |  | 4533
0 | 0 | 6.8 | 821 |  | 4311
0 | 0 | 6.7 | 822 |  | 4399
0 | 56 | 7 | 823 |  | 5254
0 | 445 | 7 | 824 |  | 6666
0.3498 | 224 | 6.8 | 825 |  | 8529
1.197 | 641 | 6.7 | 826 |  | 9611
2.6433 | 781 | 6.7 | 827 |  | 10296
3.3966 | 868 | 6.7 | 828 |  | 10337
3.67 | 862 | 6.7 | 829 |  | 11530
3.57 | 822 | 6.7 | 830 |  | 13026
3.193 | 774 | 6.6 | 831 |  | 14235
2.511 | 679 | 6.6 | 832 |  | 14528
1.06 | 494 | 6.6 | 833 |  | 14761
1.3832 | 101 | 6.7 | 834 |  | 13891
5.0102 | 0 | 6.7 | 835 |  | 15002
5.76 | 0 | 6.4 | 836 |  | 16452
6.798 | 0 | 6.2 | 837 |  | 18700
5.88 | 0 | 6.1 | 838 |  | 19883
1 | 0 | 6.3 | 839 |  | 18443
0 | 0 | 6.5 | 840 |  | 16740
0 | 0 | 6.6 | 841 |  | 12195
0 | 0 | 6.7 | 842 |  | 7815
0 | 0 | 7.1 | 843 |  | 5515
0 | 0 | 7.3 | 844 |  | 4473
0 | 0 | 7.2 | 845 |  | 4344
0 | 0 | 7.1 | 846 |  | 4392
0 | 79 | 7.3 | 847 |  | 4942
0 | 435 | 7.4 | 848 |  | 7079
0.3003 | 627 | 7.3 | 849 |  | 8649
1.2103 | 734 | 7 | 850 |  | 9955
2.8836 | 796 | 6.9 | 851 |  | 10411
3.4632 | 816 | 6.9 | 852 |  | 10427
3.5232 | 557 | 7 | 853 |  | 11663
3.745 | 143 | 7.1 | 854 |  | 12777
3.131 | 646 | 7.3 | 855 |  | 13737
2.673 | 424 | 7.3 | 856 |  | 14099
1.09 | 523 | 7 | 857 |  | 14458
1.2369 | 116 | 6.7 | 858 |  | 13593
5.8097 | 0 | 6.6 | 859 |  | 14487
5.76 | 0 | 6.4 | 860 |  | 16678
6.006 | 0 | 6.4 | 861 |  | 18361
6.18 | 0 | 6.4 | 862 |  | 19476
1.1 | 0 | 6.6 | 863 |  | 19364
0 | 0 | 6.8 | 864 |  | 16113
0 | 0 | 6.8 | 865 |  | 12008
0 | 0 | 6.8 | 866 |  | 7936
0 | 0 | 6.9 | 867 |  | 5517
0 | 0 | 6.9 | 868 |  | 4436
0 | 0 | 6.8 | 869 |  | 4264
0 | 0 | 6.8 | 870 |  | 4145
0 | 59 | 6.9 | 871 |  | 5158
0 | 374 | 7.1 | 872 |  | 6738
0.3432 | 598 | 7 | 873 |  | 8259
1.3433 | 683 | 6.8 | 874 |  | 9331
2.4297 | 677 | 6.5 | 875 |  | 9958
3.0636 | 371 | 6.5 | 876 |  | 10410
3.5966 | 395 | 6.6 | 877 |  | 10967
3.465 | 393 | 6.8 | 878 |  | 12593
3.348 | 438 | 7.2 | 879 |  | 13750
2.646 | 120 | 7.4 | 880 |  | 13759
0.94 | 332 | 7.4 | 881 |  | 14241
1.4098 | 102 | 7.4 | 882 |  | 13631
5.4366 | 0 | 7.3 | 883 |  | 15097
6.912 | 0 | 7.1 | 884 |  | 16859
6.204 | 0 | 7.1 | 885 |  | 18187
6.3 | 0 | 7.2 | 886 |  | 18787
0.92 | 0 | 7.5 | 887 |  | 19001
0 | 0 | 7.7 | 888 |  | 15751
0 | 0 | 7.8 | 889 |  | 12000
0 | 0 | 7.7 | 890 |  | 7877
0 | 0 | 7.9 | 891 |  | 5672
0 | 0 | 8 | 892 |  | 4569
0 | 0 | 7.8 | 893 |  | 4369
0 | 0 | 7.6 | 894 |  | 4112
0 | 111 | 7.8 | 895 |  | 5010
0 | 510 | 8.1 | 896 |  | 6628
0.3135 | 530 | 8.2 | 897 |  | 8851
1.4497 | 169 | 8.2 | 898 |  | 9475
2.7234 | 53 | 8.1 | 899 |  | 9660
3.663 | 339 | 8 | 900 |  | 10423
3.8535 | 428 | 8.2 | 901 |  | 11829
3.185 | 649 | 8.4 | 902 |  | 12326
2.79 | 822 | 8.6 | 903 |  | 13713
2.673 | 743 | 8.7 | 904 |  | 14691
1.02 | 576 | 8.6 | 905 |  | 13683
1.3699 | 137 | 8.4 | 906 |  | 13691
5.4899 | 0 | 8.3 | 907 |  | 14482
6.784 | 0 | 8.3 | 908 |  | 16227
7.062 | 0 | 8.1 | 909 |  | 18464
5.88 | 0 | 7.9 | 910 |  | 19403
1.05 | 0 | 7.8 | 911 |  | 18724
0 | 0 | 7.6 | 912 |  | 16108
0 | 0 | 7.4 | 913 |  | 11959
0 | 0 | 7.3 | 914 |  | 7567
0 | 0 | 7.4 | 915 |  | 5526
0 | 0 | 7.5 | 916 |  | 4568
0 | 0 | 7.5 | 917 |  | 4175
0 | 0 | 7.6 | 918 |  | 4162
0 | 112 | 8 | 919 |  | 5009
0 | 459 | 8.2 | 920 |  | 6802
0.3399 | 692 | 8.2 | 921 |  | 8377
1.3699 | 810 | 8.1 | 922 |  | 9778
2.5632 | 896 | 8 | 923 |  | 9790
3.2301 | 921 | 7.9 | 924 |  | 10225
3.7434 | 917 | 8 | 925 |  | 11021
3.185 | 885 | 8.1 | 926 |  | 12292
3.193 | 840 | 8.3 | 927 |  | 13558
2.457 | 756 | 8.4 | 928 |  | 14090
0.92 | 583 | 8.4 | 929 |  | 13937
1.3832 | 150 | 8.2 | 930 |  | 13564
4.9569 | 0 | 8.2 | 931 |  | 14734
6.08 | 0 | 8.1 | 932 |  | 16356
6.732 | 0 | 8 | 933 |  | 18828
5.88 | 0 | 7.8 | 934 |  | 19397
0.91 | 0 | 7.7 | 935 |  | 18788
0 | 0 | 7.6 | 936 |  | 16121
0 | 0 | 7.6 | 937 |  | 11368
0 | 0 | 7.7 | 938 |  | 7382
0 | 0 | 7.8 | 939 |  | 5561
0 | 0 | 7.7 | 940 |  | 4559
0 | 0 | 7.5 | 941 |  | 4066
0 | 0 | 7.4 | 942 |  | 4235
0 | 185 | 7.6 | 943 |  | 5176
0 | 322 | 7.8 | 944 |  | 6522
0.3366 | 679 | 7.7 | 945 |  | 8416
1.4364 | 555 | 7.6 | 946 |  | 9418
2.4831 | 934 | 7.5 | 947 |  | 9706
3.5631 | 956 | 7.5 | 948 |  | 10653
3.67 | 958 | 7.7 | 949 |  | 10863
3.43 | 940 | 7.9 | 950 |  | 12605
3.255 | 905 | 8.1 | 951 |  | 13552
2.889 | 833 | 8.2 | 952 |  | 14194
1.08 | 678 | 7.9 | 953 |  | 13389
1.3167 | 226 | 7.5 | 954 |  | 14210
4.8503 | 0 | 7.3 | 955 |  | 14549
5.76 | 0 | 7.4 | 956 |  | 16341
6.732 | 0 | 7.4 | 957 |  | 18601
5.58 | 0 | 7.4 | 958 |  | 20018
0.98 | 0 | 7.4 | 959 |  | 19141
0 | 0 | 7.3 | 960 |  | 16509
0 | 0 | 7.4 | 961 |  | 11244
0 | 0 | 7.5 | 962 |  | 7642
0 | 0 | 7.6 | 963 |  | 5729
0 | 0 | 7.6 | 964 |  | 4643
0 | 0 | 7.4 | 965 |  | 4213
0 | 0 | 7.3 | 966 |  | 4245
0 | 227 | 7.4 | 967 |  | 4895
0 | 654 | 7.5 | 968 |  | 6456
0.3531 | 818 | 7.5 | 969 |  | 8645
1.4497 | 896 | 7.5 | 970 |  | 9590
2.403 | 933 | 7.6 | 971 |  | 9641
3.1635 | 951 | 7.8 | 972 |  | 10144
3.5966 | 951 | 8 | 973 |  | 11335
3.815 | 933 | 8.3 | 974 |  | 12291
3.224 | 891 | 8.6 | 975 |  | 13429
2.673 | 809 | 8.8 | 976 |  | 13744
1.1 | 640 | 8.7 | 977 |  | 13441
1.2369 | 204 | 8.4 | 978 |  | 13685
5.6498 | 0 | 8.3 | 979 |  | 14455
6.4 | 0 | 8.5 | 980 |  | 16287
6.138 | 0 | 8.5 | 981 |  | 18194
5.58 | 0 | 8.4 | 982 |  | 19224
0.93 | 0 | 8.3 | 983 |  | 18542
0 | 0 | 8.5 | 984 |  | 16264
0 | 0 | 8.7 | 985 |  | 11316
0 | 0 | 8.8 | 986 |  | 7833
0 | 0 | 8.9 | 987 |  | 5578
0 | 0 | 8.9 | 988 |  | 4448
0 | 0 | 8.8 | 989 |  | 4039
0 | 0 | 8.8 | 990 |  | 4057
0 | 190 | 9 | 991 |  | 5042
0 | 461 | 9.3 | 992 |  | 6392
0.3102 | 417 | 9.4 | 993 |  | 8215
1.3034 | 327 | 9.4 | 994 |  | 9548
2.6166 | 697 | 9.4 | 995 |  | 9896
3.0636 | 308 | 9.5 | 996 |  | 9998
3.5599 | 48 | 9.6 | 997 |  | 11126
3.78 | 265 | 9.8 | 998 |  | 12858
3.1 | 766 | 9.9 | 999 |  | 13821
2.565 | 761 | 10.1 | 1000 |  | 13536
1.03 | 582 | 10 | 1001 |  | 13516
1.2502 | 152 | 9.8 | 1002 |  | 13476
4.8503 | 0 | 9.7 | 1003 |  | 14404
6.464 | 0 | 9.6 | 1004 |  | 16189
6.402 | 0 | 9.4 | 1005 |  | 18000
5.58 | 0 | 9.3 | 1006 |  | 18921
1.08 | 0 | 9.4 | 1007 |  | 18463
0 | 0 | 9.4 | 1008 |  | 16136
0 | 0 | 9.5 | 1009 |  | 11776
0 | 0 | 9.6 | 1010 |  | 7589
0 | 0 | 9.7 | 1011 |  | 5404
0 | 0 | 9.6 | 1012 |  | 4464
0 | 0 | 9.3 | 1013 |  | 4199
0 | 0 | 9.1 | 1014 |  | 4148
0 | 118 | 9.2 | 1015 |  | 4964
0 | 300 | 9.4 | 1016 |  | 6517
0.3333 | 65 | 9.5 | 1017 |  | 8475
1.3167 | 51 | 9.4 | 1018 |  | 9489
2.67 | 55 | 9.4 | 1019 |  | 9894
3.3633 | 210 | 9.4 | 1020 |  | 10522
3.7434 | 318 | 9.6 | 1021 |  | 11193
3.325 | 574 | 9.7 | 1022 |  | 12501
2.976 | 673 | 9.8 | 1023 |  | 13812
2.754 | 676 | 9.9 | 1024 |  | 13760
1.06 | 496 | 9.8 | 1025 |  | 13306
1.2901 | 102 | 9.5 | 1026 |  | 13452
4.9569 | 0 | 9.4 | 1027 |  | 14759
5.824 | 0 | 9.4 | 1028 |  | 16000
6.402 | 0 | 9.2 | 1029 |  | 18504
6.54 | 0 | 9.2 | 1030 |  | 19054
1.03 | 0 | 9.4 | 1031 |  | 19315
0 | 0 | 9.5 | 1032 |  | 16308
0 | 0 | 9.4 | 1033 |  | 11492
0 | 0 | 9.4 | 1034 |  | 7886
0 | 0 | 9.4 | 1035 |  | 5400
0 | 0 | 9.2 | 1036 |  | 4509
0 | 0 | 9 | 1037 |  | 4101
0 | 0 | 8.8 | 1038 |  | 4097
0 | 57 | 8.8 | 1039 |  | 4861
0 | 128 | 9 | 1040 |  | 6628
0.3366 | 471 | 8.8 | 1041 |  | 8438
1.3965 | 300 | 8.5 | 1042 |  | 9275
2.6433 | 454 | 8.2 | 1043 |  | 10467
3.663 | 336 | 7.9 | 1044 |  | 10620
3.3764 | 275 | 7.9 | 1045 |  | 11073
3.57 | 385 | 8.1 | 1046 |  | 12619
2.821 | 649 | 8.3 | 1047 |  | 13747
2.673 | 588 | 8.4 | 1048 |  | 14022
1.03 | 396 | 8.3 | 1049 |  | 13871
1.2768 | 63 | 8.2 | 1050 |  | 13500
5.6498 | 0 | 8.2 | 1051 |  | 14356
5.76 | 0 | 8.4 | 1052 |  | 15625
6.864 | 0 | 8.6 | 1053 |  | 18392
6.6 | 0 | 8.5 | 1054 |  | 19179
0.92 | 0 | 8.4 | 1055 |  | 18633
0 | 0 | 8.3 | 1056 |  | 15606
0 | 0 | 8.3 | 1057 |  | 11741
0 | 0 | 8.3 | 1058 |  | 7379
0 | 0 | 8.3 | 1059 |  | 5224
0 | 0 | 8.3 | 1060 |  | 4327
0 | 0 | 7.9 | 1061 |  | 4207
0 | 0 | 7.6 | 1062 |  | 4011
0 | 26 | 7.7 | 1063 |  | 5066
0 | 234 | 7.9 | 1064 |  | 6551
0.3366 | 385 | 7.9 | 1065 |  | 8184
1.2768 | 88 | 7.7 | 1066 |  | 9437
2.8302 | 457 | 7.4 | 1067 |  | 9817
3.3966 | 321 | 7.1 | 1068 |  | 10315
3.7434 | 397 | 7 | 1069 |  | 11375
3.605 | 771 | 7.1 | 1070 |  | 12437
2.821 | 773 | 7.5 | 1071 |  | 13573
2.862 | 682 | 7.7 | 1072 |  | 13593
0.96 | 498 | 7.6 | 1073 |  | 13717
1.2236 | 73 | 7.5 | 1074 |  | 13142
4.797 | 0 | 7.5 | 1075 |  | 14279
6.912 | 0 | 7.5 | 1076 |  | 16611
6.402 | 0 | 7.7 | 1077 |  | 18213
6.3 | 0 | 7.8 | 1078 |  | 19096
1.04 | 0 | 7.8 | 1079 |  | 18599
0 | 0 | 7.8 | 1080 |  | 16205
0 | 0 | 7.9 | 1081 |  | 11173
0 | 0 | 8 | 1082 |  | 7856
0 | 0 | 8.1 | 1083 |  | 5334
0 | 0 | 8 | 1084 |  | 4304
0 | 0 | 7.7 | 1085 |  | 4041
0 | 0 | 7.5 | 1086 |  | 4133
0 | 47 | 7.5 | 1087 |  | 4808
0 | 118 | 7.5 | 1088 |  | 6659
0.3333 | 115 | 7.2 | 1089 |  | 8142
1.33 | 22 | 6.6 | 1090 |  | 9260
2.6166 | 557 | 6 | 1091 |  | 9848
3.1635 | 873 | 5.6 | 1092 |  | 10457
3.7067 | 868 | 5.4 | 1093 |  | 11046
3.43 | 776 | 5.5 | 1094 |  | 12281
3.41 | 788 | 5.8 | 1095 |  | 13685
2.862 | 697 | 6.2 | 1096 |  | 13760
0.97 | 513 | 6.7 | 1097 |  | 13429
1.3832 | 106 | 7.1 | 1098 |  | 13038
4.9569 | 0 | 7.1 | 1099 |  | 14640
6.144 | 0 | 6.8 | 1100 |  | 15641
7.194 | 0 | 6.6 | 1101 |  | 18681
5.7 | 0 | 6.7 | 1102 |  | 19089
1.08 | 0 | 6.8 | 1103 |  | 19040
0 | 0 | 6.9 | 1104 |  | 16589
0 | 0 | 7 | 1105 |  | 11323
0 | 0 | 7.1 | 1106 |  | 7648
0 | 0 | 7.2 | 1107 |  | 5451
0 | 0 | 7.2 | 1108 |  | 4260
0 | 0 | 7 | 1109 |  | 4109
0 | 0 | 6.9 | 1110 |  | 4073
0 | 103 | 7 | 1111 |  | 4848
0 | 473 | 6.9 | 1112 |  | 6534
0.363 | 384 | 6.7 | 1113 |  | 8225
1.3167 | 693 | 6.3 | 1114 |  | 9300
2.4831 | 736 | 5.8 | 1115 |  | 9662
3.2301 | 825 | 5.5 | 1116 |  | 10058
3.4498 | 841 | 5.4 | 1117 |  | 11224
3.22 | 842 | 5.7 | 1118 |  | 11974
3.038 | 796 | 6 | 1119 |  | 12989
2.727 | 709 | 6.2 | 1120 |  | 13360
1.07 | 533 | 6.5 | 1121 |  | 13499
1.4231 | 126 | 6.7 | 1122 |  | 13125
4.8503 | 0 | 6.9 | 1123 |  | 14167
5.824 | 0 | 7 | 1124 |  | 15664
7.194 | 0 | 7.1 | 1125 |  | 18343
5.52 | 0 | 7.2 | 1126 |  | 19904
0.92 | 0 | 7.4 | 1127 |  | 18248
0 | 0 | 7.5 | 1128 |  | 15988
0 | 0 | 7.4 | 1129 |  | 11496
0 | 0 | 7.4 | 1130 |  | 7660
0 | 0 | 7.4 | 1131 |  | 5213
0 | 0 | 7.5 | 1132 |  | 4419
0 | 0 | 7.5 | 1133 |  | 4275
0 | 0 | 7.7 | 1134 |  | 4040
0 | 58 | 8 | 1135 |  | 4868
0 | 99 | 8.5 | 1136 |  | 6269
0.3531 | 52 | 8.7 | 1137 |  | 8405
1.4497 | 15 | 8.7 | 1138 |  | 9536
2.937 | 560 | 8.6 | 1139 |  | 9804
3.0969 | 841 | 8.6 | 1140 |  | 10333
3.8535 | 840 | 8.8 | 1141 |  | 10765
3.78 | 806 | 9.1 | 1142 |  | 11772
3.255 | 418 | 9.3 | 1143 |  | 13492
2.727 | 684 | 9.4 | 1144 |  | 13089
1.04 | 157 | 9.5 | 1145 |  | 12898
1.4497 | 105 | 9.5 | 1146 |  | 13235
5.5432 | 0 | 9.5 | 1147 |  | 14735
6.208 | 0 | 9.7 | 1148 |  | 16067
6.072 | 0 | 9.7 | 1149 |  | 18176
6.06 | 0 | 9.6 | 1150 |  | 19094
1.03 | 0 | 9.6 | 1151 |  | 18373
0 | 0 | 9.8 | 1152 |  | 15686
0 | 0 | 9.9 | 1153 |  | 11566
0 | 0 | 9.9 | 1154 |  | 7390
0 | 0 | 9.8 | 1155 |  | 5300
0 | 0 | 9.7 | 1156 |  | 4367
0 | 0 | 9.4 | 1157 |  | 3988
0 | 0 | 9.2 | 1158 |  | 4211
0 | 120 | 9.2 | 1159 |  | 4890
0 | 528 | 9.3 | 1160 |  | 6541
0.3498 | 668 | 9.2 | 1161 |  | 8216
1.4364 | 819 | 9.1 | 1162 |  | 9174
2.8035 | 863 | 9 | 1163 |  | 9977
3.2634 | 878 | 8.9 | 1164 |  | 10063
3.4131 | 875 | 9 | 1165 |  | 10749
3.185 | 854 | 9.2 | 1166 |  | 12177
3.41 | 804 | 9.4 | 1167 |  | 14114
2.754 | 686 | 9.6 | 1168 |  | 13605
1 | 474 | 9.5 | 1169 |  | 13534
1.2768 | 72 | 9.4 | 1170 |  | 13805
5.1701 | 0 | 9.4 | 1171 |  | 14994
7.04 | 0 | 9.5 | 1172 |  | 15868
6.666 | 0 | 9.4 | 1173 |  | 17764
6 | 0 | 9.1 | 1174 |  | 18337
1.03 | 0 | 9 | 1175 |  | 17958
0 | 0 | 9 | 1176 |  | 15307
0 | 0 | 8.9 | 1177 |  | 11191
0 | 0 | 8.8 | 1178 |  | 7529
0 | 0 | 8.7 | 1179 |  | 5161
0 | 0 | 8.6 | 1180 |  | 4318
0 | 0 | 8.5 | 1181 |  | 4102
0 | 0 | 8.3 | 1182 |  | 4149
0 | 27 | 8.4 | 1183 |  | 4773
0 | 0 | 8.8 | 1184 |  | 6666
0.3201 | 0 | 9 | 1185 |  | 8204
1.33 | 23 | 9 | 1186 |  | 8981
2.5632 | 28 | 9 | 1187 |  | 9692
3.4965 | 32 | 9.1 | 1188 |  | 10273
3.5966 | 123 | 9.2 | 1189 |  | 10448
3.325 | 84 | 9.5 | 1190 |  | 12561
2.976 | 527 | 9.8 | 1191 |  | 13726
2.943 | 217 | 10 | 1192 |  | 13560
0.9 | 245 | 10.2 | 1193 |  | 12795
1.3034 | 81 | 10.2 | 1194 |  | 13105
5.4899 | 0 | 10.3 | 1195 |  | 13933
7.04 | 0 | 10.3 | 1196 |  | 16236
6.204 | 0 | 10.1 | 1197 |  | 18004
6.12 | 0 | 9.8 | 1198 |  | 18734
1 | 0 | 9.6 | 1199 |  | 18629
0 | 0 | 9.4 | 1200 |  | 15791
0 | 0 | 9.4 | 1201 |  | 11195
0 | 0 | 9.3 | 1202 |  | 7747
0 | 0 | 9.2 | 1203 |  | 5137
0 | 0 | 9.2 | 1204 |  | 4278
0 | 0 | 9.1 | 1205 |  | 4084
0 | 0 | 9.1 | 1206 |  | 4103
0 | 79 | 9.3 | 1207 |  | 4690
0 | 34 | 9.4 | 1208 |  | 6404
0.3102 | 358 | 9.3 | 1209 |  | 7829
1.463 | 35 | 9 | 1210 |  | 9029
2.4831 | 180 | 8.8 | 1211 |  | 9456
3.6297 | 452 | 8.7 | 1212 |  | 9938
3.4865 | 486 | 8.7 | 1213 |  | 10927
3.85 | 782 | 8.8 | 1214 |  | 11855
3.379 | 731 | 9 | 1215 |  | 13301
2.673 | 637 | 9.1 | 1216 |  | 13650
0.92 | 436 | 9.1 | 1217 |  | 13502
1.2502 | 84 | 9.1 | 1218 |  | 13213
4.797 | 0 | 9.1 | 1219 |  | 14021
6.016 | 0 | 9.2 | 1220 |  | 15546
7.128 | 0 | 9.2 | 1221 |  | 17405
5.4 | 0 | 9.3 | 1222 |  | 18641
0.96 | 0 | 9.3 | 1223 |  | 18302
0 | 0 | 9.4 | 1224 |  | 15805
0 | 0 | 9.5 | 1225 |  | 10852
0 | 0 | 9.5 | 1226 |  | 7248
0 | 0 | 9.4 | 1227 |  | 5186
0 | 0 | 9.3 | 1228 |  | 4311
0 | 0 | 9.2 | 1229 |  | 4107
0 | 0 | 9.2 | 1230 |  | 4068
0 | 150 | 9.4 | 1231 |  | 4799
0 | 537 | 9.6 | 1232 |  | 6672
0.3201 | 716 | 9.5 | 1233 |  | 8331
1.4497 | 816 | 9.3 | 1234 |  | 8764
2.7768 | 877 | 9.2 | 1235 |  | 9321
3.1635 | 894 | 9.1 | 1236 |  | 10054
4.0003 | 897 | 9.2 | 1237 |  | 10669
3.5 | 880 | 9.3 | 1238 |  | 12043
3.348 | 830 | 9.5 | 1239 |  | 13355
2.862 | 738 | 9.7 | 1240 |  | 13162
0.9 | 553 | 9.7 | 1241 |  | 12818
1.3832 | 142 | 9.6 | 1242 |  | 13533
4.8503 | 0 | 9.6 | 1243 |  | 14115
6.912 | 0 | 9.8 | 1244 |  | 15819
5.94 | 0 | 9.8 | 1245 |  | 17176
5.64 | 0 | 9.7 | 1246 |  | 19234
1 | 0 | 9.7 | 1247 |  | 18142
0 | 0 | 9.7 | 1248 |  | 15624
0 | 0 | 9.7 | 1249 |  | 11016
0 | 0 | 9.6 | 1250 |  | 7328
0 | 0 | 9.5 | 1251 |  | 5440
0 | 0 | 9.3 | 1252 |  | 4296
0 | 0 | 9.1 | 1253 |  | 3800
0 | 0 | 9.1 | 1254 |  | 4075
0 | 53 | 9.3 | 1255 |  | 4628
0 | 285 | 9.6 | 1256 |  | 6637
0.3168 | 50 | 9.8 | 1257 |  | 7944
1.3167 | 693 | 10 | 1258 |  | 8805
2.67 | 526 | 10.2 | 1259 |  | 9755
3.2967 | 81 | 10.5 | 1260 |  | 9755
3.67 | 50 | 10.8 | 1261 |  | 10851
3.395 | 810 | 11 | 1262 |  | 11740
3.038 | 619 | 11.1 | 1263 |  | 13097
2.592 | 677 | 11.1 | 1264 |  | 13607
1.04 | 505 | 10.9 | 1265 |  | 13330
1.33 | 125 | 10.7 | 1266 |  | 13157
5.7564 | 0 | 10.6 | 1267 |  | 13807
6.528 | 0 | 10.5 | 1268 |  | 15544
7.128 | 0 | 10.4 | 1269 |  | 17621
5.52 | 0 | 10.2 | 1270 |  | 18519
0.94 | 0 | 10.2 | 1271 |  | 18128
0 | 0 | 10.1 | 1272 |  | 15358
0 | 0 | 10.1 | 1273 |  | 11264
0 | 0 | 10.1 | 1274 |  | 7251
0 | 0 | 10.1 | 1275 |  | 5177
0 | 0 | 9.9 | 1276 |  | 4261
0 | 0 | 9.6 | 1277 |  | 3995
0 | 0 | 9.5 | 1278 |  | 3889
0 | 168 | 9.6 | 1279 |  | 4748
0 | 331 | 9.8 | 1280 |  | 6543
0.3597 | 641 | 9.9 | 1281 |  | 8018
1.3167 | 530 | 9.9 | 1282 |  | 8806
2.6967 | 624 | 9.7 | 1283 |  | 9270
3.2967 | 581 | 9.6 | 1284 |  | 9749
3.4131 | 720 | 9.5 | 1285 |  | 10674
3.71 | 854 | 9.5 | 1286 |  | 11582
3.379 | 892 | 9.5 | 1287 |  | 13276
2.781 | 823 | 9.6 | 1288 |  | 13286
1.03 | 673 | 9.4 | 1289 |  | 13522
1.3167 | 261 | 9.2 | 1290 |  | 12674
4.8503 | 0 | 9.2 | 1291 |  | 13893
7.04 | 0 | 9.3 | 1292 |  | 15312
5.94 | 0 | 9.4 | 1293 |  | 17378
5.94 | 0 | 9.5 | 1294 |  | 18390
0.95 | 0 | 9.5 | 1295 |  | 17734
0 | 0 | 9.5 | 1296 |  | 14861
0 | 0 | 9.4 | 1297 |  | 11019
0 | 0 | 9.3 | 1298 |  | 7313
0 | 0 | 9.1 | 1299 |  | 5253
0 | 0 | 8.9 | 1300 |  | 4265
0 | 0 | 8.6 | 1301 |  | 4006
0 | 0 | 8.5 | 1302 |  | 4080
0 | 280 | 8.8 | 1303 |  | 4716
0 | 454 | 9 | 1304 |  | 6520
0.3234 | 568 | 9 | 1305 |  | 7851
1.3034 | 174 | 8.8 | 1306 |  | 8767
2.6433 | 209 | 8.8 | 1307 |  | 9559
3.1635 | 534 | 9 | 1308 |  | 9615
3.5599 | 925 | 9.2 | 1309 |  | 10662
3.395 | 775 | 9.5 | 1310 |  | 11991
2.976 | 663 | 9.6 | 1311 |  | 13141
2.862 | 356 | 9.7 | 1312 |  | 13892
0.9 | 499 | 9.7 | 1313 |  | 13220
1.3699 | 168 | 9.4 | 1314 |  | 12707
5.7031 | 0 | 9.3 | 1315 |  | 14063
5.952 | 0 | 9.2 | 1316 |  | 16084
6.6 | 0 | 9.2 | 1317 |  | 17571
5.88 | 0 | 9.1 | 1318 |  | 18380
1.01 | 0 | 9 | 1319 |  | 18035
0 | 0 | 9 | 1320 |  | 15271
0 | 0 | 9.1 | 1321 |  | 11043
0 | 0 | 9.3 | 1322 |  | 7183
0 | 0 | 9.3 | 1323 |  | 5309
0 | 0 | 9.1 | 1324 |  | 4245
0 | 0 | 8.7 | 1325 |  | 3821
0 | 0 | 8.5 | 1326 |  | 3859
0 | 306 | 8.6 | 1327 |  | 4641
0 | 695 | 8.8 | 1328 |  | 6358
0.363 | 837 | 8.7 | 1329 |  | 7961
1.3566 | 904 | 8.6 | 1330 |  | 9033
2.937 | 937 | 8.6 | 1331 |  | 9418
3.1635 | 951 | 8.7 | 1332 |  | 9519
3.3397 | 949 | 8.9 | 1333 |  | 10591
3.5 | 928 | 9.1 | 1334 |  | 12131
2.821 | 769 | 9.3 | 1335 |  | 12968
2.727 | 799 | 9.4 | 1336 |  | 12844
0.95 | 631 | 9.5 | 1337 |  | 13332
1.3965 | 208 | 9.4 | 1338 |  | 12731
5.1168 | 0 | 9.4 | 1339 |  | 13650
5.888 | 0 | 9.5 | 1340 |  | 15526
6.204 | 0 | 9.4 | 1341 |  | 17548
6.24 | 0 | 9.4 | 1342 |  | 17961
1.05 | 0 | 9.3 | 1343 |  | 17524
0 | 0 | 9.3 | 1344 |  | 15581
0 | 0 | 9.2 | 1345 |  | 11160
0 | 0 | 9.2 | 1346 |  | 7427
0 | 0 | 9.1 | 1347 |  | 5165
0 | 0 | 9 | 1348 |  | 4225
0 | 0 | 8.7 | 1349 |  | 3949
0 | 0 | 8.6 | 1350 |  | 3929
0 | 7 | 8.8 | 1351 |  | 4705
0 | 0 | 9 | 1352 |  | 6060
0.3234 | 1 | 9.2 | 1353 |  | 7869
1.463 | 61 | 9.3 | 1354 |  | 8805
2.403 | 24 | 9.5 | 1355 |  | 9388
3.0636 | 24 | 9.7 | 1356 |  | 10153
3.7434 | 143 | 9.8 | 1357 |  | 10899
3.71 | 477 | 9.9 | 1358 |  | 11727
3.193 | 595 | 9.9 | 1359 |  | 13203
2.592 | 740 | 9.8 | 1360 |  | 13466
0.96 | 622 | 9.6 | 1361 |  | 12782
1.4497 | 214 | 9.1 | 1362 |  | 12459
5.33 | 0 | 8.9 | 1363 |  | 13896
6.272 | 0 | 8.7 | 1364 |  | 15852
6.798 | 0 | 8.5 | 1365 |  | 17271
6.48 | 0 | 8.4 | 1366 |  | 19010
0.98 | 0 | 8.3 | 1367 |  | 18155
0 | 0 | 8.5 | 1368 |  | 15305
0 | 0 | 8.8 | 1369 |  | 11024
0 | 0 | 9 | 1370 |  | 7191
0 | 0 | 9 | 1371 |  | 5212
0 | 0 | 9 | 1372 |  | 4163
0 | 0 | 8.9 | 1373 |  | 3975
0 | 0 | 9 | 1374 |  | 4109
0 | 151 | 9.3 | 1375 |  | 4749
0 | 58 | 9.4 | 1376 |  | 6146
0.3564 | 10 | 9.4 | 1377 |  | 7898
1.3566 | 184 | 9.2 | 1378 |  | 8670
2.5098 | 360 | 9 | 1379 |  | 9175
3.4632 | 467 | 8.9 | 1380 |  | 9910
3.6333 | 809 | 8.9 | 1381 |  | 10427
3.15 | 803 | 9 | 1382 |  | 11298
2.852 | 897 | 9.1 | 1383 |  | 13108
2.916 | 819 | 9.3 | 1384 |  | 12958
1.03 | 656 | 9.3 | 1385 |  | 13065
1.4231 | 237 | 9.1 | 1386 |  | 12605
5.3833 | 0 | 9 | 1387 |  | 13469
5.76 | 0 | 9.1 | 1388 |  | 14872
6.732 | 0 | 8.9 | 1389 |  | 17780
6.12 | 0 | 8.7 | 1390 |  | 17638
1 | 0 | 8.7 | 1391 |  | 17411
0 | 0 | 8.8 | 1392 |  | 15269
0 | 0 | 8.8 | 1393 |  | 11120
0 | 0 | 8.8 | 1394 |  | 7066
0 | 0 | 9 | 1395 |  | 5059
0 | 0 | 9.1 | 1396 |  | 4052
0 | 0 | 9 | 1397 |  | 3838
0 | 0 | 8.9 | 1398 |  | 4066
0 | 133 | 9.2 | 1399 |  | 4499
0 | 407 | 9.6 | 1400 |  | 6169
0.3333 | 616 | 9.7 | 1401 |  | 7742
1.2635 | 748 | 9.6 | 1402 |  | 8839
2.5899 | 531 | 9.4 | 1403 |  | 9451
3.5298 | 669 | 9.3 | 1404 |  | 9792
3.8535 | 800 | 9.3 | 1405 |  | 10519
3.605 | 789 | 9.4 | 1406 |  | 11774
3.224 | 744 | 9.5 | 1407 |  | 13111
2.592 | 651 | 9.6 | 1408 |  | 13502
1.04 | 466 | 9.6 | 1409 |  | 13305
1.3965 | 103 | 9.6 | 1410 |  | 12930
4.797 | 0 | 9.6 | 1411 |  | 13370
6.208 | 0 | 9.7 | 1412 |  | 14683
6.468 | 0 | 9.5 | 1413 |  | 17037
6.3 | 0 | 9.3 | 1414 |  | 17701
1.08 | 0 | 9.3 | 1415 |  | 17834
0 | 0 | 9.3 | 1416 |  | 14664
0 | 0 | 9.2 | 1417 |  | 10971
0 | 0 | 9 | 1418 |  | 7211
0 | 0 | 9 | 1419 |  | 5077
0 | 0 | 8.8 | 1420 |  | 4006
0 | 0 | 8.7 | 1421 |  | 3950
0 | 0 | 8.6 | 1422 |  | 3979
0 | 58 | 8.9 | 1423 |  | 4537
0 | 0 | 9 | 1424 |  | 6256
0.3498 | 61 | 8.9 | 1425 |  | 7351
1.2502 | 33 | 8.7 | 1426 |  | 8524
2.9103 | 24 | 8.7 | 1427 |  | 9444
3.2301 | 44 | 8.7 | 1428 |  | 9486
3.7434 | 137 | 8.8 | 1429 |  | 10293
3.64 | 625 | 8.9 | 1430 |  | 11214
3.007 | 661 | 8.9 | 1431 |  | 12931
2.862 | 555 | 8.8 | 1432 |  | 12706
0.99 | 370 | 8.8 | 1433 |  | 12600
1.2369 | 70 | 8.8 | 1434 |  | 12628
5.5432 | 0 | 8.9 | 1435 |  | 13557
6.144 | 0 | 9.2 | 1436 |  | 14703
6.402 | 0 | 9.2 | 1437 |  | 17279
6.12 | 0 | 9 | 1438 |  | 17242
0.97 | 0 | 8.9 | 1439 |  | 17277
0 | 0 | 8.8 | 1440 |  | 14572
0 | 0 | 8.8 | 1441 |  | 10326
0 | 0 | 8.8 | 1442 |  | 7068
0 | 0 | 8.7 | 1443 |  | 5003
0 | 0 | 8.7 | 1444 |  | 4237
0 | 0 | 8.5 | 1445 |  | 3815
0 | 0 | 8.2 | 1446 |  | 3975
0 | 60 | 8.2 | 1447 |  | 4625
0 | 99 | 8.2 | 1448 |  | 6129
0.3498 | 84 | 8.2 | 1449 |  | 7862
1.33 | 262 | 8.1 | 1450 |  | 8382
2.8302 | 235 | 8 | 1451 |  | 9152
3.663 | 294 | 8 | 1452 |  | 9735
3.7801 | 225 | 8.1 | 1453 |  | 10389
3.255 | 305 | 8.3 | 1454 |  | 11399
2.821 | 336 | 8.4 | 1455 |  | 13069
2.592 | 36 | 8.3 | 1456 |  | 12637
0.95 | 249 | 8.1 | 1457 |  | 12822
1.3832 | 72 | 8.1 | 1458 |  | 12212
5.3833 | 0 | 8 | 1459 |  | 13318
6.016 | 0 | 8.1 | 1460 |  | 15181
6.996 | 0 | 8 | 1461 |  | 16890
6.12 | 0 | 7.8 | 1462 |  | 17514
1.02 | 0 | 7.8 | 1463 |  | 17478
0 | 0 | 7.8 | 1464 |  | 15204
0 | 0 | 7.7 | 1465 |  | 10965
0 | 0 | 7.8 | 1466 |  | 6992
0 | 0 | 7.9 | 1467 |  | 5061
0 | 0 | 7.9 | 1468 |  | 4041
0 | 0 | 7.9 | 1469 |  | 3725
0 | 0 | 7.9 | 1470 |  | 3824
0 | 157 | 8 | 1471 |  | 4711
0 | 1 | 8.2 | 1472 |  | 6238
0.3498 | 204 | 8.4 | 1473 |  | 7828
1.197 | 116 | 8.4 | 1474 |  | 8790
2.6166 | 77 | 8.3 | 1475 |  | 9220
2.997 | 97 | 8.1 | 1476 |  | 9569
3.3397 | 265 | 8.1 | 1477 |  | 10198
3.605 | 785 | 8.2 | 1478 |  | 11576
2.79 | 737 | 8.3 | 1479 |  | 12919
2.97 | 646 | 8.4 | 1480 |  | 12976
0.96 | 343 | 8.4 | 1481 |  | 12998
1.4497 | 101 | 8.3 | 1482 |  | 12118
5.8097 | 0 | 8.3 | 1483 |  | 13087
6.016 | 0 | 8.6 | 1484 |  | 15084
7.128 | 0 | 8.6 | 1485 |  | 16877
5.76 | 0 | 8.6 | 1486 |  | 18335
1.09 | 0 | 8.7 | 1487 |  | 17576
0 | 0 | 8.7 | 1488 |  | 15091
0 | 0 | 8.6 | 1489 |  | 10623
0 | 0 | 8.4 | 1490 |  | 6959
0 | 0 | 8.1 | 1491 |  | 5073
0 | 0 | 7.9 | 1492 |  | 4068
0 | 0 | 7.4 | 1493 |  | 3748
0 | 0 | 7.2 | 1494 |  | 3778
0 | 142 | 7.5 | 1495 |  | 4503
0 | 509 | 7.8 | 1496 |  | 6118
0.297 | 679 | 7.8 | 1497 |  | 7560
1.3965 | 764 | 7.7 | 1498 |  | 8602
2.4831 | 804 | 7.5 | 1499 |  | 8993
3.5964 | 816 | 7.4 | 1500 |  | 9534
3.7434 | 817 | 7.5 | 1501 |  | 10205
3.745 | 806 | 7.8 | 1502 |  | 11028
2.883 | 752 | 8.1 | 1503 |  | 11990
2.619 | 657 | 8.3 | 1504 |  | 12749
0.9 | 480 | 8.2 | 1505 |  | 12388
1.2768 | 120 | 7.9 | 1506 |  | 12449
5.33 | 0 | 7.7 | 1507 |  | 13521
6.976 | 0 | 7.4 | 1508 |  | 15132
6.072 | 0 | 7.2 | 1509 |  | 16289
5.58 | 0 | 7.2 | 1510 |  | 18117
1.01 | 0 | 7.4 | 1511 |  | 16628
0 | 0 | 7.5 | 1512 |  | 14540
0 | 0 | 7.4 | 1513 |  | 10644
0 | 0 | 7.4 | 1514 |  | 7182
0 | 0 | 7.4 | 1515 |  | 5044
0 | 0 | 7.5 | 1516 |  | 4021
0 | 0 | 7.4 | 1517 |  | 3708
0 | 0 | 7.3 | 1518 |  | 3810
0 | 173 | 7.5 | 1519 |  | 4547
0 | 327 | 7.7 | 1520 |  | 6125
0.3267 | 21 | 7.7 | 1521 |  | 7792
1.463 | 52 | 7.5 | 1522 |  | 8995
2.4297 | 49 | 7.3 | 1523 |  | 8889
3.0969 | 381 | 7.1 | 1524 |  | 9535
3.5599 | 460 | 7.3 | 1525 |  | 10295
3.255 | 354 | 7.7 | 1526 |  | 11629
3.348 | 696 | 8.1 | 1527 |  | 12421
2.673 | 599 | 8.2 | 1528 |  | 12414
0.9 | 418 | 8 | 1529 |  | 12766
1.4231 | 89 | 7.7 | 1530 |  | 12675
5.8097 | 0 | 7.6 | 1531 |  | 13892
6.592 | 0 | 7.5 | 1532 |  | 14973
6.6 | 0 | 7.4 | 1533 |  | 16450
6.18 | 0 | 7.3 | 1534 |  | 18347
0.99 | 0 | 7.4 | 1535 |  | 17377
0 | 0 | 7.6 | 1536 |  | 14739
0 | 0 | 7.8 | 1537 |  | 10599
0 | 0 | 7.8 | 1538 |  | 6974
0 | 0 | 7.9 | 1539 |  | 4968
0 | 0 | 7.8 | 1540 |  | 3937
0 | 0 | 7.5 | 1541 |  | 3647
0 | 0 | 7.4 | 1542 |  | 3861
0 | 96 | 7.6 | 1543 |  | 4591
0 | 97 | 7.9 | 1544 |  | 5894
0.3234 | 23 | 7.9 | 1545 |  | 7560
1.3965 | 448 | 7.7 | 1546 |  | 8669
2.4831 | 512 | 7.6 | 1547 |  | 8917
3.663 | 411 | 7.6 | 1548 |  | 9215
3.5232 | 538 | 7.6 | 1549 |  | 10312
3.325 | 730 | 7.7 | 1550 |  | 10950
3.224 | 683 | 7.8 | 1551 |  | 12535
2.781 | 593 | 7.8 | 1552 |  | 12776
0.95 | 448 | 7.6 | 1553 |  | 12552
1.3965 | 103 | 7.4 | 1554 |  | 12213
5.863 | 0 | 7.2 | 1555 |  | 13662
6.08 | 0 | 7 | 1556 |  | 15003
6.666 | 0 | 7 | 1557 |  | 17192
5.76 | 0 | 6.9 | 1558 |  | 17265
0.93 | 0 | 6.8 | 1559 |  | 17950
0 | 0 | 6.6 | 1560 |  | 14920
0 | 0 | 6.6 | 1561 |  | 11027
0 | 0 | 6.6 | 1562 |  | 6782
0 | 0 | 6.6 | 1563 |  | 4938
0 | 0 | 6.6 | 1564 |  | 4059
0 | 0 | 6.6 | 1565 |  | 3681
0 | 0 | 6.6 | 1566 |  | 3799
0 | 127 | 7 | 1567 |  | 4451
0 | 140 | 7.2 | 1568 |  | 6060
0.3102 | 206 | 7.3 | 1569 |  | 7537
1.2901 | 159 | 7.2 | 1570 |  | 8361
2.5365 | 34 | 7.1 | 1571 |  | 9012
3.5964 | 27 | 7 | 1572 |  | 9265
3.7801 | 38 | 7.1 | 1573 |  | 9853
3.255 | 37 | 7.2 | 1574 |  | 11339
2.883 | 81 | 7.4 | 1575 |  | 12656
2.889 | 0 | 7.5 | 1576 |  | 12812
1.08 | 125 | 7.5 | 1577 |  | 12319
1.2236 | 84 | 7.5 | 1578 |  | 12093
5.7564 | 0 | 7.5 | 1579 |  | 13498
6.272 | 0 | 7.4 | 1580 |  | 14545
7.128 | 0 | 7.2 | 1581 |  | 16494
6.42 | 0 | 7.1 | 1582 |  | 17235
1.1 | 0 | 7 | 1583 |  | 17231
0 | 0 | 6.9 | 1584 |  | 14909
0 | 0 | 6.8 | 1585 |  | 10904
0 | 0 | 7 | 1586 |  | 6938
0 | 0 | 7.2 | 1587 |  | 4922
0 | 0 | 7.2 | 1588 |  | 4058
0 | 0 | 7 | 1589 |  | 3773
0 | 0 | 6.8 | 1590 |  | 3559
0 | 86 | 7 | 1591 |  | 4498
0 | 19 | 7.1 | 1592 |  | 6084
0.363 | 336 | 7.1 | 1593 |  | 7623
1.2502 | 669 | 7.1 | 1594 |  | 8627
2.9103 | 657 | 7.1 | 1595 |  | 8531
3.4299 | 787 | 7.3 | 1596 |  | 9167
3.8168 | 722 | 7.6 | 1597 |  | 10432
3.185 | 658 | 8.1 | 1598 |  | 11192
3.007 | 223 | 8.5 | 1599 |  | 13139
2.538 | 149 | 8.7 | 1600 |  | 12638
1.1 | 355 | 8.6 | 1601 |  | 11952
1.2369 | 103 | 8.3 | 1602 |  | 12291
4.9036 | 0 | 8.1 | 1603 |  | 13034
5.952 | 0 | 7.9 | 1604 |  | 14271
7.26 | 0 | 7.7 | 1605 |  | 16909
5.46 | 0 | 7.5 | 1606 |  | 17365
1.03 | 0 | 7.2 | 1607 |  | 17240
0 | 0 | 7 | 1608 |  | 14143
0 | 0 | 6.8 | 1609 |  | 10593
0 | 0 | 6.7 | 1610 |  | 7020
0 | 0 | 6.6 | 1611 |  | 4955
0 | 0 | 6.5 | 1612 |  | 4039
0 | 0 | 6.2 | 1613 |  | 3703
0 | 0 | 6.1 | 1614 |  | 3808
0 | 178 | 6.4 | 1615 |  | 4612
0 | 0 | 6.8 | 1616 |  | 6029
0.363 | 24 | 7.2 | 1617 |  | 7413
1.2502 | 149 | 7.4 | 1618 |  | 8745
2.4297 | 700 | 7.5 | 1619 |  | 8925
3.6297 | 194 | 7.7 | 1620 |  | 9605
3.9636 | 696 | 8.1 | 1621 |  | 9716
3.71 | 593 | 8.7 | 1622 |  | 11159
3.1 | 706 | 9.1 | 1623 |  | 12030
2.97 | 613 | 9.2 | 1624 |  | 13033
1.08 | 433 | 9.2 | 1625 |  | 12120
1.3566 | 93 | 9.2 | 1626 |  | 12389
4.797 | 0 | 9.2 | 1627 |  | 12954
5.888 | 0 | 9.4 | 1628 |  | 14794
6.93 | 0 | 9.3 | 1629 |  | 16822
5.64 | 0 | 9.4 | 1630 |  | 18124
0.91 | 0 | 9.5 | 1631 |  | 16637
0 | 0 | 9.5 | 1632 |  | 14574
0 | 0 | 9.4 | 1633 |  | 10291
0 | 0 | 9.4 | 1634 |  | 6846
0 | 0 | 9.3 | 1635 |  | 4962
0 | 0 | 9 | 1636 |  | 3903
0 | 0 | 8.6 | 1637 |  | 3724
0 | 0 | 8.3 | 1638 |  | 3821
0 | 79 | 8.4 | 1639 |  | 4462
0 | 72 | 8.8 | 1640 |  | 6034
0.3201 | 6 | 9 | 1641 |  | 7640
1.2369 | 46 | 9.1 | 1642 |  | 8360
2.5098 | 59 | 9.1 | 1643 |  | 8981
3.2301 | 156 | 9 | 1644 |  | 9321
3.4865 | 355 | 9 | 1645 |  | 9723
3.675 | 676 | 9.1 | 1646 |  | 11237
3.162 | 770 | 9.2 | 1647 |  | 12474
2.943 | 682 | 9.1 | 1648 |  | 12530
1.03 | 506 | 9 | 1649 |  | 12437
1.197 | 135 | 8.9 | 1650 |  | 12195
5.3833 | 0 | 8.8 | 1651 |  | 12726
6.528 | 0 | 9.1 | 1652 |  | 14459
6.006 | 0 | 9.2 | 1653 |  | 16211
5.52 | 0 | 9.1 | 1654 |  | 17022
0.92 | 0 | 8.9 | 1655 |  | 16960
0 | 0 | 8.7 | 1656 |  | 14359
0 | 0 | 8.5 | 1657 |  | 10393
0 | 0 | 8.3 | 1658 |  | 7072
0 | 0 | 8.2 | 1659 |  | 4928
0 | 0 | 7.9 | 1660 |  | 3953
0 | 0 | 7.5 | 1661 |  | 3625
0 | 0 | 7.3 | 1662 |  | 3804
0 | 254 | 7.6 | 1663 |  | 4306
0 | 208 | 8 | 1664 |  | 5829
0.297 | 626 | 8.1 | 1665 |  | 7502
1.3699 | 419 | 8 | 1666 |  | 8498
2.7501 | 88 | 7.9 | 1667 |  | 9231
3.33 | 102 | 7.8 | 1668 |  | 9348
4.0003 | 102 | 7.9 | 1669 |  | 9883
3.605 | 487 | 8.1 | 1670 |  | 11136
2.79 | 263 | 8.5 | 1671 |  | 11962
2.916 | 213 | 8.8 | 1672 |  | 12463
1.06 | 184 | 9 | 1673 |  | 12103
1.3167 | 180 | 8.9 | 1674 |  | 11776
5.8097 | 0 | 8.8 | 1675 |  | 13088
6.208 | 0 | 8.6 | 1676 |  | 14783
6.006 | 0 | 8.4 | 1677 |  | 16557
6.12 | 0 | 8.2 | 1678 |  | 17101
0.93 | 0 | 7.9 | 1679 |  | 17083
0 | 0 | 7.7 | 1680 |  | 14684
0 | 0 | 7.5 | 1681 |  | 10487
0 | 0 | 7.3 | 1682 |  | 6874
0 | 0 | 7.3 | 1683 |  | 4782
0 | 0 | 7.2 | 1684 |  | 3920
0 | 0 | 6.9 | 1685 |  | 3595
0 | 0 | 6.9 | 1686 |  | 3712
0 | 291 | 7.2 | 1687 |  | 4402
0 | 640 | 7.3 | 1688 |  | 5958
0.3003 | 606 | 7.2 | 1689 |  | 7584
1.33 | 872 | 7 | 1690 |  | 8358
2.7234 | 917 | 6.9 | 1691 |  | 8914
3.1302 | 935 | 6.9 | 1692 |  | 8910
3.5232 | 936 | 7.1 | 1693 |  | 9795
3.605 | 920 | 7.4 | 1694 |  | 10883
2.79 | 879 | 7.6 | 1695 |  | 11810
2.7 | 802 | 7.8 | 1696 |  | 11814
0.92 | 644 | 7.8 | 1697 |  | 11988
1.2236 | 246 | 7.6 | 1698 |  | 11730
5.1168 | 0 | 7.4 | 1699 |  | 12887
6.912 | 0 | 7.2 | 1700 |  | 14274
6.072 | 0 | 7.1 | 1701 |  | 16367
5.52 | 0 | 7 | 1702 |  | 16915
0.95 | 0 | 7.1 | 1703 |  | 16463
0 | 0 | 7.3 | 1704 |  | 14656
0 | 0 | 7.4 | 1705 |  | 10304
0 | 0 | 7.3 | 1706 |  | 7004
0 | 0 | 7.2 | 1707 |  | 4891
0 | 0 | 7.2 | 1708 |  | 3878
0 | 0 | 7 | 1709 |  | 3691
0 | 0 | 7.1 | 1710 |  | 3717
0 | 324 | 7.3 | 1711 |  | 4336
0 | 159 | 7.6 | 1712 |  | 5867
0.297 | 78 | 7.7 | 1713 |  | 7587
1.2236 | 34 | 7.6 | 1714 |  | 8150
2.4831 | 61 | 7.6 | 1715 |  | 8616
3.663 | 120 | 7.8 | 1716 |  | 8973
3.7434 | 26 | 8.1 | 1717 |  | 9971
3.5 | 28 | 8.4 | 1718 |  | 10780
3.007 | 106 | 8.5 | 1719 |  | 11940
2.889 | 703 | 8.6 | 1720 |  | 12198
0.96 | 542 | 8.4 | 1721 |  | 12315
1.3832 | 176 | 8.1 | 1722 |  | 11811
5.1701 | 0 | 8.1 | 1723 |  | 13235
7.04 | 0 | 8.2 | 1724 |  | 14373
6.732 | 0 | 8.4 | 1725 |  | 15567
5.52 | 0 | 8.4 | 1726 |  | 17407
1.08 | 0 | 8.3 | 1727 |  | 17270
0 | 0 | 8 | 1728 |  | 14261
0 | 0 | 7.9 | 1729 |  | 10071
0 | 0 | 7.9 | 1730 |  | 6639
0 | 0 | 8 | 1731 |  | 4683
0 | 0 | 7.9 | 1732 |  | 4071
0 | 0 | 7.7 | 1733 |  | 3665
0 | 0 | 7.7 | 1734 |  | 3751
0 | 117 | 8.1 | 1735 |  | 4372
0 | 1 | 8.6 | 1736 |  | 5666
0.3135 | 18 | 8.6 | 1737 |  | 7265
1.2768 | 23 | 8.5 | 1738 |  | 8118
2.6166 | 38 | 8.3 | 1739 |  | 8678
3.2967 | 383 | 8.2 | 1740 |  | 9023
3.6333 | 293 | 8.2 | 1741 |  | 9624
3.535 | 193 | 8.3 | 1742 |  | 11188
3.038 | 315 | 8.4 | 1743 |  | 12127
2.484 | 480 | 8.5 | 1744 |  | 12130
1.08 | 397 | 8.6 | 1745 |  | 11311
1.2103 | 124 | 8.5 | 1746 |  | 12081
5.33 | 0 | 8.4 | 1747 |  | 12807
6.08 | 0 | 8.3 | 1748 |  | 14151
6.996 | 0 | 8.3 | 1749 |  | 16185
5.94 | 0 | 8.4 | 1750 |  | 16678
1.07 | 0 | 8.5 | 1751 |  | 16683
0 | 0 | 8.4 | 1752 |  | 14140
0 | 0 | 8.2 | 1753 |  | 10280
0 | 0 | 8 | 1754 |  | 6732
0 | 0 | 8 | 1755 |  | 4832
0 | 0 | 7.8 | 1756 |  | 3884
0 | 0 | 7.4 | 1757 |  | 3740
0 | 0 | 7.2 | 1758 |  | 3687
0 | 0 | 7.4 | 1759 |  | 4342
0 | 0 | 7.7 | 1760 |  | 5711
0.3366 | 5 | 7.7 | 1761 |  | 7423
1.3965 | 8 | 7.6 | 1762 |  | 8054
2.4564 | 8 | 7.4 | 1763 |  | 8558
3.5964 | 284 | 7.3 | 1764 |  | 9075
3.3764 | 563 | 7.4 | 1765 |  | 9754
3.535 | 775 | 7.6 | 1766 |  | 10897
3.131 | 465 | 7.9 | 1767 |  | 12515
2.7 | 653 | 8.1 | 1768 |  | 11829
0.93 | 180 | 8.1 | 1769 |  | 11737
1.3034 | 135 | 8 | 1770 |  | 12181
5.863 | 0 | 8 | 1771 |  | 12219
6.528 | 0 | 8.1 | 1772 |  | 14445
6.402 | 0 | 7.8 | 1773 |  | 16556
6.48 | 0 | 7.6 | 1774 |  | 16412
1.09 | 0 | 7.7 | 1775 |  | 15595
0 | 0 | 7.8 | 1776 |  | 13982
0 | 0 | 7.8 | 1777 |  | 9820
0 | 0 | 7.9 | 1778 |  | 6864
0 | 0 | 7.9 | 1779 |  | 4816
0 | 0 | 7.8 | 1780 |  | 3896
0 | 0 | 7.8 | 1781 |  | 3532
0 | 0 | 7.8 | 1782 |  | 3688
0 | 235 | 8.1 | 1783 |  | 4380
0 | 553 | 8.3 | 1784 |  | 5646
0.33 | 712 | 8.4 | 1785 |  | 7222
1.2901 | 786 | 8.3 | 1786 |  | 8336
2.6433 | 809 | 8.2 | 1787 |  | 8575
3.4299 | 784 | 8.2 | 1788 |  | 9059
3.7434 | 840 | 8.3 | 1789 |  | 9858
3.85 | 821 | 8.5 | 1790 |  | 10572
3.317 | 774 | 8.6 | 1791 |  | 11784
2.7 | 685 | 8.7 | 1792 |  | 11843
1.08 | 513 | 8.5 | 1793 |  | 12014
1.33 | 145 | 8.3 | 1794 |  | 12012
5.5432 | 0 | 8.1 | 1795 |  | 12576
5.888 | 0 | 8.1 | 1796 |  | 14245
6.534 | 0 | 8.1 | 1797 |  | 15645
6.06 | 0 | 8.1 | 1798 |  | 16891
1.03 | 0 | 8.2 | 1799 |  | 16508
0 | 0 | 8.3 | 1800 |  | 13855
0 | 0 | 8.4 | 1801 |  | 10488
0 | 0 | 8.5 | 1802 |  | 6622
0 | 0 | 8.4 | 1803 |  | 4709
0 | 0 | 8.2 | 1804 |  | 3762
0 | 0 | 7.8 | 1805 |  | 3519
0 | 0 | 7.7 | 1806 |  | 3534
0 | 65 | 8 | 1807 |  | 4377
0 | 0 | 8.3 | 1808 |  | 5714
0.3531 | 12 | 8.4 | 1809 |  | 7236
1.2502 | 114 | 8.5 | 1810 |  | 7907
2.6433 | 32 | 8.5 | 1811 |  | 8556
3.33 | 40 | 8.6 | 1812 |  | 8978
3.8902 | 51 | 8.6 | 1813 |  | 9255
3.465 | 44 | 8.8 | 1814 |  | 10614
3.379 | 494 | 9 | 1815 |  | 12012
2.565 | 594 | 9.1 | 1816 |  | 12053
0.99 | 459 | 9.1 | 1817 |  | 11899
1.4231 | 101 | 9.1 | 1818 |  | 12148
4.9036 | 0 | 9.1 | 1819 |  | 12401
6.784 | 0 | 9.3 | 1820 |  | 14190
7.128 | 0 | 9.1 | 1821 |  | 15648
6.6 | 0 | 8.9 | 1822 |  | 16594
0.92 | 0 | 8.8 | 1823 |  | 15308
0 | 0 | 8.7 | 1824 |  | 14460
0 | 0 | 8.7 | 1825 |  | 9840
0 | 0 | 8.8 | 1826 |  | 6466
0 | 0 | 8.9 | 1827 |  | 4672
0 | 0 | 8.9 | 1828 |  | 3741
0 | 0 | 8.8 | 1829 |  | 3524
0 | 0 | 8.7 | 1830 |  | 3548
0 | 63 | 8.8 | 1831 |  | 4273
0 | 119 | 9 | 1832 |  | 5571
0.3069 | 512 | 8.9 | 1833 |  | 7384
1.4364 | 633 | 8.7 | 1834 |  | 8229
2.403 | 608 | 8.3 | 1835 |  | 8605
3.4632 | 81 | 8.1 | 1836 |  | 8592
3.8535 | 292 | 8.3 | 1837 |  | 9603
3.85 | 727 | 8.6 | 1838 |  | 10848
3.317 | 679 | 8.9 | 1839 |  | 11549
2.781 | 576 | 9.2 | 1840 |  | 11755
0.92 | 379 | 9.3 | 1841 |  | 11691
1.33 | 57 | 9.3 | 1842 |  | 11502
5.7031 | 0 | 9.2 | 1843 |  | 12875
6.656 | 0 | 9.3 | 1844 |  | 13639
6.996 | 0 | 9.2 | 1845 |  | 15592
6.42 | 0 | 9.1 | 1846 |  | 16670
1.03 | 0 | 9.1 | 1847 |  | 16065
0 | 0 | 9 | 1848 |  | 13193
0 | 0 | 8.8 | 1849 |  | 9994
0 | 0 | 8.6 | 1850 |  | 6655
0 | 0 | 8.4 | 1851 |  | 4705
0 | 0 | 8.2 | 1852 |  | 3786
0 | 0 | 8.1 | 1853 |  | 3593
0 | 0 | 8.1 | 1854 |  | 3622
0 | 96 | 8.2 | 1855 |  | 4357
0 | 244 | 8.4 | 1856 |  | 5596
0.3399 | 112 | 8.6 | 1857 |  | 7080
1.197 | 50 | 8.4 | 1858 |  | 8247
2.7501 | 543 | 8.1 | 1859 |  | 8212
3.5631 | 773 | 7.9 | 1860 |  | 9017
3.3764 | 749 | 7.8 | 1861 |  | 9366
3.71 | 675 | 7.9 | 1862 |  | 10647
2.852 | 621 | 8 | 1863 |  | 11356
2.565 | 522 | 7.9 | 1864 |  | 11831
1.07 | 343 | 7.8 | 1865 |  | 11933
1.3832 | 56 | 7.7 | 1866 |  | 11768
5.2767 | 0 | 7.7 | 1867 |  | 12538
6.912 | 0 | 7.8 | 1868 |  | 14054
6.27 | 0 | 7.9 | 1869 |  | 15370
6.24 | 0 | 8.1 | 1870 |  | 16214
0.96 | 0 | 8.3 | 1871 |  | 16172
0 | 0 | 8.3 | 1872 |  | 13869
0 | 0 | 8.1 | 1873 |  | 9823
0 | 0 | 7.9 | 1874 |  | 6614
0 | 0 | 7.8 | 1875 |  | 4532
0 | 0 | 7.7 | 1876 |  | 3772
0 | 0 | 7.5 | 1877 |  | 3576
0 | 0 | 7.3 | 1878 |  | 3486
0 | 88 | 7.3 | 1879 |  | 4277
0 | 136 | 7.4 | 1880 |  | 5667
0.3267 | 34 | 7.3 | 1881 |  | 7078
1.4364 | 50 | 7.2 | 1882 |  | 7970
2.4564 | 127 | 7.1 | 1883 |  | 8083
3.5964 | 319 | 7 | 1884 |  | 8686
3.7801 | 466 | 7.1 | 1885 |  | 9569
3.815 | 144 | 7.3 | 1886 |  | 10635
2.976 | 615 | 7.5 | 1887 |  | 11700
2.781 | 479 | 7.6 | 1888 |  | 11979
0.91 | 264 | 7.8 | 1889 |  | 11563
1.2236 | 60 | 7.7 | 1890 |  | 11917
4.8503 | 0 | 7.6 | 1891 |  | 12264
5.76 | 0 | 7.4 | 1892 |  | 14051
6.534 | 0 | 7.2 | 1893 |  | 15754
6 | 0 | 6.9 | 1894 |  | 16277
0.92 | 0 | 6.7 | 1895 |  | 16106
0 | 0 | 6.6 | 1896 |  | 14322
0 | 0 | 6.6 | 1897 |  | 9610
0 | 0 | 6.6 | 1898 |  | 6459
0 | 0 | 6.5 | 1899 |  | 4624
0 | 0 | 6.3 | 1900 |  | 3638
0 | 0 | 6 | 1901 |  | 3520
0 | 0 | 5.9 | 1902 |  | 3461
0 | 121 | 6.1 | 1903 |  | 4281
0 | 65 | 6.4 | 1904 |  | 5718
0.3399 | 468 | 6.3 | 1905 |  | 7232
1.4364 | 455 | 6 | 1906 |  | 7794
2.5365 | 206 | 5.7 | 1907 |  | 7947
3.1968 | 424 | 5.6 | 1908 |  | 8775
3.7067 | 475 | 5.7 | 1909 |  | 9419
3.255 | 320 | 5.9 | 1910 |  | 10543
3.379 | 445 | 6.3 | 1911 |  | 11600
2.592 | 473 | 6.8 | 1912 |  | 11937
0.91 | 290 | 7.1 | 1913 |  | 11493
1.3965 | 40 | 7.2 | 1914 |  | 11686
5.6498 | 0 | 7.1 | 1915 |  | 12162
5.888 | 0 | 6.8 | 1916 |  | 12867
6.93 | 0 | 6.5 | 1917 |  | 15352
6.6 | 0 | 6.2 | 1918 |  | 16492
1.09 | 0 | 5.9 | 1919 |  | 15775
0 | 0 | 5.9 | 1920 |  | 13771
0 | 0 | 5.9 | 1921 |  | 10831
0 | 0 | 5.9 | 1922 |  | 8010
0 | 0 | 5.9 | 1923 |  | 6208
0 | 0 | 5.7 | 1924 |  | 5326
0 | 0 | 5.3 | 1925 |  | 5089
0 | 0 | 5.1 | 1926 |  | 5037
0 | 72 | 5.2 | 1927 |  | 5369
0 | 267 | 5.4 | 1928 |  | 6881
0.3069 | 423 | 5.6 | 1929 |  | 8157
1.2369 | 594 | 5.6 | 1930 |  | 9317
2.937 | 710 | 5.7 | 1931 |  | 9610
3.1302 | 725 | 5.8 | 1932 |  | 10135
3.5966 | 669 | 6 | 1933 |  | 10375
3.395 | 145 | 6.3 | 1934 |  | 11687
3.317 | 223 | 6.6 | 1935 |  | 12615
2.835 | 217 | 6.9 | 1936 |  | 13288
1.02 | 294 | 7.1 | 1937 |  | 12333
1.2236 | 51 | 7.2 | 1938 |  | 11784
5.33 | 0 | 7.3 | 1939 |  | 12600
6.912 | 0 | 7.2 | 1940 |  | 13010
6.732 | 0 | 7 | 1941 |  | 14619
6 | 0 | 6.8 | 1942 |  | 15890
1.08 | 0 | 6.6 | 1943 |  | 15774
0 | 0 | 6.6 | 1944 |  | 14387
0 | 0 | 6.6 | 1945 |  | 11093
0 | 0 | 6.5 | 1946 |  | 8139
0 | 0 | 6.3 | 1947 |  | 6080
0 | 0 | 5.9 | 1948 |  | 5398
0 | 0 | 5.4 | 1949 |  | 4921
0 | 0 | 5.1 | 1950 |  | 5045
0 | 137 | 5.3 | 1951 |  | 5349
0 | 1 | 5.6 | 1952 |  | 6731
0.3333 | 239 | 5.7 | 1953 |  | 7931
1.4231 | 528 | 5.8 | 1954 |  | 8872
2.5899 | 541 | 5.8 | 1955 |  | 9713
3.0969 | 287 | 6 | 1956 |  | 9966
3.9636 | 357 | 6.1 | 1957 |  | 10490
3.78 | 600 | 6.4 | 1958 |  | 11385
2.883 | 621 | 6.7 | 1959 |  | 12524
2.97 | 524 | 7 | 1960 |  | 12836
1.05 | 353 | 7.2 | 1961 |  | 12660
1.463 | 70 | 7.4 | 1962 |  | 11414
4.797 | 0 | 7.4 | 1963 |  | 12168
5.952 | 0 | 7.6 | 1964 |  | 12560
6.534 | 0 | 7.6 | 1965 |  | 14732
5.82 | 0 | 7.5 | 1966 |  | 15589
0.92 | 0 | 7.4 | 1967 |  | 16242
0 | 0 | 7.4 | 1968 |  | 14364
0 | 0 | 7.3 | 1969 |  | 11190
0 | 0 | 7.1 | 1970 |  | 7797
0 | 0 | 6.9 | 1971 |  | 5974
0 | 0 | 6.7 | 1972 |  | 5268
0 | 0 | 6.5 | 1973 |  | 5015
0 | 0 | 6.5 | 1974 |  | 5042
0 | 168 | 7 | 1975 |  | 5301
0 | 219 | 7.4 | 1976 |  | 6731
0.3597 | 372 | 7.6 | 1977 |  | 8071
1.4231 | 299 | 7.6 | 1978 |  | 9225
2.8302 | 219 | 7.5 | 1979 |  | 9408
3.663 | 802 | 7.6 | 1980 |  | 9882
4.037 | 793 | 7.7 | 1981 |  | 11123
3.535 | 754 | 7.9 | 1982 |  | 11829
3.255 | 707 | 8.1 | 1983 |  | 12596
2.646 | 620 | 8.3 | 1984 |  | 12370
1.03 | 454 | 8.3 | 1985 |  | 11865
1.2635 | 123 | 8.3 | 1986 |  | 12195
5.0102 | 0 | 8.3 | 1987 |  | 11939
6.208 | 0 | 8.3 | 1988 |  | 12988
7.062 | 0 | 8.1 | 1989 |  | 14609
5.46 | 0 | 8 | 1990 |  | 16220
1.06 | 0 | 7.7 | 1991 |  | 16212
0 | 0 | 7.4 | 1992 |  | 14005
0 | 0 | 7.1 | 1993 |  | 10848
0 | 0 | 6.9 | 1994 |  | 7969
0 | 0 | 6.8 | 1995 |  | 6120
0 | 0 | 6.9 | 1996 |  | 5181
0 | 0 | 6.9 | 1997 |  | 4890
0 | 0 | 7 | 1998 |  | 4689
0 | 254 | 7.3 | 1999 |  | 5383
0 | 282 | 7.4 | 2000 |  | 6563
0.3201 | 373 | 7.2 | 2001 |  | 7761
1.2236 | 784 | 7.1 | 2002 |  | 8969
2.4831 | 805 | 6.9 | 2003 |  | 9508
3.2301 | 593 | 6.9 | 2004 |  | 9807
4.0003 | 308 | 7 | 2005 |  | 10354
3.71 | 784 | 7.2 | 2006 |  | 11248
2.883 | 745 | 7.5 | 2007 |  | 12692
2.565 | 665 | 7.7 | 2008 |  | 12223
0.93 | 506 | 7.7 | 2009 |  | 12187
1.3965 | 154 | 7.7 | 2010 |  | 11452
5.5965 | 0 | 7.6 | 2011 |  | 11999
6.208 | 0 | 7.4 | 2012 |  | 13097
6.468 | 0 | 7.3 | 2013 |  | 13909
5.88 | 0 | 7.1 | 2014 |  | 15924
1.05 | 0 | 7.1 | 2015 |  | 16586
0 | 0 | 7.1 | 2016 |  | 14318
0 | 0 | 7.1 | 2017 |  | 10814
0 | 0 | 7 | 2018 |  | 7709
0 | 0 | 7.1 | 2019 |  | 5746
0 | 0 | 7.2 | 2020 |  | 5285
0 | 0 | 7 | 2021 |  | 4778
0 | 0 | 7 | 2022 |  | 4861
0 | 280 | 7.2 | 2023 |  | 5387
0 | 571 | 7.3 | 2024 |  | 6379
0.3366 | 274 | 7.1 | 2025 |  | 7797
1.3832 | 795 | 6.8 | 2026 |  | 8922
2.6166 | 792 | 6.6 | 2027 |  | 9104
3.6297 | 424 | 6.6 | 2028 |  | 9928
4.0003 | 119 | 6.7 | 2029 |  | 10619
3.64 | 141 | 6.9 | 2030 |  | 11315
2.883 | 184 | 7 | 2031 |  | 11898
2.565 | 608 | 7 | 2032 |  | 12270
0.93 | 425 | 7 | 2033 |  | 11981
1.3566 | 103 | 7 | 2034 |  | 11583
5.2234 | 0 | 6.9 | 2035 |  | 11770
6.464 | 0 | 6.7 | 2036 |  | 12977
6.006 | 0 | 6.5 | 2037 |  | 14333
6.36 | 0 | 6.3 | 2038 |  | 15606
0.95 | 0 | 6.2 | 2039 |  | 16640
0 | 0 | 6.1 | 2040 |  | 14084
0 | 0 | 6 | 2041 |  | 10492
0 | 0 | 6.1 | 2042 |  | 8038
0 | 0 | 6.1 | 2043 |  | 6103
0 | 0 | 6.2 | 2044 |  | 5244
0 | 0 | 6 | 2045 |  | 4815
0 | 0 | 6.1 | 2046 |  | 4753
0 | 194 | 6.4 | 2047 |  | 5229
0 | 116 | 6.5 | 2048 |  | 6357
0.363 | 376 | 6.4 | 2049 |  | 7764
1.2103 | 485 | 6.3 | 2050 |  | 8536
2.8302 | 283 | 6.2 | 2051 |  | 9535
3.2634 | 248 | 6.1 | 2052 |  | 10175
3.67 | 734 | 6.3 | 2053 |  | 10454
3.64 | 705 | 6.5 | 2054 |  | 11505
3.069 | 653 | 6.7 | 2055 |  | 12526
2.592 | 555 | 7 | 2056 |  | 11825
0.99 | 201 | 7 | 2057 |  | 12299
1.2502 | 84 | 7 | 2058 |  | 11598
5.6498 | 0 | 7 | 2059 |  | 12272
6.08 | 0 | 6.9 | 2060 |  | 12762
6.138 | 0 | 6.8 | 2061 |  | 14256
6 | 0 | 6.7 | 2062 |  | 15559
0.92 | 0 | 6.6 | 2063 |  | 15991
0 | 0 | 6.5 | 2064 |  | 13613
0 | 0 | 6.4 | 2065 |  | 10833
0 | 0 | 6.4 | 2066 |  | 7736
0 | 0 | 6.4 | 2067 |  | 5678
0 | 0 | 6.3 | 2068 |  | 5122
0 | 0 | 6.1 | 2069 |  | 4812
0 | 0 | 6.1 | 2070 |  | 4835
0 | 108 | 6.2 | 2071 |  | 5238
0 | 88 | 6.2 | 2072 |  | 6588
0.3168 | 39 | 6.1 | 2073 |  | 7636
1.3832 | 428 | 6 | 2074 |  | 8658
2.8035 | 520 | 5.9 | 2075 |  | 9152
3.5631 | 170 | 6 | 2076 |  | 9925
3.6333 | 237 | 6.1 | 2077 |  | 10652
3.5 | 324 | 6.2 | 2078 |  | 11203
2.976 | 534 | 6.3 | 2079 |  | 12319
2.835 | 425 | 6.3 | 2080 |  | 12485
0.94 | 252 | 6.4 | 2081 |  | 11557
1.2901 | 26 | 6.5 | 2082 |  | 11256
5.7564 | 0 | 6.5 | 2083 |  | 11904
6.016 | 0 | 6.3 | 2084 |  | 12342
6.27 | 0 | 6 | 2085 |  | 14269
6.3 | 0 | 5.6 | 2086 |  | 15618
1.04 | 0 | 5.4 | 2087 |  | 15441
0 | 0 | 5.3 | 2088 |  | 13858
0 | 0 | 5.4 | 2089 |  | 10374
0 | 0 | 5.4 | 2090 |  | 7378
0 | 0 | 5.3 | 2091 |  | 5730
0 | 0 | 5.2 | 2092 |  | 5172
0 | 0 | 5.1 | 2093 |  | 4834
0 | 0 | 5 | 2094 |  | 4874
0 | 0 | 5 | 2095 |  | 5126
0 | 71 | 5 | 2096 |  | 6401
0.3234 | 66 | 4.9 | 2097 |  | 7544
1.2502 | 86 | 4.8 | 2098 |  | 8264
2.4297 | 107 | 4.7 | 2099 |  | 8858
3.5964 | 79 | 4.7 | 2100 |  | 10009
3.4865 | 121 | 4.7 | 2101 |  | 10236
3.22 | 196 | 5 | 2102 |  | 11335
2.852 | 298 | 5.3 | 2103 |  | 11737
2.511 | 167 | 5.8 | 2104 |  | 12155
0.95 | 80 | 6.1 | 2105 |  | 11124
1.4364 | 27 | 6.3 | 2106 |  | 11397
5.5965 | 0 | 6.4 | 2107 |  | 11700
6.592 | 0 | 6.4 | 2108 |  | 12822
6.204 | 0 | 6.2 | 2109 |  | 14169
5.82 | 0 | 5.9 | 2110 |  | 15357
1.05 | 0 | 5.6 | 2111 |  | 15312
0 | 0 | 5.3 | 2112 |  | 13544
0 | 0 | 5.1 | 2113 |  | 10617
0 | 0 | 5 | 2114 |  | 7407
0 | 0 | 5 | 2115 |  | 5862
0 | 0 | 5.1 | 2116 |  | 5044
0 | 0 | 5.2 | 2117 |  | 4759
0 | 0 | 5.4 | 2118 |  | 4958
0 | 0 | 5.8 | 2119 |  | 5181
0 | 0 | 6.1 | 2120 |  | 6560
0.3135 | 79 | 6.3 | 2121 |  | 7531
1.2103 | 106 | 6.2 | 2122 |  | 8546
2.403 | 77 | 6.1 | 2123 |  | 8761
3.5631 | 74 | 6.2 | 2124 |  | 9908
4.037 | 50 | 6.4 | 2125 |  | 10344
3.43 | 54 | 6.7 | 2126 |  | 11211
3.1 | 44 | 7 | 2127 |  | 11718
2.781 | 71 | 7.2 | 2128 |  | 12360
1.1 | 30 | 7.4 | 2129 |  | 11995
1.3034 | 22 | 7.6 | 2130 |  | 11244
5.1701 | 0 | 7.7 | 2131 |  | 11380
6.656 | 0 | 7.7 | 2132 |  | 12664
6.336 | 0 | 7.6 | 2133 |  | 13738
6.18 | 0 | 7.3 | 2134 |  | 15341
0.9 | 0 | 7.1 | 2135 |  | 14897
0 | 0 | 7.1 | 2136 |  | 13193
0 | 0 | 7.2 | 2137 |  | 10551
0 | 0 | 7.3 | 2138 |  | 7679
0 | 0 | 7.4 | 2139 |  | 5534
0 | 0 | 7.4 | 2140 |  | 5070
0 | 0 | 7.3 | 2141 |  | 4685
0 | 0 | 7.3 | 2142 |  | 4680
0 | 3 | 7.7 | 2143 |  | 5236
0 | 38 | 8.2 | 2144 |  | 6240
0.3564 | 31 | 8.4 | 2145 |  | 7677
1.3832 | 56 | 8.4 | 2146 |  | 8674
2.937 | 15 | 8.2 | 2147 |  | 9171
2.997 | 73 | 8.1 | 2148 |  | 9529
3.4498 | 85 | 8.2 | 2149 |  | 10331
3.815 | 34 | 8.4 | 2150 |  | 11380
2.883 | 47 | 8.6 | 2151 |  | 11899
2.484 | 169 | 8.6 | 2152 |  | 11935
1.02 | 72 | 8.5 | 2153 |  | 11699
1.2901 | 0 | 8.3 | 2154 |  | 11216
4.9036 | 0 | 8.2 | 2155 |  | 11382
6.144 | 0 | 8.4 | 2156 |  | 12892
6.138 | 0 | 8.5 | 2157 |  | 13802
5.64 | 0 | 8.7 | 2158 |  | 15516
1.08 | 0 | 8.5 | 2159 |  | 16152
0 | 0 | 8 | 2160 |  | 13689
0 | 0 | 7.8 | 2161 |  | 10530
0 | 0 | 7.9 | 2162 |  | 7607
0 | 0 | 8 | 2163 |  | 5702
0 | 0 | 8 | 2164 |  | 4965
0 | 0 | 7.8 | 2165 |  | 4681
0 | 0 | 7.8 | 2166 |  | 4552
0 | 3 | 8.1 | 2167 |  | 5187
0 | 109 | 8.5 | 2168 |  | 6347
0.3201 | 88 | 8.6 | 2169 |  | 7573
1.2768 | 109 | 8.6 | 2170 |  | 8496
2.4564 | 471 | 8.6 | 2171 |  | 9112
3.0969 | 542 | 8.6 | 2172 |  | 9481
3.9269 | 641 | 8.7 | 2173 |  | 10268
3.85 | 586 | 8.8 | 2174 |  | 10608
2.852 | 585 | 8.7 | 2175 |  | 11690
2.43 | 388 | 8.6 | 2176 |  | 11954
0.92 | 346 | 8.4 | 2177 |  | 11519
1.4231 | 52 | 8.2 | 2178 |  | 11062
5.2234 | 0 | 8.1 | 2179 |  | 11444
6.848 | 0 | 7.9 | 2180 |  | 12937
7.26 | 0 | 7.7 | 2181 |  | 13758
5.76 | 0 | 7.5 | 2182 |  | 14623
1.09 | 0 | 7.1 | 2183 |  | 15033
0 | 0 | 6.7 | 2184 |  | 13736
0 | 0 | 6.5 | 2185 |  | 10232
0 | 0 | 6.3 | 2186 |  | 7263
0 | 0 | 6.1 | 2187 |  | 5776
0 | 0 | 5.9 | 2188 |  | 4825
0 | 0 | 5.9 | 2189 |  | 4587
0 | 0 | 6.3 | 2190 |  | 4425
0 | 342 | 7 | 2191 |  | 5165
0 | 298 | 7.4 | 2192 |  | 6288
0.3201 | 534 | 7.5 | 2193 |  | 7483
1.3034 | 840 | 7.4 | 2194 |  | 8411
2.8569 | 898 | 7.4 | 2195 |  | 9209
3.33 | 920 | 7.5 | 2196 |  | 9477
3.3397 | 918 | 7.7 | 2197 |  | 9903
3.29 | 891 | 7.9 | 2198 |  | 11317
3.348 | 851 | 8.2 | 2199 |  | 11867
2.808 | 775 | 8.4 | 2200 |  | 11453
1.05 | 619 | 8.3 | 2201 |  | 11265
1.3965 | 185 | 8.1 | 2202 |  | 11112
5.0635 | 0 | 7.9 | 2203 |  | 11471
6.464 | 0 | 7.5 | 2204 |  | 12237
6.93 | 0 | 7.2 | 2205 |  | 13125
5.88 | 0 | 6.9 | 2206 |  | 14542
0.9 | 0 | 6.7 | 2207 |  | 15455
0 | 0 | 6.6 | 2208 |  | 13189
0 | 0 | 6.8 | 2209 |  | 10318
0 | 0 | 7.1 | 2210 |  | 7231
0 | 0 | 7.4 | 2211 |  | 5885
0 | 0 | 7.5 | 2212 |  | 4780
0 | 0 | 7.4 | 2213 |  | 4659
0 | 0 | 7.4 | 2214 |  | 4608
0 | 347 | 7.6 | 2215 |  | 5133
0 | 590 | 7.5 | 2216 |  | 6256
0.3399 | 782 | 7.3 | 2217 |  | 7644
1.197 | 777 | 7.1 | 2218 |  | 8270
2.6166 | 902 | 7 | 2219 |  | 8795
3.5631 | 761 | 7.1 | 2220 |  | 9578
3.6333 | 898 | 7.3 | 2221 |  | 10221
3.255 | 861 | 7.7 | 2222 |  | 11033
2.914 | 808 | 8 | 2223 |  | 11509
2.727 | 718 | 8.3 | 2224 |  | 11305
0.91 | 549 | 8.5 | 2225 |  | 11309
1.2635 | 175 | 8.4 | 2226 |  | 11102
5.4366 | 0 | 8.4 | 2227 |  | 11765
6.912 | 0 | 8.3 | 2228 |  | 11602
5.94 | 0 | 8.1 | 2229 |  | 13830
5.64 | 0 | 7.9 | 2230 |  | 15261
1.09 | 0 | 7.7 | 2231 |  | 14732
0 | 0 | 7.6 | 2232 |  | 13689
0 | 0 | 7.5 | 2233 |  | 9918
0 | 0 | 7.6 | 2234 |  | 7286
0 | 0 | 7.5 | 2235 |  | 5707
0 | 0 | 7.4 | 2236 |  | 4863
0 | 0 | 7.3 | 2237 |  | 4413
0 | 0 | 7.5 | 2238 |  | 4669
0 | 363 | 7.8 | 2239 |  | 4853
0 | 640 | 7.9 | 2240 |  | 6101
0.3333 | 769 | 7.9 | 2241 |  | 7552
1.4231 | 836 | 7.9 | 2242 |  | 8240
2.5098 | 868 | 7.9 | 2243 |  | 8706
3.0636 | 882 | 8 | 2244 |  | 9092
3.7434 | 883 | 8.2 | 2245 |  | 9986
3.465 | 871 | 8.3 | 2246 |  | 10858
2.976 | 832 | 8.5 | 2247 |  | 11177
2.484 | 757 | 8.6 | 2248 |  | 11795
0.93 | 605 | 8.6 | 2249 |  | 11120
1.2236 | 228 | 8.5 | 2250 |  | 11086
5.1168 | 0 | 8.4 | 2251 |  | 11595
5.824 | 0 | 8.4 | 2252 |  | 12110
7.128 | 0 | 8.3 | 2253 |  | 13371
5.4 | 0 | 8.1 | 2254 |  | 14939
0.96 | 0 | 8 | 2255 |  | 14397
0 | 0 | 8 | 2256 |  | 12763
0 | 0 | 8.1 | 2257 |  | 9825
0 | 0 | 8.1 | 2258 |  | 7524
0 | 0 | 8 | 2259 |  | 5475
0 | 0 | 7.9 | 2260 |  | 4682
0 | 0 | 7.7 | 2261 |  | 4587
0 | 0 | 7.6 | 2262 |  | 4497
0 | 376 | 7.7 | 2263 |  | 4951
0 | 654 | 7.8 | 2264 |  | 6323
0.3399 | 776 | 7.7 | 2265 |  | 7254
1.4098 | 843 | 7.6 | 2266 |  | 8306
2.6433 | 699 | 7.6 | 2267 |  | 8482
3.33 | 621 | 7.7 | 2268 |  | 9296
4.0003 | 906 | 8 | 2269 |  | 9587
3.465 | 888 | 8.4 | 2270 |  | 10595
3.131 | 848 | 8.7 | 2271 |  | 11739
2.592 | 770 | 9 | 2272 |  | 11431
0.99 | 611 | 9.2 | 2273 |  | 11005
1.2103 | 223 | 9.2 | 2274 |  | 11004
4.9569 | 0 | 9.2 | 2275 |  | 10956
6.016 | 0 | 9.4 | 2276 |  | 11688
6.732 | 0 | 9.3 | 2277 |  | 13046
6.12 | 0 | 9.1 | 2278 |  | 14602
0.92 | 0 | 8.9 | 2279 |  | 14536
0 | 0 | 8.7 | 2280 |  | 13120
0 | 0 | 8.5 | 2281 |  | 10438
0 | 0 | 8.3 | 2282 |  | 7531
0 | 0 | 8.2 | 2283 |  | 5525
0 | 0 | 8.3 | 2284 |  | 4696
0 | 0 | 8.3 | 2285 |  | 4573
0 | 0 | 8.5 | 2286 |  | 4432
0 | 325 | 8.8 | 2287 |  | 4931
0 | 480 | 8.8 | 2288 |  | 5915
0.3201 | 654 | 8.7 | 2289 |  | 7522
1.2635 | 568 | 8.4 | 2290 |  | 7826
2.4564 | 547 | 8.3 | 2291 |  | 8835
3.2634 | 710 | 8.2 | 2292 |  | 9162
3.7067 | 730 | 8.2 | 2293 |  | 9625
3.535 | 780 | 8.3 | 2294 |  | 10555
2.883 | 829 | 8.4 | 2295 |  | 11540
2.943 | 743 | 8.5 | 2296 |  | 11880
0.98 | 574 | 8.7 | 2297 |  | 10980
1.3034 | 186 | 8.8 | 2298 |  | 11170
5.7031 | 0 | 8.9 | 2299 |  | 10867
5.888 | 0 | 9.5 | 2300 |  | 11771
6.204 | 0 | 9.7 | 2301 |  | 13430
6.24 | 0 | 9.6 | 2302 |  | 14750
0.99 | 0 | 9.4 | 2303 |  | 15100
0 | 0 | 9.2 | 2304 |  | 13308
0 | 0 | 9.1 | 2305 |  | 10154
0 | 0 | 9 | 2306 |  | 7211
0 | 0 | 8.8 | 2307 |  | 5418
0 | 0 | 8.6 | 2308 |  | 4925
0 | 0 | 8.5 | 2309 |  | 4703
0 | 0 | 8.5 | 2310 |  | 4482
0 | 198 | 8.6 | 2311 |  | 4867
0 | 301 | 8.7 | 2312 |  | 6246
0.3003 | 327 | 8.7 | 2313 |  | 7529
1.2768 | 258 | 8.7 | 2314 |  | 8263
2.6967 | 219 | 8.7 | 2315 |  | 8575
3.33 | 284 | 8.8 | 2316 |  | 9173
3.5232 | 722 | 9 | 2317 |  | 9391
3.36 | 366 | 9.3 | 2318 |  | 10690
3.131 | 741 | 9.6 | 2319 |  | 11251
2.7 | 706 | 9.9 | 2320 |  | 11297
1.07 | 318 | 9.9 | 2321 |  | 10702
1.2236 | 179 | 9.8 | 2322 |  | 10498
5.0635 | 0 | 9.7 | 2323 |  | 11205
6.016 | 0 | 9.8 | 2324 |  | 11913
7.128 | 0 | 9.7 | 2325 |  | 12809
6.06 | 0 | 9.6 | 2326 |  | 14333
0.9 | 0 | 9.4 | 2327 |  | 14680
0 | 0 | 9.2 | 2328 |  | 13072
0 | 0 | 9.1 | 2329 |  | 10086
0 | 0 | 9.1 | 2330 |  | 7059
0 | 0 | 9 | 2331 |  | 5549
0 | 0 | 8.8 | 2332 |  | 4643
0 | 0 | 8.6 | 2333 |  | 4457
0 | 0 | 8.5 | 2334 |  | 4406
0 | 144 | 8.5 | 2335 |  | 4972
0 | 57 | 8.4 | 2336 |  | 6130
0.33 | 205 | 8.1 | 2337 |  | 7256
1.2103 | 41 | 8 | 2338 |  | 8071
2.5899 | 178 | 8 | 2339 |  | 8334
3.0303 | 176 | 8.3 | 2340 |  | 8934
4.037 | 448 | 8.6 | 2341 |  | 9540
3.85 | 777 | 8.8 | 2342 |  | 10401
2.79 | 725 | 9 | 2343 |  | 11218
2.619 | 636 | 9.1 | 2344 |  | 11271
1.07 | 438 | 9.1 | 2345 |  | 10614
1.197 | 3 | 9 | 2346 |  | 10953
5.33 | 0 | 9 | 2347 |  | 11214
5.952 | 0 | 9.1 | 2348 |  | 11359
6.204 | 0 | 9 | 2349 |  | 12878
5.88 | 0 | 9.1 | 2350 |  | 14047
1.07 | 0 | 9.1 | 2351 |  | 13982
0 | 0 | 9.1 | 2352 |  | 12777
0 | 0 | 9 | 2353 |  | 9819
0 | 0 | 8.8 | 2354 |  | 7111
0 | 0 | 8.6 | 2355 |  | 5504
0 | 0 | 8.3 | 2356 |  | 4711
0 | 0 | 7.9 | 2357 |  | 4362
0 | 0 | 7.7 | 2358 |  | 4482
0 | 0 | 7.9 | 2359 |  | 4953
0 | 142 | 8 | 2360 |  | 5743
0.3267 | 99 | 7.8 | 2361 |  | 7248
1.4231 | 66 | 7.6 | 2362 |  | 8108
2.937 | 89 | 7.5 | 2363 |  | 8781
2.997 | 83 | 7.5 | 2364 |  | 9170
3.67 | 158 | 7.8 | 2365 |  | 9457
3.29 | 346 | 8.2 | 2366 |  | 10269
3.41 | 421 | 8.5 | 2367 |  | 10821
2.673 | 375 | 8.6 | 2368 |  | 11199
0.99 | 65 | 8.5 | 2369 |  | 11282
1.2103 | 8 | 8.4 | 2370 |  | 10460
5.0635 | 0 | 8.3 | 2371 |  | 10731
5.952 | 0 | 8.2 | 2372 |  | 11866
7.194 | 0 | 8.1 | 2373 |  | 12647
5.82 | 0 | 8 | 2374 |  | 14572
0.97 | 0 | 7.9 | 2375 |  | 14608
0 | 0 | 7.9 | 2376 |  | 13031
0 | 0 | 8 | 2377 |  | 9698
0 | 0 | 8 | 2378 |  | 6958
0 | 0 | 8 | 2379 |  | 5311
0 | 0 | 7.9 | 2380 |  | 4786
0 | 0 | 7.7 | 2381 |  | 4299
0 | 0 | 7.7 | 2382 |  | 4497
0 | 141 | 7.8 | 2383 |  | 4753
0 | 20 | 7.7 | 2384 |  | 5984
0.3366 | 297 | 7.2 | 2385 |  | 7046
1.2103 | 172 | 6.7 | 2386 |  | 7801
2.8302 | 392 | 6.4 | 2387 |  | 8869
3.3633 | 182 | 6.3 | 2388 |  | 8658
4.037 | 149 | 6.4 | 2389 |  | 9507
3.36 | 152 | 6.8 | 2390 |  | 10173
3.038 | 239 | 7.2 | 2391 |  | 11126
2.97 | 535 | 7.5 | 2392 |  | 11340
0.96 | 214 | 7.6 | 2393 |  | 10706
1.2901 | 91 | 7.4 | 2394 |  | 10535
5.0102 | 0 | 7.3 | 2395 |  | 10906
6.08 | 0 | 7.4 | 2396 |  | 11705
6.864 | 0 | 7.4 | 2397 |  | 12771
6.12 | 0 | 7.4 | 2398 |  | 14504
0.99 | 0 | 7.4 | 2399 |  | 14504
0 | 0 | 7.4 | 2400 |  | 12844
0 | 0 | 7.4 | 2401 |  | 9806
0 | 0 | 7.5 | 2402 |  | 6803
0 | 0 | 7.5 | 2403 |  | 5291
0 | 0 | 7.6 | 2404 |  | 4578
0 | 0 | 7.5 | 2405 |  | 4456
0 | 0 | 7.5 | 2406 |  | 4129
0 | 138 | 7.6 | 2407 |  | 4822
0 | 91 | 7.5 | 2408 |  | 5871
0.297 | 387 | 7.3 | 2409 |  | 7194
1.33 | 716 | 6.9 | 2410 |  | 7838
2.7501 | 758 | 6.5 | 2411 |  | 8477
3.33 | 732 | 6.1 | 2412 |  | 8830
3.8535 | 764 | 5.9 | 2413 |  | 9671
3.255 | 720 | 6 | 2414 |  | 10260
3.131 | 664 | 6.3 | 2415 |  | 11057
2.808 | 566 | 6.7 | 2416 |  | 10790
1.01 | 398 | 7.2 | 2417 |  | 10781
1.2502 | 52 | 7.5 | 2418 |  | 10485
5.0635 | 0 | 7.6 | 2419 |  | 10667
6.4 | 0 | 7.7 | 2420 |  | 11909
6.93 | 0 | 7.9 | 2421 |  | 12644
6.24 | 0 | 8 | 2422 |  | 14049
1.03 | 0 | 8 | 2423 |  | 14279
0 | 0 | 8 | 2424 |  | 12322
0 | 0 | 7.9 | 2425 |  | 9706
0 | 0 | 7.9 | 2426 |  | 7218
0 | 0 | 8 | 2427 |  | 5211
0 | 0 | 8.1 | 2428 |  | 4840
0 | 0 | 8.1 | 2429 |  | 4384
0 | 0 | 8.1 | 2430 |  | 4373
0 | 98 | 8.3 | 2431 |  | 4715
0 | 34 | 8.4 | 2432 |  | 5744
0.3564 | 109 | 8.2 | 2433 |  | 7149
1.3167 | 235 | 8 | 2434 |  | 8251
2.937 | 205 | 7.7 | 2435 |  | 8513
3.2301 | 500 | 7.5 | 2436 |  | 8990
3.9269 | 588 | 7.5 | 2437 |  | 9194
3.15 | 686 | 7.6 | 2438 |  | 10565
2.914 | 643 | 7.8 | 2439 |  | 10738
2.457 | 559 | 7.9 | 2440 |  | 11358
0.92 | 397 | 8 | 2441 |  | 10293
1.2768 | 106 | 8.1 | 2442 |  | 10327
5.6498 | 0 | 8.2 | 2443 |  | 10821
6.4 | 0 | 8.5 | 2444 |  | 11754
6.732 | 0 | 8.6 | 2445 |  | 12848
6.06 | 0 | 8.7 | 2446 |  | 14224
0.99 | 0 | 8.8 | 2447 |  | 14129
0 | 0 | 8.8 | 2448 |  | 12811
0 | 0 | 8.6 | 2449 |  | 9564
0 | 0 | 8.4 | 2450 |  | 6977
0 | 0 | 8.3 | 2451 |  | 5158
0 | 0 | 8.1 | 2452 |  | 4701
0 | 0 | 8 | 2453 |  | 4275
0 | 0 | 8.2 | 2454 |  | 4312
0 | 59 | 8.6 | 2455 |  | 4643
0 | 31 | 8.8 | 2456 |  | 5871
0.3135 | 9 | 9 | 2457 |  | 6790
1.3034 | 20 | 8.9 | 2458 |  | 7697
2.8035 | 28 | 8.8 | 2459 |  | 8393
3.2634 | 46 | 8.7 | 2460 |  | 8415
4.037 | 22 | 8.8 | 2461 |  | 9270
3.71 | 135 | 8.9 | 2462 |  | 9742
3.1 | 271 | 8.9 | 2463 |  | 10690
2.97 | 230 | 8.8 | 2464 |  | 10617
0.95 | 37 | 8.7 | 2465 |  | 10541
1.4231 | 5 | 8.6 | 2466 |  | 10126
5.4899 | 0 | 8.5 | 2467 |  | 10526
6.72 | 0 | 8.7 | 2468 |  | 11319
6.402 | 0 | 8.8 | 2469 |  | 12586
6.42 | 0 | 8.9 | 2470 |  | 13639
0.96 | 0 | 9.1 | 2471 |  | 14059
0 | 0 | 9.3 | 2472 |  | 12797
0 | 0 | 9.3 | 2473 |  | 9726
0 | 0 | 9.2 | 2474 |  | 6860
0 | 0 | 9.1 | 2475 |  | 5214
0 | 0 | 8.9 | 2476 |  | 4612
0 | 0 | 8.7 | 2477 |  | 4366
0 | 0 | 8.8 | 2478 |  | 4364
0 | 115 | 9.2 | 2479 |  | 4508
0 | 4 | 9.6 | 2480 |  | 5538
0.3201 | 11 | 9.8 | 2481 |  | 7113
1.4231 | 101 | 9.8 | 2482 |  | 7793
2.8836 | 231 | 9.5 | 2483 |  | 8051
3.1302 | 247 | 9.2 | 2484 |  | 8355
3.4865 | 246 | 9 | 2485 |  | 9168
3.395 | 398 | 8.9 | 2486 |  | 9896
3.069 | 340 | 9 | 2487 |  | 10740
2.808 | 578 | 9.2 | 2488 |  | 10958
1 | 416 | 9.2 | 2489 |  | 9954
1.3433 | 114 | 9.2 | 2490 |  | 10121
5.3833 | 0 | 9.2 | 2491 |  | 10151
6.784 | 0 | 9.4 | 2492 |  | 11470
6.336 | 0 | 9.4 | 2493 |  | 13050
6.54 | 0 | 9.5 | 2494 |  | 14281
1.06 | 0 | 9.6 | 2495 |  | 13715
0 | 0 | 9.5 | 2496 |  | 12181
0 | 0 | 9.3 | 2497 |  | 9291
0 | 0 | 9 | 2498 |  | 6792
0 | 0 | 8.8 | 2499 |  | 5396
0 | 0 | 8.6 | 2500 |  | 4469
0 | 0 | 8.5 | 2501 |  | 4377
0 | 2 | 8.6 | 2502 |  | 4325
0 | 61 | 9 | 2503 |  | 4553
0 | 78 | 9 | 2504 |  | 5866
0.3267 | 209 | 8.7 | 2505 |  | 6867
1.2369 | 188 | 8.3 | 2506 |  | 7696
2.67 | 84 | 8.2 | 2507 |  | 8522
3.0969 | 41 | 8.2 | 2508 |  | 8382
3.303 | 11 | 8.3 | 2509 |  | 9327
3.36 | 25 | 8.4 | 2510 |  | 9907
3.038 | 74 | 8.4 | 2511 |  | 10622
2.43 | 50 | 8.4 | 2512 |  | 10935
0.93 | 29 | 8.3 | 2513 |  | 10750
1.2901 | 4 | 8.1 | 2514 |  | 10545
4.9036 | 0 | 8 | 2515 |  | 10678
6.848 | 0 | 8.1 | 2516 |  | 11011
6.6 | 0 | 8.1 | 2517 |  | 12390
5.58 | 0 | 8.1 | 2518 |  | 14112
1.09 | 0 | 8.1 | 2519 |  | 14104
0 | 0 | 8 | 2520 |  | 12533
0 | 0 | 8 | 2521 |  | 9508
0 | 0 | 8.1 | 2522 |  | 6904
0 | 0 | 8.1 | 2523 |  | 5225
0 | 0 | 8 | 2524 |  | 4420
0 | 0 | 7.7 | 2525 |  | 4325
0 | 2 | 7.7 | 2526 |  | 4268
0 | 22 | 8 | 2527 |  | 4657
0 | 22 | 8.3 | 2528 |  | 5583
0.3399 | 44 | 8.6 | 2529 |  | 6891
1.4231 | 58 | 8.8 | 2530 |  | 7554
2.5365 | 19 | 8.9 | 2531 |  | 7851
3.5631 | 50 | 8.9 | 2532 |  | 8706
4.0003 | 31 | 8.9 | 2533 |  | 8884
3.605 | 134 | 8.9 | 2534 |  | 9586
3.131 | 23 | 8.9 | 2535 |  | 10490
2.43 | 66 | 8.9 | 2536 |  | 10604
0.98 | 295 | 8.8 | 2537 |  | 10511
1.3699 | 144 | 8.8 | 2538 |  | 10403
5.8097 | 0 | 8.8 | 2539 |  | 10213
6.336 | 0 | 9 | 2540 |  | 11295
6.996 | 0 | 8.9 | 2541 |  | 12283
5.46 | 0 | 8.6 | 2542 |  | 13844
1.09 | 0 | 8.2 | 2543 |  | 13570
0 | 0 | 8 | 2544 |  | 12353
0 | 0 | 8 | 2545 |  | 9335
0 | 0 | 8.2 | 2546 |  | 6604
0 | 0 | 8.4 | 2547 |  | 5008
0 | 0 | 8.4 | 2548 |  | 4311
0 | 0 | 8.1 | 2549 |  | 4064
0 | 5 | 8 | 2550 |  | 4128
0 | 345 | 8.2 | 2551 |  | 4666
0 | 589 | 8.3 | 2552 |  | 5588
0.3234 | 203 | 8.1 | 2553 |  | 6755
1.463 | 298 | 7.9 | 2554 |  | 7618
2.8836 | 641 | 7.8 | 2555 |  | 8150
3.5964 | 644 | 7.6 | 2556 |  | 8200
3.7067 | 647 | 7.5 | 2557 |  | 9189
3.64 | 730 | 7.5 | 2558 |  | 9844
3.038 | 644 | 7.6 | 2559 |  | 10522
2.754 | 588 | 7.8 | 2560 |  | 10316
1.01 | 220 | 8 | 2561 |  | 10184
1.4364 | 95 | 8.1 | 2562 |  | 10069
5.4366 | 0 | 8.1 | 2563 |  | 10620
6.72 | 0 | 8.5 | 2564 |  | 10909
7.194 | 0 | 8.6 | 2565 |  | 12343
5.88 | 0 | 8.6 | 2566 |  | 13618
0.91 | 0 | 8.6 | 2567 |  | 13707
0 | 0 | 8.6 | 2568 |  | 12167
0 | 0 | 8.7 | 2569 |  | 9344
0 | 0 | 8.7 | 2570 |  | 6425
0 | 0 | 8.4 | 2571 |  | 5206
0 | 0 | 8.1 | 2572 |  | 4431
0 | 0 | 7.7 | 2573 |  | 4085
0 | 4 | 7.6 | 2574 |  | 4254
0 | 31 | 7.9 | 2575 |  | 4653
0 | 216 | 8.2 | 2576 |  | 5647
0.3432 | 331 | 8.2 | 2577 |  | 6598
1.3965 | 294 | 8.2 | 2578 |  | 7593
2.8035 | 473 | 8.2 | 2579 |  | 8140
3.2634 | 577 | 8.3 | 2580 |  | 8320
3.8535 | 230 | 8.4 | 2581 |  | 9107
3.325 | 449 | 8.6 | 2582 |  | 9725
2.852 | 295 | 8.8 | 2583 |  | 10530
2.781 | 401 | 8.9 | 2584 |  | 10669
0.91 | 132 | 8.8 | 2585 |  | 10062
1.2635 | 2 | 8.7 | 2586 |  | 10004
5.4366 | 0 | 8.6 | 2587 |  | 9941
5.952 | 0 | 8.8 | 2588 |  | 11464
6.072 | 0 | 8.9 | 2589 |  | 11829
6.3 | 0 | 9 | 2590 |  | 13273
0.97 | 0 | 8.9 | 2591 |  | 13394
0 | 0 | 8.9 | 2592 |  | 11295
0 | 0 | 8.9 | 2593 |  | 9202
0 | 0 | 8.8 | 2594 |  | 6610
0 | 0 | 8.7 | 2595 |  | 5074
0 | 0 | 8.7 | 2596 |  | 4276
0 | 0 | 8.4 | 2597 |  | 4158
0 | 4 | 8.3 | 2598 |  | 4003
0 | 106 | 8.4 | 2599 |  | 4614
0 | 355 | 8.6 | 2600 |  | 5445
0.3366 | 92 | 8.8 | 2601 |  | 6450
1.4497 | 36 | 8.9 | 2602 |  | 7304
2.4831 | 105 | 8.8 | 2603 |  | 8075
3.1302 | 115 | 8.8 | 2604 |  | 8460
3.4498 | 284 | 8.9 | 2605 |  | 8974
3.815 | 29 | 9.1 | 2606 |  | 9569
3.224 | 40 | 9.3 | 2607 |  | 10171
2.754 | 20 | 9.3 | 2608 |  | 10579
0.98 | 111 | 9.3 | 2609 |  | 10252
1.3832 | 133 | 9.1 | 2610 |  | 9837
5.5965 | 0 | 9 | 2611 |  | 10132
7.04 | 0 | 9.3 | 2612 |  | 10794
6.402 | 0 | 9.4 | 2613 |  | 11990
6.24 | 0 | 9.4 | 2614 |  | 13385
1.02 | 0 | 9.4 | 2615 |  | 13708
0 | 0 | 9.3 | 2616 |  | 11786
0 | 0 | 9.3 | 2617 |  | 9013
0 | 0 | 9.3 | 2618 |  | 6660
0 | 0 | 9.3 | 2619 |  | 5074
0 | 0 | 9.1 | 2620 |  | 4491
0 | 0 | 8.9 | 2621 |  | 4151
0 | 1 | 8.7 | 2622 |  | 3966
0 | 124 | 8.7 | 2623 |  | 4457
0 | 0 | 8.8 | 2624 |  | 5591
0.3201 | 50 | 8.7 | 2625 |  | 6622
1.3832 | 111 | 8.7 | 2626 |  | 7825
2.7768 | 52 | 8.8 | 2627 |  | 7784
3.6297 | 158 | 8.8 | 2628 |  | 8659
3.8902 | 148 | 8.9 | 2629 |  | 8541
3.36 | 107 | 9 | 2630 |  | 9954
3.317 | 231 | 9.1 | 2631 |  | 10180
2.889 | 115 | 9.1 | 2632 |  | 10292
0.93 | 420 | 9 | 2633 |  | 10050
1.3034 | 117 | 8.8 | 2634 |  | 9464
4.797 | 0 | 8.7 | 2635 |  | 10076
6.592 | 0 | 8.9 | 2636 |  | 11149
6.138 | 0 | 8.9 | 2637 |  | 11727
6.24 | 0 | 9 | 2638 |  | 13631
0.9 | 0 | 9 | 2639 |  | 13420
0 | 0 | 8.8 | 2640 |  | 11523
0 | 0 | 8.5 | 2641 |  | 9278
0 | 0 | 8.4 | 2642 |  | 6374
0 | 0 | 8.4 | 2643 |  | 5147
0 | 0 | 8.4 | 2644 |  | 4516
0 | 0 | 8.2 | 2645 |  | 4034
0 | 8 | 8.2 | 2646 |  | 4025
0 | 351 | 8.5 | 2647 |  | 4373
0 | 174 | 8.6 | 2648 |  | 5451
0.3003 | 454 | 8.5 | 2649 |  | 6616
1.3965 | 549 | 8.4 | 2650 |  | 7210
2.6967 | 616 | 8.3 | 2651 |  | 7945
3.663 | 295 | 8.2 | 2652 |  | 8672
3.67 | 621 | 8.1 | 2653 |  | 8628
3.605 | 791 | 7.9 | 2654 |  | 9589
3.224 | 747 | 7.9 | 2655 |  | 10447
2.889 | 665 | 8 | 2656 |  | 10106
0.99 | 508 | 8 | 2657 |  | 9969
1.3699 | 162 | 8 | 2658 |  | 9587
5.8097 | 0 | 8 | 2659 |  | 10170
6.144 | 0 | 8.1 | 2660 |  | 11084
6.402 | 0 | 8.2 | 2661 |  | 12036
6.42 | 0 | 8.2 | 2662 |  | 12794
1.06 | 0 | 7.9 | 2663 |  | 13189
0 | 0 | 7.4 | 2664 |  | 11749
0 | 0 | 6.8 | 2665 |  | 8987
0 | 0 | 6.4 | 2666 |  | 6483
0 | 0 | 6.3 | 2667 |  | 4887
0 | 0 | 6.1 | 2668 |  | 4382
0 | 0 | 6.1 | 2669 |  | 4062
0 | 12 | 6.3 | 2670 |  | 4183
0 | 80 | 6.8 | 2671 |  | 4569
0 | 138 | 7.1 | 2672 |  | 5533
0.3036 | 278 | 7.1 | 2673 |  | 6717
1.197 | 500 | 6.9 | 2674 |  | 7529
2.7768 | 506 | 6.7 | 2675 |  | 8046
3.5298 | 858 | 6.4 | 2676 |  | 8532
3.9636 | 733 | 6.3 | 2677 |  | 9179
3.605 | 828 | 6.2 | 2678 |  | 9874
3.1 | 789 | 6.2 | 2679 |  | 10222
2.943 | 712 | 6.2 | 2680 |  | 10406
0.93 | 534 | 6.3 | 2681 |  | 10168
1.33 | 183 | 6.4 | 2682 |  | 9720
4.9569 | 0 | 6.5 | 2683 |  | 9626
6.144 | 0 | 6.7 | 2684 |  | 10802
6.468 | 0 | 6.7 | 2685 |  | 11679
6.6 | 0 | 6.7 | 2686 |  | 13041
0.95 | 0 | 6.6 | 2687 |  | 13416
0 | 0 | 6.4 | 2688 |  | 11472
0 | 0 | 6.4 | 2689 |  | 8837
0 | 0 | 6.3 | 2690 |  | 6475
0 | 0 | 6.2 | 2691 |  | 4906
0 | 0 | 6 | 2692 |  | 4263
0 | 0 | 5.9 | 2693 |  | 3936
0 | 8 | 5.8 | 2694 |  | 4085
0 | 133 | 5.8 | 2695 |  | 4419
0 | 531 | 5.8 | 2696 |  | 5438
0.3564 | 712 | 5.8 | 2697 |  | 6720
1.2502 | 732 | 5.8 | 2698 |  | 7061
2.5365 | 584 | 5.8 | 2699 |  | 7813
3.5298 | 590 | 5.8 | 2700 |  | 8227
3.4865 | 522 | 5.9 | 2701 |  | 8740
3.815 | 159 | 6.1 | 2702 |  | 9599
3.224 | 106 | 6.3 | 2703 |  | 10248
2.781 | 136 | 6.6 | 2704 |  | 10138
0.98 | 326 | 6.7 | 2705 |  | 10417
1.3034 | 210 | 6.7 | 2706 |  | 9385
5.4899 | 0 | 6.6 | 2707 |  | 9467
6.208 | 0 | 6.5 | 2708 |  | 10851
7.128 | 0 | 6.4 | 2709 |  | 12080
6.48 | 0 | 6.3 | 2710 |  | 12945
1.1 | 0 | 6.1 | 2711 |  | 13425
0 | 0 | 6 | 2712 |  | 11894
0 | 0 | 5.9 | 2713 |  | 9236
0 | 0 | 5.8 | 2714 |  | 6727
0 | 0 | 5.7 | 2715 |  | 4805
0 | 0 | 5.6 | 2716 |  | 4219
0 | 0 | 5.6 | 2717 |  | 3980
0 | 0 | 5.8 | 2718 |  | 3960
0 | 0 | 6.1 | 2719 |  | 4517
0 | 10 | 6.3 | 2720 |  | 5435
0.3036 | 296 | 6.4 | 2721 |  | 6602
1.2236 | 31 | 6.3 | 2722 |  | 7379
2.6166 | 14 | 6.2 | 2723 |  | 7988
3.1302 | 394 | 6.2 | 2724 |  | 8267
3.4498 | 209 | 6.3 | 2725 |  | 8580
3.85 | 309 | 6.5 | 2726 |  | 9156
2.976 | 166 | 6.8 | 2727 |  | 10521
2.7 | 87 | 7 | 2728 |  | 10309
1.07 | 1 | 7.1 | 2729 |  | 10354
1.3699 | 103 | 7.1 | 2730 |  | 9648
4.9036 | 0 | 7.1 | 2731 |  | 9942
6.08 | 0 | 7.3 | 2732 |  | 10684
7.194 | 0 | 7.5 | 2733 |  | 12203
6.48 | 0 | 7.6 | 2734 |  | 13008
1.03 | 0 | 7.6 | 2735 |  | 13176
0 | 0 | 7.5 | 2736 |  | 11793
0 | 0 | 7.5 | 2737 |  | 8945
0 | 0 | 7.6 | 2738 |  | 6164
0 | 0 | 7.7 | 2739 |  | 4696
0 | 0 | 7.8 | 2740 |  | 4178
0 | 0 | 7.7 | 2741 |  | 4073
0 | 1 | 7.7 | 2742 |  | 3977
0 | 0 | 7.8 | 2743 |  | 4491
0 | 0 | 7.9 | 2744 |  | 5519
0.3267 | 157 | 8.1 | 2745 |  | 6417
1.463 | 73 | 8.2 | 2746 |  | 7027
2.7234 | 58 | 8.2 | 2747 |  | 7700
3.5298 | 155 | 8.1 | 2748 |  | 8279
3.8168 | 302 | 8.2 | 2749 |  | 8641
3.325 | 229 | 8.2 | 2750 |  | 9456
2.976 | 39 | 8.3 | 2751 |  | 9791
2.808 | 89 | 8.4 | 2752 |  | 10319
1 | 148 | 8.5 | 2753 |  | 10000
1.3965 | 83 | 8.4 | 2754 |  | 9608
5.0102 | 0 | 8.3 | 2755 |  | 10233
6.976 | 0 | 8.6 | 2756 |  | 10098
6.204 | 0 | 8.6 | 2757 |  | 11531
6.18 | 0 | 8.6 | 2758 |  | 12864
0.94 | 0 | 8.5 | 2759 |  | 12900
0 | 0 | 8.3 | 2760 |  | 11522
0 | 0 | 8.1 | 2761 |  | 8680
0 | 0 | 8.2 | 2762 |  | 6273
0 | 0 | 8.3 | 2763 |  | 4793
0 | 0 | 8.2 | 2764 |  | 4477
0 | 0 | 7.9 | 2765 |  | 4064
0 | 5 | 8 | 2766 |  | 4033
0 | 103 | 8.2 | 2767 |  | 4404
0 | 132 | 8.3 | 2768 |  | 5470
0.3597 | 8 | 8.2 | 2769 |  | 6404
1.3965 | 26 | 8 | 2770 |  | 7360
2.7234 | 24 | 7.9 | 2771 |  | 7632
3.4299 | 46 | 7.9 | 2772 |  | 7882
3.8535 | 120 | 8 | 2773 |  | 8335
3.43 | 232 | 8.1 | 2774 |  | 9740
2.976 | 33 | 8.2 | 2775 |  | 10153
2.808 | 20 | 8.2 | 2776 |  | 10198
1.07 | 163 | 8.1 | 2777 |  | 10109
1.3699 | 153 | 8.2 | 2778 |  | 9582
4.9569 | 0 | 8.2 | 2779 |  | 9489
6.4 | 0 | 8.3 | 2780 |  | 10280
6.534 | 0 | 8.4 | 2781 |  | 11480
6.42 | 0 | 8.5 | 2782 |  | 13288
1.09 | 0 | 8.6 | 2783 |  | 12694
0 | 0 | 8.6 | 2784 |  | 11369
0 | 0 | 8.6 | 2785 |  | 8902
0 | 0 | 8.6 | 2786 |  | 6124
0 | 0 | 8.6 | 2787 |  | 4804
0 | 0 | 8.6 | 2788 |  | 4152
0 | 0 | 8.5 | 2789 |  | 3975
0 | 0 | 8.6 | 2790 |  | 3879
0 | 0 | 8.8 | 2791 |  | 4246
0 | 18 | 8.9 | 2792 |  | 5387
0.3399 | 78 | 8.9 | 2793 |  | 6183
1.4497 | 271 | 8.9 | 2794 |  | 6871
2.8035 | 20 | 8.9 | 2795 |  | 7421
3.663 | 35 | 8.9 | 2796 |  | 8151
3.6333 | 36 | 8.9 | 2797 |  | 8293
3.22 | 30 | 9 | 2798 |  | 9012
3.007 | 50 | 9 | 2799 |  | 10076
2.808 | 93 | 9 | 2800 |  | 10173
1.03 | 253 | 9 | 2801 |  | 9482
1.3433 | 87 | 8.9 | 2802 |  | 9256
5.3833 | 0 | 8.9 | 2803 |  | 9603
6.912 | 0 | 9.2 | 2804 |  | 10852
7.128 | 0 | 9.3 | 2805 |  | 11752
6.06 | 0 | 9.4 | 2806 |  | 12715
0.97 | 0 | 9.5 | 2807 |  | 12951
0 | 0 | 9.5 | 2808 |  | 11269
0 | 0 | 9.5 | 2809 |  | 8893
0 | 0 | 9.3 | 2810 |  | 6398
0 | 0 | 9.2 | 2811 |  | 4816
0 | 0 | 8.9 | 2812 |  | 4149
0 | 0 | 8.6 | 2813 |  | 3951
0 | 1 | 8.5 | 2814 |  | 3901
0 | 52 | 8.6 | 2815 |  | 4342
0 | 37 | 8.6 | 2816 |  | 5345
0.33 | 40 | 8.6 | 2817 |  | 6331
1.3699 | 51 | 8.4 | 2818 |  | 6934
2.5899 | 199 | 8.4 | 2819 |  | 7344
3.2967 | 104 | 8.5 | 2820 |  | 7990
4.0003 | 235 | 8.8 | 2821 |  | 8904
3.395 | 345 | 9.3 | 2822 |  | 9525
3.379 | 656 | 9.7 | 2823 |  | 10062
2.619 | 679 | 9.9 | 2824 |  | 9891
0.93 | 483 | 10 | 2825 |  | 9815
1.3965 | 31 | 10.1 | 2826 |  | 9396
5.6498 | 0 | 10.1 | 2827 |  | 9595
6.784 | 0 | 10.4 | 2828 |  | 10347
6.666 | 0 | 10.5 | 2829 |  | 11876
5.94 | 0 | 10.5 | 2830 |  | 12800
0.9 | 0 | 10.5 | 2831 |  | 12935
0 | 0 | 10.4 | 2832 |  | 11240
0 | 0 | 10 | 2833 |  | 8642
0 | 0 | 9.6 | 2834 |  | 6236
0 | 0 | 9.6 | 2835 |  | 4932
0 | 0 | 9.6 | 2836 |  | 4148
0 | 0 | 9.5 | 2837 |  | 3955
0 | 1 | 9.4 | 2838 |  | 3905
0 | 0 | 9.4 | 2839 |  | 4204
0 | 67 | 9.5 | 2840 |  | 5197
0.3564 | 113 | 9.5 | 2841 |  | 6240
1.3566 | 83 | 9.6 | 2842 |  | 6990
2.7234 | 141 | 9.6 | 2843 |  | 7557
3.33 | 128 | 9.6 | 2844 |  | 8063
3.7801 | 241 | 9.8 | 2845 |  | 8536
3.815 | 731 | 9.9 | 2846 |  | 8990
2.852 | 680 | 10.1 | 2847 |  | 9985
2.754 | 359 | 10.2 | 2848 |  | 9998
1.03 | 168 | 10.2 | 2849 |  | 9593
1.4497 | 85 | 10.1 | 2850 |  | 9298
4.9036 | 0 | 10.1 | 2851 |  | 9395
6.016 | 0 | 10.3 | 2852 |  | 10198
7.062 | 0 | 10.4 | 2853 |  | 11424
6.24 | 0 | 10.4 | 2854 |  | 12601
0.98 | 0 | 10.5 | 2855 |  | 12718
0 | 0 | 10.4 | 2856 |  | 11109
0 | 0 | 10.3 | 2857 |  | 8820
0 | 0 | 10.3 | 2858 |  | 6235
0 | 0 | 10.3 | 2859 |  | 4862
0 | 0 | 10.2 | 2860 |  | 4142
0 | 0 | 10 | 2861 |  | 4012
0 | 5 | 10 | 2862 |  | 3906
0 | 83 | 10.2 | 2863 |  | 4553
0 | 1 | 10.3 | 2864 |  | 5310
0.3399 | 7 | 10.2 | 2865 |  | 6100
1.2901 | 56 | 10 | 2866 |  | 7041
2.4297 | 95 | 9.9 | 2867 |  | 7584
3.1302 | 240 | 9.9 | 2868 |  | 7923
3.7434 | 642 | 10.1 | 2869 |  | 8397
3.78 | 788 | 10.3 | 2870 |  | 9197
3.069 | 714 | 10.5 | 2871 |  | 10149
2.97 | 605 | 10.7 | 2872 |  | 9780
0.97 | 424 | 10.9 | 2873 |  | 9697
1.33 | 100 | 11 | 2874 |  | 9701
5.5432 | 0 | 11 | 2875 |  | 9525
7.04 | 0 | 11 | 2876 |  | 10451
6.072 | 0 | 10.9 | 2877 |  | 11334
6.06 | 0 | 10.6 | 2878 |  | 12772
0.91 | 0 | 10.3 | 2879 |  | 12515
0 | 0 | 10.1 | 2880 |  | 11597
0 | 0 | 9.9 | 2881 |  | 9006
0 | 0 | 9.8 | 2882 |  | 6216
0 | 0 | 9.6 | 2883 |  | 4782
0 | 0 | 9.6 | 2884 |  | 4136
0 | 0 | 9.5 | 2885 |  | 3689
0 | 7 | 9.6 | 2886 |  | 3884
0 | 89 | 9.8 | 2887 |  | 4308
0 | 27 | 9.8 | 2888 |  | 5204
0.3465 | 29 | 9.7 | 2889 |  | 6351
1.3699 | 77 | 9.6 | 2890 |  | 7161
2.4564 | 144 | 9.4 | 2891 |  | 7534
3.1635 | 383 | 9.4 | 2892 |  | 7847
3.303 | 481 | 9.5 | 2893 |  | 8236
3.15 | 698 | 9.7 | 2894 |  | 9005
3.286 | 684 | 9.9 | 2895 |  | 9619
2.781 | 591 | 10 | 2896 |  | 10101
0.92 | 426 | 10.1 | 2897 |  | 9448
1.463 | 115 | 10.2 | 2898 |  | 9247
5.3833 | 0 | 10.2 | 2899 |  | 9388
6.592 | 0 | 10.6 | 2900 |  | 10167
6.93 | 0 | 10.6 | 2901 |  | 11809
6 | 0 | 10.6 | 2902 |  | 12141
1.1 | 0 | 10.6 | 2903 |  | 12674
0 | 0 | 10.5 | 2904 |  | 11137
0 | 0 | 10.4 | 2905 |  | 8901
0 | 0 | 10.3 | 2906 |  | 6149
0 | 0 | 10.3 | 2907 |  | 4819
0 | 0 | 10.2 | 2908 |  | 4224
0 | 0 | 10.1 | 2909 |  | 3872
0 | 2 | 10.1 | 2910 |  | 3841
0 | 55 | 10.2 | 2911 |  | 4216
0 | 88 | 10 | 2912 |  | 5264
0.297 | 164 | 9.8 | 2913 |  | 6409
1.4497 | 212 | 9.7 | 2914 |  | 6751
2.8035 | 340 | 9.8 | 2915 |  | 7411
3.4299 | 396 | 9.9 | 2916 |  | 8012
3.9269 | 759 | 10.1 | 2917 |  | 8010
3.5 | 738 | 10.4 | 2918 |  | 9379
3.162 | 751 | 10.6 | 2919 |  | 9817
2.673 | 574 | 10.8 | 2920 |  | 9993
0.95 | 260 | 11 | 2921 |  | 9202
1.2236 | 140 | 11 | 2922 |  | 8869
5.0102 | 0 | 11 | 2923 |  | 9421
6.656 | 0 | 11.1 | 2924 |  | 10259
5.94 | 0 | 11.1 | 2925 |  | 11798
6.48 | 0 | 11.1 | 2926 |  | 12699
1.03 | 0 | 10.9 | 2927 |  | 12334
0 | 0 | 10.7 | 2928 |  | 11359
0 | 0 | 10.4 | 2929 |  | 8531
0 | 0 | 10 | 2930 |  | 6162
0 | 0 | 9.7 | 2931 |  | 4673
0 | 0 | 9.4 | 2932 |  | 4053
0 | 0 | 9.1 | 2933 |  | 3805
0 | 0 | 9.1 | 2934 |  | 3761
0 | 50 | 9.4 | 2935 |  | 4174
0 | 12 | 9.7 | 2936 |  | 5263
0.3597 | 92 | 9.7 | 2937 |  | 6336
1.2369 | 106 | 9.9 | 2938 |  | 7045
2.7768 | 83 | 10 | 2939 |  | 7263
3.4965 | 64 | 10.1 | 2940 |  | 7608
3.6333 | 42 | 10.1 | 2941 |  | 7980
3.57 | 208 | 10.1 | 2942 |  | 9071
2.79 | 319 | 10 | 2943 |  | 9502
2.592 | 388 | 9.9 | 2944 |  | 9420
1.07 | 328 | 9.9 | 2945 |  | 9377
1.3965 | 131 | 9.9 | 2946 |  | 9046
5.7031 | 0 | 9.9 | 2947 |  | 9297
6.272 | 0 | 9.9 | 2948 |  | 10200
6.138 | 0 | 9.7 | 2949 |  | 11229
5.58 | 0 | 9.7 | 2950 |  | 12093
0.92 | 0 | 9.7 | 2951 |  | 12887
0 | 0 | 9.8 | 2952 |  | 11543
0 | 0 | 9.8 | 2953 |  | 8273
0 | 0 | 9.6 | 2954 |  | 5961
0 | 0 | 9.5 | 2955 |  | 4724
0 | 0 | 9.2 | 2956 |  | 4150
0 | 0 | 9 | 2957 |  | 3741
0 | 3 | 8.9 | 2958 |  | 3914
0 | 231 | 9.1 | 2959 |  | 4140
0 | 374 | 9.3 | 2960 |  | 5236
0.3465 | 221 | 9.3 | 2961 |  | 6420
1.3699 | 321 | 9.2 | 2962 |  | 6919
2.5098 | 309 | 9.1 | 2963 |  | 7064
3.2634 | 659 | 9.1 | 2964 |  | 7966
3.8535 | 272 | 9.2 | 2965 |  | 8183
3.78 | 483 | 9.4 | 2966 |  | 8727
3.317 | 443 | 9.5 | 2967 |  | 9543
2.781 | 120 | 9.6 | 2968 |  | 9588
1.01 | 367 | 9.5 | 2969 |  | 9471
1.3167 | 61 | 9.5 | 2970 |  | 9499
5.3833 | 0 | 9.4 | 2971 |  | 9621
5.952 | 0 | 9.5 | 2972 |  | 10204
6.204 | 0 | 9.4 | 2973 |  | 11504
6.12 | 0 | 9.4 | 2974 |  | 12220
0.95 | 0 | 9.4 | 2975 |  | 12354
0 | 0 | 9.3 | 2976 |  | 11090
0 | 0 | 9.3 | 2977 |  | 8323
0 | 0 | 9.1 | 2978 |  | 5994
0 | 0 | 9 | 2979 |  | 4631
0 | 0 | 8.8 | 2980 |  | 3969
0 | 0 | 8.6 | 2981 |  | 3756
0 | 0 | 8.7 | 2982 |  | 3748
0 | 46 | 9 | 2983 |  | 4294
0 | 199 | 9.2 | 2984 |  | 4972
0.3399 | 213 | 9.3 | 2985 |  | 6160
1.4231 | 197 | 9.3 | 2986 |  | 6886
2.8836 | 209 | 9.4 | 2987 |  | 7304
3.3633 | 211 | 9.6 | 2988 |  | 7565
3.7801 | 220 | 9.9 | 2989 |  | 7849
3.465 | 401 | 10.2 | 2990 |  | 8922
3.348 | 281 | 10.5 | 2991 |  | 9686
2.943 | 114 | 10.6 | 2992 |  | 9882
1.09 | 31 | 10.4 | 2993 |  | 9501
1.2901 | 0 | 10.2 | 2994 |  | 8952
5.7564 | 0 | 10.1 | 2995 |  | 9069
5.824 | 0 | 10.1 | 2996 |  | 10084
6.27 | 0 | 10 | 2997 |  | 11190
5.4 | 0 | 9.9 | 2998 |  | 12024
0.9 | 0 | 9.8 | 2999 |  | 12391
0 | 0 | 9.7 | 3000 |  | 10870
0 | 0 | 9.6 | 3001 |  | 8212
0 | 0 | 9.4 | 3002 |  | 5811
0 | 0 | 9.2 | 3003 |  | 4584
0 | 0 | 9 | 3004 |  | 3903
0 | 0 | 8.9 | 3005 |  | 3821
0 | 3 | 8.9 | 3006 |  | 3684
0 | 76 | 9.2 | 3007 |  | 4168
0 | 57 | 9.4 | 3008 |  | 4984
0.3465 | 108 | 9.5 | 3009 |  | 6210
1.3832 | 49 | 9.5 | 3010 |  | 6841
2.4564 | 75 | 9.4 | 3011 |  | 7258
3.6297 | 250 | 9.4 | 3012 |  | 7676
3.9269 | 418 | 9.5 | 3013 |  | 8276
3.255 | 300 | 9.7 | 3014 |  | 8972
3.317 | 288 | 9.9 | 3015 |  | 9634
2.673 | 327 | 10 | 3016 |  | 9532
1.06 | 8 | 10 | 3017 |  | 9340
1.4364 | 0 | 9.8 | 3018 |  | 9107
4.9569 | 0 | 9.7 | 3019 |  | 9448
5.952 | 0 | 9.9 | 3020 |  | 9984
6.732 | 0 | 10.2 | 3021 |  | 10851
5.52 | 0 | 10.1 | 3022 |  | 12571
0.92 | 0 | 10.1 | 3023 |  | 11885
0 | 0 | 9.9 | 3024 |  | 10934
0 | 0 | 9.6 | 3025 |  | 8466
0 | 0 | 9.3 | 3026 |  | 5868
0 | 0 | 9.1 | 3027 |  | 4520
0 | 0 | 8.9 | 3028 |  | 4073
0 | 0 | 8.7 | 3029 |  | 3771
0 | 0 | 8.8 | 3030 |  | 3775
0 | 231 | 9.1 | 3031 |  | 4078
0 | 0 | 9.4 | 3032 |  | 5109
0.3069 | 33 | 9.5 | 3033 |  | 6189
1.463 | 9 | 9.5 | 3034 |  | 6653
2.4297 | 18 | 9.4 | 3035 |  | 7253
3.663 | 91 | 9.4 | 3036 |  | 7637
4.037 | 76 | 9.5 | 3037 |  | 8074
3.36 | 71 | 9.5 | 3038 |  | 8578
3.038 | 361 | 9.5 | 3039 |  | 9640
2.97 | 527 | 9.4 | 3040 |  | 9539
1.06 | 14 | 9.3 | 3041 |  | 9321
1.197 | 203 | 9.1 | 3042 |  | 9022
5.7564 | 0 | 9 | 3043 |  | 9083
6.976 | 0 | 9.2 | 3044 |  | 10181
6.006 | 0 | 9.2 | 3045 |  | 10855
5.7 | 0 | 9.3 | 3046 |  | 11960
0.96 | 0 | 9.2 | 3047 |  | 12204
0 | 0 | 8.7 | 3048 |  | 10958
0 | 0 | 8.2 | 3049 |  | 8371
0 | 0 | 8 | 3050 |  | 5738
0 | 0 | 8.2 | 3051 |  | 4499
0 | 0 | 8.5 | 3052 |  | 3978
0 | 0 | 8.7 | 3053 |  | 3567
0 | 4 | 8.6 | 3054 |  | 3694
0 | 0 | 8.5 | 3055 |  | 3928
0 | 14 | 8.5 | 3056 |  | 4991
0.3069 | 51 | 8.5 | 3057 |  | 6183
1.4497 | 110 | 8.5 | 3058 |  | 6872
2.6433 | 82 | 8.5 | 3059 |  | 7433
3.2967 | 34 | 8.4 | 3060 |  | 7936
3.5599 | 31 | 8.4 | 3061 |  | 8117
3.675 | 26 | 8.4 | 3062 |  | 8924
3.348 | 242 | 8.4 | 3063 |  | 9185
2.673 | 224 | 8.2 | 3064 |  | 9658
1.1 | 211 | 8 | 3065 |  | 9395
1.2502 | 3 | 7.9 | 3066 |  | 9061
4.9036 | 0 | 7.8 | 3067 |  | 9589
5.888 | 0 | 7.8 | 3068 |  | 9886
6.138 | 0 | 7.9 | 3069 |  | 10779
5.64 | 0 | 8 | 3070 |  | 11673
1.03 | 0 | 8.2 | 3071 |  | 12282
0 | 0 | 8.3 | 3072 |  | 10716
0 | 0 | 8.2 | 3073 |  | 8320
0 | 0 | 8.2 | 3074 |  | 5799
0 | 0 | 8.2 | 3075 |  | 4662
0 | 0 | 8.5 | 3076 |  | 3806
0 | 0 | 8.5 | 3077 |  | 3585
0 | 2 | 8.4 | 3078 |  | 3585
0 | 0 | 8.5 | 3079 |  | 4114
0 | 41 | 8.5 | 3080 |  | 4944
0.3201 | 15 | 8.5 | 3081 |  | 6096
1.3965 | 32 | 8.4 | 3082 |  | 6821
2.67 | 98 | 8.3 | 3083 |  | 7305
3.3633 | 54 | 8 | 3084 |  | 7371
3.7434 | 172 | 7.9 | 3085 |  | 7499
3.395 | 103 | 7.9 | 3086 |  | 8790
3.069 | 79 | 7.8 | 3087 |  | 9234
2.862 | 0 | 7.8 | 3088 |  | 9479
0.9 | 0 | 7.7 | 3089 |  | 9139
1.3433 | 0 | 7.6 | 3090 |  | 8940
5.8097 | 0 | 7.6 | 3091 |  | 9035
6.336 | 0 | 7.4 | 3092 |  | 9307
6.996 | 0 | 7.5 | 3093 |  | 10631
6 | 0 | 7.7 | 3094 |  | 12112
1.1 | 0 | 7.8 | 3095 |  | 12267
0 | 0 | 7.9 | 3096 |  | 10437
0 | 0 | 7.9 | 3097 |  | 8235
0 | 0 | 7.9 | 3098 |  | 5996
0 | 0 | 7.8 | 3099 |  | 4578
0 | 0 | 7.6 | 3100 |  | 3956
0 | 0 | 7.3 | 3101 |  | 3585
0 | 0 | 7.1 | 3102 |  | 3709
0 | 34 | 7.2 | 3103 |  | 3938
0 | 44 | 7.2 | 3104 |  | 4950
0.3267 | 81 | 7.1 | 3105 |  | 5808
1.3167 | 57 | 6.8 | 3106 |  | 6721
2.6967 | 38 | 6.7 | 3107 |  | 6835
2.997 | 50 | 6.7 | 3108 |  | 7603
3.6333 | 58 | 6.6 | 3109 |  | 7892
3.815 | 156 | 6.5 | 3110 |  | 8755
3.286 | 144 | 6.4 | 3111 |  | 9141
2.916 | 30 | 6.3 | 3112 |  | 9417
1.01 | 138 | 6.3 | 3113 |  | 8757
1.2901 | 24 | 6.3 | 3114 |  | 8801
5.3833 | 0 | 6.3 | 3115 |  | 8960
6.08 | 0 | 6.4 | 3116 |  | 9934
7.128 | 0 | 6.6 | 3117 |  | 10568
5.52 | 0 | 6.8 | 3118 |  | 12128
0.95 | 0 | 6.6 | 3119 |  | 12392
0 | 0 | 6.5 | 3120 |  | 10441
0 | 0 | 6.5 | 3121 |  | 8124
0 | 0 | 6.4 | 3122 |  | 5554
0 | 0 | 6.3 | 3123 |  | 4516
0 | 0 | 6 | 3124 |  | 4035
0 | 0 | 5.7 | 3125 |  | 3517
0 | 3 | 5.7 | 3126 |  | 3697
0 | 143 | 6 | 3127 |  | 3971
0 | 62 | 6.2 | 3128 |  | 4832
0.3531 | 62 | 6.3 | 3129 |  | 5844
1.197 | 64 | 6.2 | 3130 |  | 6738
2.5632 | 144 | 6.1 | 3131 |  | 6918
2.997 | 138 | 6 | 3132 |  | 7523
3.4865 | 343 | 6.1 | 3133 |  | 7904
3.57 | 243 | 6.3 | 3134 |  | 8477
3.379 | 694 | 6.5 | 3135 |  | 9049
2.484 | 593 | 6.6 | 3136 |  | 9389
0.9 | 416 | 6.6 | 3137 |  | 9175
1.2502 | 103 | 6.5 | 3138 |  | 8654
5.0102 | 0 | 6.5 | 3139 |  | 8915
6.464 | 0 | 6.6 | 3140 |  | 9609
5.94 | 0 | 6.7 | 3141 |  | 10278
5.82 | 0 | 6.9 | 3142 |  | 11474
1.04 | 0 | 7.1 | 3143 |  | 11531
0 | 0 | 7.1 | 3144 |  | 10181
0 | 0 | 7.1 | 3145 |  | 7923
0 | 0 | 7 | 3146 |  | 5675
0 | 0 | 6.9 | 3147 |  | 4536
0 | 0 | 6.7 | 3148 |  | 3798
0 | 0 | 6.5 | 3149 |  | 3686
0 | 3 | 6.5 | 3150 |  | 3808
0 | 0 | 6.7 | 3151 |  | 4009
0 | 0 | 6.9 | 3152 |  | 4975
0.3399 | 66 | 7.3 | 3153 |  | 5918
1.4098 | 153 | 7.6 | 3154 |  | 6915
2.4564 | 128 | 8 | 3155 |  | 7167
3.1635 | 75 | 8.2 | 3156 |  | 7249
3.8168 | 128 | 8.3 | 3157 |  | 7855
3.5 | 261 | 8.3 | 3158 |  | 8616
3.069 | 407 | 8.3 | 3159 |  | 9246
2.538 | 366 | 8.2 | 3160 |  | 9119
1.07 | 259 | 8.1 | 3161 |  | 8839
1.2635 | 70 | 7.9 | 3162 |  | 8624
5.8097 | 0 | 7.8 | 3163 |  | 8859
6.72 | 0 | 8.1 | 3164 |  | 9754
6.864 | 0 | 8.2 | 3165 |  | 10818
6.6 | 0 | 8.3 | 3166 |  | 11187
0.99 | 0 | 8.3 | 3167 |  | 11498
0 | 0 | 8.1 | 3168 |  | 10643
0 | 0 | 7.9 | 3169 |  | 8149
0 | 0 | 7.9 | 3170 |  | 5474
0 | 0 | 7.8 | 3171 |  | 4552
0 | 0 | 7.8 | 3172 |  | 3877
0 | 0 | 7.8 | 3173 |  | 3500
0 | 5 | 7.9 | 3174 |  | 3547
0 | 86 | 8.2 | 3175 |  | 4070
0 | 156 | 8.5 | 3176 |  | 4968
0.3399 | 26 | 8.5 | 3177 |  | 5783
1.33 | 30 | 8.3 | 3178 |  | 6469
2.4297 | 87 | 8.1 | 3179 |  | 7116
3.663 | 386 | 8.1 | 3180 |  | 7475
3.303 | 620 | 8.3 | 3181 |  | 7714
3.64 | 291 | 8.4 | 3182 |  | 8670
3.41 | 110 | 8.5 | 3183 |  | 9056
2.97 | 84 | 8.4 | 3184 |  | 9216
1.01 | 36 | 8.2 | 3185 |  | 8957
1.3965 | 89 | 8.2 | 3186 |  | 8706
5.863 | 0 | 8.2 | 3187 |  | 8594
6.464 | 0 | 8.8 | 3188 |  | 9275
7.194 | 0 | 9.1 | 3189 |  | 10745
6.24 | 0 | 9.2 | 3190 |  | 11232
1.05 | 0 | 9.3 | 3191 |  | 11783
0 | 0 | 9.1 | 3192 |  | 10333
0 | 0 | 8.9 | 3193 |  | 7991
0 | 0 | 8.6 | 3194 |  | 5619
0 | 0 | 8.5 | 3195 |  | 4328
0 | 0 | 8.5 | 3196 |  | 3765
0 | 0 | 8.4 | 3197 |  | 3552
0 | 8 | 8.3 | 3198 |  | 3516
0 | 82 | 8.5 | 3199 |  | 3863
0 | 8 | 8.7 | 3200 |  | 4962
0.3267 | 570 | 8.7 | 3201 |  | 5696
1.2103 | 741 | 8.7 | 3202 |  | 6260
2.5098 | 779 | 8.4 | 3203 |  | 6620
3.0636 | 794 | 8.3 | 3204 |  | 7298
4.0003 | 813 | 8.5 | 3205 |  | 7582
3.71 | 838 | 8.7 | 3206 |  | 8498
2.79 | 789 | 8.9 | 3207 |  | 8879
2.889 | 694 | 9 | 3208 |  | 9033
1 | 514 | 9.1 | 3209 |  | 8676
1.3699 | 155 | 9 | 3210 |  | 8472
5.2234 | 0 | 9 | 3211 |  | 8931
6.336 | 0 | 9 | 3212 |  | 9671
6.996 | 0 | 9 | 3213 |  | 10684
5.88 | 0 | 8.9 | 3214 |  | 11356
1.08 | 0 | 8.9 | 3215 |  | 11762
0 | 0 | 9 | 3216 |  | 10344
0 | 0 | 8.8 | 3217 |  | 7916
0 | 0 | 8.6 | 3218 |  | 5688
0 | 0 | 8.3 | 3219 |  | 4245
0 | 0 | 7.9 | 3220 |  | 3725
0 | 0 | 7.5 | 3221 |  | 3569
0 | 13 | 7.4 | 3222 |  | 3465
0 | 24 | 7.7 | 3223 |  | 3835
0 | 6 | 7.8 | 3224 |  | 4758
0.3597 | 109 | 7.7 | 3225 |  | 5907
1.3034 | 319 | 7.5 | 3226 |  | 6435
2.4831 | 206 | 7.5 | 3227 |  | 6623
3.3966 | 237 | 7.6 | 3228 |  | 7197
3.8902 | 698 | 8 | 3229 |  | 7630
3.395 | 783 | 8.4 | 3230 |  | 8403
3.193 | 731 | 8.6 | 3231 |  | 8792
2.592 | 639 | 8.7 | 3232 |  | 8881
0.94 | 472 | 8.5 | 3233 |  | 8791
1.4231 | 144 | 8.3 | 3234 |  | 8573
4.8503 | 0 | 8.3 | 3235 |  | 8800
6.528 | 0 | 8.3 | 3236 |  | 9424
6.402 | 0 | 8.5 | 3237 |  | 10402
5.94 | 0 | 8.7 | 3238 |  | 11389
0.91 | 0 | 9 | 3239 |  | 11597
0 | 0 | 9.1 | 3240 |  | 10203
0 | 0 | 9 | 3241 |  | 8008
0 | 0 | 8.7 | 3242 |  | 5404
0 | 0 | 8.6 | 3243 |  | 4418
0 | 0 | 8.5 | 3244 |  | 3804
0 | 0 | 8.4 | 3245 |  | 3558
0 | 20 | 8.5 | 3246 |  | 3592
0 | 145 | 8.9 | 3247 |  | 3923
0 | 153 | 8.9 | 3248 |  | 4754
0.363 | 322 | 8.6 | 3249 |  | 5612
1.3566 | 733 | 8.2 | 3250 |  | 6530
2.5098 | 823 | 7.8 | 3251 |  | 6860
3.3966 | 835 | 7.5 | 3252 |  | 7071
3.4498 | 487 | 7.5 | 3253 |  | 7653
3.71 | 822 | 7.7 | 3254 |  | 8432
3.1 | 774 | 7.9 | 3255 |  | 9191
2.808 | 687 | 8 | 3256 |  | 8900
1.09 | 524 | 8.1 | 3257 |  | 8877
1.3167 | 180 | 8 | 3258 |  | 8241
5.4366 | 0 | 7.9 | 3259 |  | 8615
6.272 | 0 | 8 | 3260 |  | 9246
7.062 | 0 | 8.1 | 3261 |  | 10334
5.7 | 0 | 8.3 | 3262 |  | 11474
1.04 | 0 | 8.6 | 3263 |  | 11204
0 | 0 | 8.9 | 3264 |  | 10082
0 | 0 | 8.9 | 3265 |  | 8069
0 | 0 | 8.9 | 3266 |  | 5679
0 | 0 | 8.9 | 3267 |  | 4323
0 | 0 | 8.8 | 3268 |  | 3772
0 | 0 | 8.6 | 3269 |  | 3601
0 | 11 | 8.6 | 3270 |  | 3545
0 | 42 | 8.9 | 3271 |  | 4027
0 | 3 | 9 | 3272 |  | 4809
0.3102 | 13 | 9 | 3273 |  | 5829
1.2901 | 40 | 8.9 | 3274 |  | 6496
2.7501 | 300 | 8.8 | 3275 |  | 6674
2.997 | 255 | 8.8 | 3276 |  | 7508
3.7801 | 633 | 8.9 | 3277 |  | 7325
3.22 | 634 | 9 | 3278 |  | 8172
2.821 | 707 | 9 | 3279 |  | 8886
2.511 | 508 | 9.1 | 3280 |  | 8923
0.98 | 6 | 9 | 3281 |  | 8707
1.4098 | 169 | 8.8 | 3282 |  | 8181
4.797 | 0 | 8.8 | 3283 |  | 8934
6.656 | 0 | 8.9 | 3284 |  | 9319
7.062 | 0 | 8.9 | 3285 |  | 10411
5.52 | 0 | 8.9 | 3286 |  | 11415
0.96 | 0 | 8.9 | 3287 |  | 11134
0 | 0 | 8.9 | 3288 |  | 10472
0 | 0 | 8.9 | 3289 |  | 7887
0 | 0 | 9.1 | 3290 |  | 5760
0 | 0 | 9.1 | 3291 |  | 4304
0 | 0 | 9 | 3292 |  | 3865
0 | 0 | 8.9 | 3293 |  | 3566
0 | 12 | 8.9 | 3294 |  | 3404
0 | 84 | 9 | 3295 |  | 3895
0 | 5 | 8.9 | 3296 |  | 4778
0.3531 | 34 | 8.7 | 3297 |  | 5543
1.197 | 28 | 8.5 | 3298 |  | 6471
2.8836 | 74 | 8.4 | 3299 |  | 6713
3.0969 | 326 | 8.3 | 3300 |  | 7333
3.4865 | 284 | 8.2 | 3301 |  | 7524
3.605 | 561 | 8.1 | 3302 |  | 8300
3.162 | 603 | 8.1 | 3303 |  | 8949
2.619 | 486 | 8.1 | 3304 |  | 9142
0.91 | 218 | 8 | 3305 |  | 8713
1.3699 | 94 | 7.8 | 3306 |  | 8160
5.863 | 0 | 7.7 | 3307 |  | 8739
6.976 | 0 | 7.6 | 3308 |  | 9491
7.062 | 0 | 7.6 | 3309 |  | 9985
6.54 | 0 | 7.9 | 3310 |  | 11636
1 | 0 | 8 | 3311 |  | 11201
0 | 0 | 8 | 3312 |  | 10302
0 | 0 | 8.1 | 3313 |  | 7813
0 | 0 | 8.2 | 3314 |  | 5684
0 | 0 | 8.3 | 3315 |  | 4272
0 | 0 | 8.3 | 3316 |  | 3816
0 | 0 | 8 | 3317 |  | 3512
0 | 11 | 7.8 | 3318 |  | 3480
0 | 138 | 7.8 | 3319 |  | 4107
0 | 0 | 7.8 | 3320 |  | 4774
0.297 | 12 | 7.5 | 3321 |  | 5760
1.3566 | 22 | 7.1 | 3322 |  | 6283
2.7501 | 53 | 6.9 | 3323 |  | 6978
3.663 | 89 | 6.8 | 3324 |  | 7396
3.8902 | 120 | 6.9 | 3325 |  | 7719
3.29 | 248 | 7.2 | 3326 |  | 8216
3.131 | 264 | 7.4 | 3327 |  | 9134
2.835 | 272 | 7.5 | 3328 |  | 8869
1.04 | 194 | 7.3 | 3329 |  | 8398
1.2502 | 108 | 7.2 | 3330 |  | 8581
5.0102 | 0 | 7.1 | 3331 |  | 8749
6.016 | 0 | 7.4 | 3332 |  | 9407
6.996 | 0 | 7.7 | 3333 |  | 10328
6.6 | 0 | 8 | 3334 |  | 11697
0.97 | 0 | 8.1 | 3335 |  | 12031
0 | 0 | 8.2 | 3336 |  | 10618
0 | 0 | 8.4 | 3337 |  | 7827
0 | 0 | 8.4 | 3338 |  | 5705
0 | 0 | 8.5 | 3339 |  | 4276
0 | 0 | 8.4 | 3340 |  | 3908
0 | 0 | 8.2 | 3341 |  | 3533
0 | 7 | 8.2 | 3342 |  | 3521
0 | 221 | 8.4 | 3343 |  | 4066
0 | 77 | 8.5 | 3344 |  | 4933
0.3333 | 123 | 8.3 | 3345 |  | 5723
1.3034 | 134 | 8 | 3346 |  | 6636
2.4297 | 22 | 7.7 | 3347 |  | 6680
3.1635 | 31 | 7.4 | 3348 |  | 7391
3.8168 | 28 | 7.4 | 3349 |  | 7681
3.185 | 214 | 7.7 | 3350 |  | 8506
2.976 | 629 | 8.1 | 3351 |  | 8945
2.808 | 576 | 8.3 | 3352 |  | 9081
1.1 | 193 | 8.2 | 3353 |  | 8865
1.2502 | 96 | 8 | 3354 |  | 8152
5.4366 | 0 | 7.9 | 3355 |  | 8945
6.784 | 0 | 7.9 | 3356 |  | 9430
7.194 | 0 | 8.1 | 3357 |  | 10309
6.48 | 0 | 8.3 | 3358 |  | 11194
0.94 | 0 | 8.4 | 3359 |  | 11485
0 | 0 | 8.3 | 3360 |  | 10224
0 | 0 | 8.4 | 3361 |  | 7991
0 | 0 | 8.5 | 3362 |  | 5763
0 | 0 | 8.5 | 3363 |  | 4259
0 | 0 | 8.3 | 3364 |  | 3813
0 | 0 | 8.1 | 3365 |  | 3533
0 | 2 | 7.9 | 3366 |  | 3700
0 | 30 | 7.8 | 3367 |  | 4026
0 | 26 | 7.7 | 3368 |  | 4884
0.3333 | 39 | 7.4 | 3369 |  | 5641
1.3433 | 63 | 6.9 | 3370 |  | 6570
2.5899 | 86 | 6.3 | 3371 |  | 6777
3.0636 | 50 | 5.7 | 3372 |  | 6900
3.7801 | 32 | 5.3 | 3373 |  | 7527
3.815 | 57 | 5.3 | 3374 |  | 8156
2.821 | 68 | 5.6 | 3375 |  | 9061
2.754 | 36 | 6 | 3376 |  | 9099
0.91 | 5 | 6.4 | 3377 |  | 8894
1.4098 | 0 | 6.7 | 3378 |  | 8559
4.8503 | 0 | 6.8 | 3379 |  | 8967
6.528 | 0 | 6.9 | 3380 |  | 9529
6.666 | 0 | 6.9 | 3381 |  | 10381
6.12 | 0 | 7 | 3382 |  | 11013
1.01 | 0 | 7.3 | 3383 |  | 11623
0 | 0 | 7.6 | 3384 |  | 10262
0 | 0 | 7.6 | 3385 |  | 7909
0 | 0 | 7.6 | 3386 |  | 5672
0 | 0 | 7.6 | 3387 |  | 4425
0 | 0 | 7.5 | 3388 |  | 3933
0 | 0 | 7.3 | 3389 |  | 3574
0 | 2 | 7.5 | 3390 |  | 3425
0 | 94 | 7.9 | 3391 |  | 3751
0 | 325 | 8.2 | 3392 |  | 4641
0.3564 | 480 | 8.2 | 3393 |  | 5775
1.4364 | 698 | 8.1 | 3394 |  | 6340
2.403 | 816 | 7.8 | 3395 |  | 6831
3.5298 | 830 | 7.6 | 3396 |  | 7126
3.9269 | 813 | 7.4 | 3397 |  | 7669
3.71 | 764 | 7.4 | 3398 |  | 8373
3.379 | 707 | 7.5 | 3399 |  | 9000
2.538 | 610 | 7.5 | 3400 |  | 8807
0.92 | 443 | 7.5 | 3401 |  | 8515
1.2768 | 134 | 7.4 | 3402 |  | 8508
5.2767 | 0 | 7.3 | 3403 |  | 8914
6.592 | 0 | 7.2 | 3404 |  | 9122
6.336 | 0 | 7.1 | 3405 |  | 10758
5.88 | 0 | 7.3 | 3406 |  | 11706
1.1 | 0 | 7.8 | 3407 |  | 11690
0 | 0 | 8.3 | 3408 |  | 10347
0 | 0 | 8.6 | 3409 |  | 7651
0 | 0 | 8.6 | 3410 |  | 5595
0 | 0 | 8.5 | 3411 |  | 4335
0 | 0 | 8.1 | 3412 |  | 3829
0 | 0 | 7.7 | 3413 |  | 3565
0 | 18 | 7.4 | 3414 |  | 3595
0 | 106 | 7.3 | 3415 |  | 3893
0 | 128 | 7.1 | 3416 |  | 4858
0.3498 | 113 | 6.8 | 3417 |  | 5845
1.2768 | 254 | 6.5 | 3418 |  | 6311
2.4831 | 226 | 6.1 | 3419 |  | 6734
2.997 | 169 | 5.8 | 3420 |  | 7075
3.5966 | 228 | 5.6 | 3421 |  | 7737
3.78 | 309 | 5.6 | 3422 |  | 7997
3.069 | 412 | 5.8 | 3423 |  | 8968
2.484 | 374 | 6.1 | 3424 |  | 8915
1.04 | 198 | 6.3 | 3425 |  | 8890
1.2901 | 70 | 6.3 | 3426 |  | 8304
5.5965 | 0 | 6.3 | 3427 |  | 8882
6.976 | 0 | 6.2 | 3428 |  | 9202
6.204 | 0 | 6.2 | 3429 |  | 10130
5.4 | 0 | 6.2 | 3430 |  | 11702
0.99 | 0 | 6.3 | 3431 |  | 11267
0 | 0 | 6.4 | 3432 |  | 10389
0 | 0 | 6.5 | 3433 |  | 8180
0 | 0 | 6.5 | 3434 |  | 5936
0 | 0 | 6.6 | 3435 |  | 4222
0 | 0 | 6.6 | 3436 |  | 3765
0 | 0 | 6.5 | 3437 |  | 3632
0 | 0 | 6.5 | 3438 |  | 3555
0 | 0 | 6.7 | 3439 |  | 3766
0 | 17 | 6.7 | 3440 |  | 4903
0.3201 | 22 | 6.6 | 3441 |  | 5504
1.2768 | 3 | 6.4 | 3442 |  | 6483
2.4297 | 39 | 6.3 | 3443 |  | 6966
3.5298 | 80 | 6.3 | 3444 |  | 7145
3.4498 | 303 | 6.3 | 3445 |  | 7606
3.78 | 482 | 6.3 | 3446 |  | 8333
2.79 | 382 | 6.3 | 3447 |  | 8921
2.484 | 217 | 6.3 | 3448 |  | 8957
1.07 | 91 | 6.2 | 3449 |  | 9078
1.3034 | 158 | 6.2 | 3450 |  | 8741
5.3833 | 0 | 6.2 | 3451 |  | 8911
6.976 | 0 | 6.7 | 3452 |  | 9525
6.534 | 0 | 7.3 | 3453 |  | 10429
6.54 | 0 | 7.9 | 3454 |  | 11501
0.97 | 0 | 8.4 | 3455 |  | 11779
0 | 0 | 8.6 | 3456 |  | 10244
0 | 0 | 8.7 | 3457 |  | 7975
0 | 0 | 8.8 | 3458 |  | 5575
0 | 0 | 8.8 | 3459 |  | 4339
0 | 0 | 8.7 | 3460 |  | 3799
0 | 0 | 8.4 | 3461 |  | 3525
0 | 0 | 8.2 | 3462 |  | 3611
0 | 89 | 8.1 | 3463 |  | 3797
0 | 132 | 7.9 | 3464 |  | 4825
0.3597 | 92 | 7.4 | 3465 |  | 5687
1.4231 | 56 | 6.9 | 3466 |  | 6584
2.67 | 136 | 6.4 | 3467 |  | 6717
3.5964 | 131 | 6 | 3468 |  | 7040
3.5232 | 271 | 5.7 | 3469 |  | 7754
3.255 | 235 | 5.5 | 3470 |  | 8517
3.348 | 64 | 5.4 | 3471 |  | 9000
2.7 | 16 | 5.4 | 3472 |  | 9489
1.05 | 29 | 5.6 | 3473 |  | 8699
1.3433 | 13 | 5.8 | 3474 |  | 8310
5.1701 | 0 | 5.9 | 3475 |  | 8781
6.784 | 0 | 6.3 | 3476 |  | 9418
6.204 | 0 | 6.7 | 3477 |  | 10369
5.82 | 0 | 7.1 | 3478 |  | 11247
0.92 | 0 | 7.2 | 3479 |  | 11374
0 | 0 | 7.4 | 3480 |  | 10357
0 | 0 | 7.5 | 3481 |  | 7970
0 | 0 | 7.6 | 3482 |  | 5575
0 | 0 | 7.4 | 3483 |  | 4407
0 | 0 | 7.1 | 3484 |  | 3790
0 | 0 | 6.7 | 3485 |  | 3460
0 | 0 | 6.7 | 3486 |  | 3541
0 | 1 | 7 | 3487 |  | 3918
0 | 0 | 7.2 | 3488 |  | 4846
0.3102 | 106 | 7.3 | 3489 |  | 5823
1.3167 | 139 | 7.2 | 3490 |  | 6672
2.6166 | 55 | 7.1 | 3491 |  | 6947
3.1968 | 68 | 7.1 | 3492 |  | 6922
3.7067 | 82 | 7 | 3493 |  | 7611
3.815 | 560 | 7 | 3494 |  | 8398
3.317 | 180 | 6.9 | 3495 |  | 9105
2.808 | 100 | 6.8 | 3496 |  | 8989
1.08 | 82 | 6.5 | 3497 |  | 8451
1.4364 | 5 | 6.2 | 3498 |  | 8457
5.5965 | 0 | 6 | 3499 |  | 8585
5.824 | 0 | 6.2 | 3500 |  | 9267
7.194 | 0 | 6.3 | 3501 |  | 10701
6.18 | 0 | 6.3 | 3502 |  | 11923
0.97 | 0 | 6.1 | 3503 |  | 11726
0 | 0 | 5.9 | 3504 |  | 10392
0 | 0 | 5.8 | 3505 |  | 8102
0 | 0 | 5.8 | 3506 |  | 5892
0 | 0 | 5.9 | 3507 |  | 4270
0 | 0 | 6 | 3508 |  | 3918
0 | 0 | 6.1 | 3509 |  | 3436
0 | 0 | 6.2 | 3510 |  | 3417
0 | 19 | 6.5 | 3511 |  | 3798
0 | 155 | 6.6 | 3512 |  | 4810
0.3003 | 172 | 6.6 | 3513 |  | 5552
1.3566 | 214 | 6.6 | 3514 |  | 6542
2.8836 | 157 | 6.6 | 3515 |  | 6807
3.0969 | 150 | 6.5 | 3516 |  | 7377
3.4131 | 212 | 6.5 | 3517 |  | 7423
3.22 | 201 | 6.5 | 3518 |  | 8406
3.007 | 389 | 6.5 | 3519 |  | 8967
2.889 | 368 | 6.5 | 3520 |  | 9011
0.92 | 102 | 6.4 | 3521 |  | 8642
1.2236 | 5 | 6.2 | 3522 |  | 8368
5.4899 | 0 | 6 | 3523 |  | 8764
6.272 | 0 | 6.3 | 3524 |  | 9392
6.6 | 0 | 6.5 | 3525 |  | 10379
6.42 | 0 | 6.8 | 3526 |  | 11655
0.93 | 0 | 7.1 | 3527 |  | 11126
0 | 0 | 7.3 | 3528 |  | 10261
0 | 0 | 7.3 | 3529 |  | 7819
0 | 0 | 7.1 | 3530 |  | 5905
0 | 0 | 6.9 | 3531 |  | 4443
0 | 0 | 6.6 | 3532 |  | 3763
0 | 0 | 6.3 | 3533 |  | 3676
0 | 7 | 6.3 | 3534 |  | 3675
0 | 41 | 6.4 | 3535 |  | 3981
0 | 236 | 6.4 | 3536 |  | 4961
0.3168 | 281 | 6.2 | 3537 |  | 5737
1.2901 | 281 | 6 | 3538 |  | 6360
2.7768 | 294 | 5.8 | 3539 |  | 6839
3.0636 | 233 | 5.6 | 3540 |  | 7539
3.4865 | 435 | 5.5 | 3541 |  | 7530
3.605 | 458 | 5.5 | 3542 |  | 8428
2.852 | 548 | 5.6 | 3543 |  | 9148
2.565 | 261 | 5.7 | 3544 |  | 8907
0.92 | 98 | 5.6 | 3545 |  | 8676
1.4098 | 0 | 5.6 | 3546 |  | 8395
5.2234 | 0 | 5.6 | 3547 |  | 8846
5.824 | 0 | 5.9 | 3548 |  | 8933
6.138 | 0 | 6.1 | 3549 |  | 10238
5.94 | 0 | 6.4 | 3550 |  | 11535
1.07 | 0 | 6.6 | 3551 |  | 11330
0 | 0 | 6.7 | 3552 |  | 9878
0 | 0 | 6.7 | 3553 |  | 7819
0 | 0 | 6.8 | 3554 |  | 5638
0 | 0 | 7.1 | 3555 |  | 4458
0 | 0 | 7.5 | 3556 |  | 3699
0 | 0 | 7.6 | 3557 |  | 3565
0 | 17 | 7.6 | 3558 |  | 3480
0 | 35 | 7.9 | 3559 |  | 3933
0 | 126 | 7.9 | 3560 |  | 4761
0.297 | 185 | 7.4 | 3561 |  | 5651
1.3433 | 242 | 6.6 | 3562 |  | 6168
2.6967 | 155 | 6 | 3563 |  | 6764
3.1302 | 195 | 5.7 | 3564 |  | 7542
4.037 | 691 | 5.8 | 3565 |  | 7513
3.36 | 809 | 6.2 | 3566 |  | 8391
3.193 | 620 | 6.6 | 3567 |  | 8813
2.565 | 166 | 6.7 | 3568 |  | 9143
0.97 | 4 | 6.6 | 3569 |  | 8673
1.2103 | 224 | 6.4 | 3570 |  | 8603
5.0635 | 0 | 6.2 | 3571 |  | 8576
6.016 | 0 | 5.9 | 3572 |  | 9252
7.194 | 0 | 6.1 | 3573 |  | 10581
6.54 | 0 | 6.4 | 3574 |  | 11467
1.1 | 0 | 7 | 3575 |  | 11176
0 | 0 | 7.4 | 3576 |  | 10288
0 | 0 | 7.1 | 3577 |  | 7915
0 | 0 | 6.3 | 3578 |  | 5480
0 | 0 | 5.7 | 3579 |  | 4443
0 | 0 | 5.6 | 3580 |  | 3744
0 | 0 | 5.7 | 3581 |  | 3455
0 | 0 | 5.7 | 3582 |  | 3558
0 | 3 | 5.8 | 3583 |  | 3951
0 | 69 | 5.8 | 3584 |  | 4656
0.33 | 144 | 5.8 | 3585 |  | 5884
1.33 | 239 | 5.9 | 3586 |  | 6242
2.7768 | 241 | 5.9 | 3587 |  | 6397
3.5631 | 156 | 5.8 | 3588 |  | 7212
3.3764 | 103 | 5.8 | 3589 |  | 7595
3.815 | 32 | 5.9 | 3590 |  | 8276
3.069 | 282 | 6.1 | 3591 |  | 8970
2.511 | 195 | 6.1 | 3592 |  | 9034
0.98 | 2 | 6.2 | 3593 |  | 8578
1.3034 | 104 | 6.1 | 3594 |  | 8598
5.4899 | 0 | 6.1 | 3595 |  | 8814
6.464 | 0 | 6.2 | 3596 |  | 9045
6.27 | 0 | 6.3 | 3597 |  | 10638
5.58 | 0 | 6.3 | 3598 |  | 11342
0.93 | 0 | 6.2 | 3599 |  | 11621
0 | 0 | 5.9 | 3600 |  | 10346
0 | 0 | 5.7 | 3601 |  | 7646
0 | 0 | 5.6 | 3602 |  | 5462
0 | 0 | 5.7 | 3603 |  | 4368
0 | 0 | 5.8 | 3604 |  | 3825
0 | 0 | 5.8 | 3605 |  | 3595
0 | 34 | 5.9 | 3606 |  | 3470
0 | 136 | 6.2 | 3607 |  | 3881
0 | 33 | 6.3 | 3608 |  | 4806
0.3267 | 118 | 6.3 | 3609 |  | 5711
1.4098 | 30 | 6.1 | 3610 |  | 6398
2.5098 | 166 | 5.9 | 3611 |  | 6988
3.33 | 157 | 5.7 | 3612 |  | 7518
3.4865 | 107 | 5.5 | 3613 |  | 7405
3.78 | 402 | 5.3 | 3614 |  | 8171
3.069 | 193 | 5.3 | 3615 |  | 9193
2.673 | 0 | 5.3 | 3616 |  | 9002
1.03 | 93 | 5.4 | 3617 |  | 8723
1.2768 | 2 | 5.5 | 3618 |  | 8272
4.9036 | 0 | 5.5 | 3619 |  | 8949
5.76 | 0 | 5.7 | 3620 |  | 9162
6.006 | 0 | 5.2 | 3621 |  | 10289
6.3 | 0 | 4.6 | 3622 |  | 11200
0.91 | 0 | 4.1 | 3623 |  | 11389
0 | 0 | 3.9 | 3624 |  | 10258
0 | 0 | 3.8 | 3625 |  | 7957
0 | 0 | 3.9 | 3626 |  | 5639
0 | 0 | 4.1 | 3627 |  | 4250
0 | 0 | 4.2 | 3628 |  | 3757
0 | 0 | 4.2 | 3629 |  | 3559
0 | 38 | 4.4 | 3630 |  | 3315
0 | 423 | 4.7 | 3631 |  | 3941
0 | 631 | 4.8 | 3632 |  | 4751
0.3597 | 691 | 4.6 | 3633 |  | 5562
1.3034 | 802 | 4.1 | 3634 |  | 6285
2.5899 | 836 | 3.8 | 3635 |  | 6632
3.0969 | 581 | 3.6 | 3636 |  | 7236
3.9269 | 645 | 3.6 | 3637 |  | 7613
3.64 | 639 | 3.8 | 3638 |  | 8177
3.379 | 773 | 4.1 | 3639 |  | 8453
2.808 | 690 | 4.5 | 3640 |  | 9153
0.96 | 323 | 4.8 | 3641 |  | 8604
1.2635 | 228 | 4.9 | 3642 |  | 8714
5.1701 | 0 | 4.9 | 3643 |  | 8951
6.72 | 0 | 5.1 | 3644 |  | 9216
7.26 | 0 | 5.3 | 3645 |  | 10359
6.24 | 0 | 5.3 | 3646 |  | 11230
1.06 | 0 | 5.3 | 3647 |  | 11254
0 | 0 | 5.2 | 3648 |  | 10256
0 | 0 | 5.3 | 3649 |  | 7937
0 | 0 | 5.4 | 3650 |  | 5561
0 | 0 | 5.5 | 3651 |  | 4204
0 | 0 | 5.6 | 3652 |  | 3889
0 | 0 | 5.6 | 3653 |  | 3649
0 | 0 | 5.9 | 3654 |  | 3452
0 | 319 | 6.3 | 3655 |  | 3832
0 | 572 | 6.4 | 3656 |  | 4780
0.3135 | 627 | 6.3 | 3657 |  | 5717
1.2502 | 741 | 6 | 3658 |  | 6324
2.8836 | 792 | 5.7 | 3659 |  | 6682
3.0636 | 802 | 5.4 | 3660 |  | 7164
4.037 | 760 | 5.2 | 3661 |  | 7373
3.255 | 808 | 5.3 | 3662 |  | 8094
3.069 | 769 | 5.4 | 3663 |  | 9235
2.7 | 262 | 5.6 | 3664 |  | 8992
1.07 | 179 | 5.6 | 3665 |  | 8754
1.2502 | 244 | 5.5 | 3666 |  | 8662
5.863 | 0 | 5.4 | 3667 |  | 8998
6.4 | 0 | 5.3 | 3668 |  | 9792
6.534 | 0 | 5.3 | 3669 |  | 9909
6.18 | 0 | 5.4 | 3670 |  | 11023
0.95 | 0 | 5.5 | 3671 |  | 11327
0 | 0 | 5.6 | 3672 |  | 9612
0 | 0 | 5.7 | 3673 |  | 7741
0 | 0 | 5.9 | 3674 |  | 5524
0 | 0 | 6.1 | 3675 |  | 4238
0 | 0 | 6.3 | 3676 |  | 3816
0 | 0 | 6.3 | 3677 |  | 3468
0 | 38 | 6.6 | 3678 |  | 3433
0 | 423 | 6.9 | 3679 |  | 3862
0 | 431 | 6.9 | 3680 |  | 4781
0.363 | 323 | 6.7 | 3681 |  | 5647
1.2502 | 85 | 6.5 | 3682 |  | 6299
2.6433 | 28 | 6.2 | 3683 |  | 6742
3.663 | 40 | 5.9 | 3684 |  | 6907
3.5966 | 198 | 5.8 | 3685 |  | 7442
3.745 | 665 | 5.9 | 3686 |  | 8402
3.1 | 804 | 6.4 | 3687 |  | 8364
2.565 | 724 | 7 | 3688 |  | 9033
1 | 423 | 7.3 | 3689 |  | 8881
1.4231 | 255 | 7.3 | 3690 |  | 7919
4.8503 | 0 | 7.2 | 3691 |  | 8765
5.76 | 0 | 7.3 | 3692 |  | 9380
6.864 | 0 | 7.5 | 3693 |  | 10329
5.82 | 0 | 7.7 | 3694 |  | 11431
0.9 | 0 | 8 | 3695 |  | 10893
0 | 0 | 8.2 | 3696 |  | 9897
0 | 0 | 8.3 | 3697 |  | 7860
0 | 0 | 8.3 | 3698 |  | 5584
0 | 0 | 8.1 | 3699 |  | 4369
0 | 0 | 7.7 | 3700 |  | 3721
0 | 0 | 7.3 | 3701 |  | 3352
0 | 51 | 7.2 | 3702 |  | 3315
0 | 382 | 7.3 | 3703 |  | 3828
0 | 672 | 7.4 | 3704 |  | 4768
0.3564 | 770 | 7.4 | 3705 |  | 5611
1.2369 | 824 | 7.4 | 3706 |  | 6412
2.4564 | 852 | 7.2 | 3707 |  | 6798
3.663 | 365 | 7.1 | 3708 |  | 7057
3.8535 | 779 | 7 | 3709 |  | 7488
3.22 | 802 | 7.2 | 3710 |  | 8046
3.131 | 747 | 7.5 | 3711 |  | 8994
2.457 | 462 | 7.8 | 3712 |  | 9001
1.06 | 9 | 8 | 3713 |  | 8848
1.3034 | 172 | 8 | 3714 |  | 8388
4.9036 | 0 | 8 | 3715 |  | 8752
6.4 | 0 | 8 | 3716 |  | 9394
6.666 | 0 | 8.2 | 3717 |  | 10220
6.6 | 0 | 8.3 | 3718 |  | 11391
1.1 | 0 | 8.4 | 3719 |  | 11355
0 | 0 | 8.4 | 3720 |  | 9951
0 | 0 | 8.4 | 3721 |  | 7901
0 | 0 | 8.4 | 3722 |  | 5403
0 | 0 | 8.3 | 3723 |  | 4289
0 | 0 | 8 | 3724 |  | 3559
0 | 0 | 7.8 | 3725 |  | 3536
0 | 23 | 7.7 | 3726 |  | 3443
0 | 71 | 7.9 | 3727 |  | 3879
0 | 27 | 7.9 | 3728 |  | 4821
0.363 | 108 | 8 | 3729 |  | 5834
1.4497 | 252 | 8 | 3730 |  | 6327
2.8035 | 226 | 8.1 | 3731 |  | 6859
3.2634 | 343 | 8.1 | 3732 |  | 7105
3.7067 | 144 | 8.1 | 3733 |  | 7428
3.255 | 389 | 8.1 | 3734 |  | 8496
2.852 | 397 | 8.3 | 3735 |  | 9037
2.619 | 464 | 8.4 | 3736 |  | 8662
1.03 | 372 | 8.4 | 3737 |  | 8647
1.3167 | 121 | 8.3 | 3738 |  | 8514
4.9569 | 0 | 8.2 | 3739 |  | 8585
5.824 | 0 | 7.8 | 3740 |  | 9107
6.798 | 0 | 7.5 | 3741 |  | 9799
6.54 | 0 | 7.2 | 3742 |  | 11334
1.01 | 0 | 6.8 | 3743 |  | 11445
0 | 0 | 6.4 | 3744 |  | 10016
0 | 0 | 6 | 3745 |  | 7605
0 | 0 | 5.5 | 3746 |  | 5705
0 | 0 | 5.2 | 3747 |  | 4190
0 | 0 | 5.1 | 3748 |  | 3701
0 | 0 | 5.2 | 3749 |  | 3525
0 | 49 | 5.7 | 3750 |  | 3361
0 | 193 | 6.4 | 3751 |  | 3734
0 | 85 | 6.8 | 3752 |  | 4679
0.3531 | 231 | 7 | 3753 |  | 5716
1.2901 | 98 | 7 | 3754 |  | 6388
2.67 | 33 | 7 | 3755 |  | 6861
3.2301 | 73 | 6.9 | 3756 |  | 7170
3.5966 | 200 | 6.8 | 3757 |  | 7467
3.535 | 224 | 7 | 3758 |  | 8162
2.852 | 128 | 7.4 | 3759 |  | 9101
2.43 | 274 | 7.5 | 3760 |  | 8768
0.98 | 223 | 7.3 | 3761 |  | 8632
1.2236 | 152 | 7 | 3762 |  | 8481
5.0102 | 0 | 6.9 | 3763 |  | 8724
5.888 | 0 | 7 | 3764 |  | 9263
6.204 | 0 | 7 | 3765 |  | 10019
6.48 | 0 | 7 | 3766 |  | 11288
0.93 | 0 | 7 | 3767 |  | 11281
0 | 0 | 7 | 3768 |  | 10128
0 | 0 | 6.8 | 3769 |  | 7754
0 | 0 | 6.5 | 3770 |  | 5733
0 | 0 | 6.2 | 3771 |  | 4281
0 | 0 | 5.9 | 3772 |  | 3768
0 | 0 | 5.4 | 3773 |  | 3468
0 | 0 | 5.2 | 3774 |  | 3470
0 | 0 | 5.4 | 3775 |  | 3853
0 | 34 | 5.6 | 3776 |  | 4812
0.3102 | 50 | 5.5 | 3777 |  | 5790
1.2103 | 66 | 5.4 | 3778 |  | 6330
2.6433 | 93 | 5.3 | 3779 |  | 6647
3.0969 | 101 | 5.2 | 3780 |  | 7054
3.4865 | 43 | 5.2 | 3781 |  | 7533
3.36 | 47 | 5.4 | 3782 |  | 8551
3.069 | 153 | 5.7 | 3783 |  | 8885
2.943 | 79 | 5.9 | 3784 |  | 8901
0.93 | 1 | 6 | 3785 |  | 8630
1.4231 | 0 | 6 | 3786 |  | 8343
4.8503 | 0 | 5.9 | 3787 |  | 8593
6.336 | 0 | 6 | 3788 |  | 9682
6.534 | 0 | 6.2 | 3789 |  | 10134
6.6 | 0 | 6.2 | 3790 |  | 11739
1.06 | 0 | 6.3 | 3791 |  | 11268
0 | 0 | 6.4 | 3792 |  | 10020
0 | 0 | 6.5 | 3793 |  | 7663
0 | 0 | 6.7 | 3794 |  | 5568
0 | 0 | 6.9 | 3795 |  | 4315
0 | 0 | 7.1 | 3796 |  | 3663
0 | 0 | 7.2 | 3797 |  | 3539
0 | 4 | 7.4 | 3798 |  | 3450
0 | 60 | 7.8 | 3799 |  | 3804
0 | 43 | 8 | 3800 |  | 4649
0.3267 | 76 | 8 | 3801 |  | 5693
1.3965 | 97 | 8 | 3802 |  | 6250
2.8569 | 138 | 7.8 | 3803 |  | 6704
3.2634 | 110 | 7.7 | 3804 |  | 7142
4.037 | 442 | 7.5 | 3805 |  | 7311
3.43 | 590 | 7.5 | 3806 |  | 7943
3.038 | 715 | 7.6 | 3807 |  | 8826
2.484 | 531 | 7.8 | 3808 |  | 9176
0.91 | 309 | 8.1 | 3809 |  | 8964
1.4231 | 108 | 8.2 | 3810 |  | 8643
5.33 | 0 | 8.1 | 3811 |  | 8682
6.912 | 0 | 7.9 | 3812 |  | 9384
6.072 | 0 | 7.8 | 3813 |  | 10319
6.6 | 0 | 7.6 | 3814 |  | 11339
0.94 | 0 | 7.4 | 3815 |  | 11231
0 | 0 | 7.2 | 3816 |  | 9880
0 | 0 | 7.2 | 3817 |  | 7677
0 | 0 | 7.2 | 3818 |  | 5595
0 | 0 | 7.4 | 3819 |  | 4192
0 | 0 | 7.6 | 3820 |  | 3648
0 | 0 | 7.5 | 3821 |  | 3456
0 | 26 | 7.6 | 3822 |  | 3566
0 | 284 | 7.9 | 3823 |  | 3756
0 | 608 | 8.1 | 3824 |  | 4827
0.3498 | 551 | 7.9 | 3825 |  | 5565
1.2103 | 164 | 7.6 | 3826 |  | 6351
2.8569 | 323 | 7.3 | 3827 |  | 6400
2.997 | 658 | 7.2 | 3828 |  | 7250
3.4865 | 600 | 7.4 | 3829 |  | 7610
3.29 | 810 | 7.7 | 3830 |  | 8024
3.348 | 586 | 8.2 | 3831 |  | 8800
2.484 | 658 | 8.5 | 3832 |  | 9032
1.08 | 489 | 8.6 | 3833 |  | 8714
1.2369 | 168 | 8.6 | 3834 |  | 8244
5.4366 | 0 | 8.5 | 3835 |  | 8313
6.016 | 0 | 8.7 | 3836 |  | 9089
7.26 | 0 | 8.8 | 3837 |  | 10482
6 | 0 | 9 | 3838 |  | 11310
1 | 0 | 9.1 | 3839 |  | 11312
0 | 0 | 9.1 | 3840 |  | 10262
0 | 0 | 8.9 | 3841 |  | 7798
0 | 0 | 8.7 | 3842 |  | 5515
0 | 0 | 8.6 | 3843 |  | 4302
0 | 0 | 8.4 | 3844 |  | 3783
0 | 0 | 8.2 | 3845 |  | 3433
0 | 1 | 8.2 | 3846 |  | 3374
0 | 0 | 8.3 | 3847 |  | 3865
0 | 88 | 8.3 | 3848 |  | 4730
0.3102 | 89 | 8.2 | 3849 |  | 5525
1.4364 | 213 | 8 | 3850 |  | 6241
2.8035 | 236 | 7.9 | 3851 |  | 6567
3.2634 | 334 | 7.9 | 3852 |  | 7097
3.6333 | 140 | 8 | 3853 |  | 7342
3.29 | 117 | 8.2 | 3854 |  | 8218
2.79 | 185 | 8.5 | 3855 |  | 8640
2.727 | 24 | 8.7 | 3856 |  | 8940
1.05 | 5 | 8.9 | 3857 |  | 8569
1.3832 | 3 | 9 | 3858 |  | 8098
5.4366 | 0 | 9.1 | 3859 |  | 8617
6.464 | 0 | 9.6 | 3860 |  | 9233
6.27 | 0 | 9.8 | 3861 |  | 10381
5.64 | 0 | 9.9 | 3862 |  | 11402
1.03 | 0 | 9.8 | 3863 |  | 10939
0 | 0 | 9.6 | 3864 |  | 9930
0 | 0 | 9.3 | 3865 |  | 7662
0 | 0 | 8.9 | 3866 |  | 5619
0 | 0 | 8.7 | 3867 |  | 4239
0 | 0 | 8.5 | 3868 |  | 3881
0 | 0 | 8.3 | 3869 |  | 3467
0 | 8 | 8.3 | 3870 |  | 3428
0 | 134 | 8.6 | 3871 |  | 3821
0 | 475 | 8.8 | 3872 |  | 4936
0.3333 | 639 | 8.9 | 3873 |  | 5550
1.2236 | 490 | 8.9 | 3874 |  | 6269
2.5899 | 718 | 9 | 3875 |  | 6795
3.3633 | 733 | 9.3 | 3876 |  | 7106
3.4498 | 752 | 9.6 | 3877 |  | 7803
3.325 | 769 | 9.9 | 3878 |  | 8137
3.286 | 710 | 10.2 | 3879 |  | 8687
2.484 | 581 | 10.5 | 3880 |  | 9107
0.99 | 440 | 10.7 | 3881 |  | 8353
1.2901 | 123 | 10.5 | 3882 |  | 8305
5.1168 | 0 | 10.4 | 3883 |  | 8918
7.04 | 0 | 10.3 | 3884 |  | 9404
6.006 | 0 | 10 | 3885 |  | 10171
5.4 | 0 | 9.7 | 3886 |  | 10873
1 | 0 | 9.5 | 3887 |  | 11505
0 | 0 | 9.3 | 3888 |  | 9933
0 | 0 | 9.2 | 3889 |  | 7837
0 | 0 | 9 | 3890 |  | 5746
0 | 0 | 8.9 | 3891 |  | 4371
0 | 0 | 8.8 | 3892 |  | 3766
0 | 0 | 8.6 | 3893 |  | 3501
0 | 0 | 8.6 | 3894 |  | 3490
0 | 200 | 8.6 | 3895 |  | 3779
0 | 225 | 8.6 | 3896 |  | 4851
0.3201 | 224 | 8.5 | 3897 |  | 5846
1.4364 | 278 | 8.4 | 3898 |  | 6321
2.67 | 394 | 8.3 | 3899 |  | 6672
3.5964 | 280 | 8.3 | 3900 |  | 7186
3.5966 | 377 | 8.3 | 3901 |  | 7690
3.745 | 549 | 8.3 | 3902 |  | 8354
3.348 | 463 | 8.4 | 3903 |  | 8819
2.484 | 50 | 8.5 | 3904 |  | 9096
1.1 | 265 | 8.5 | 3905 |  | 8823
1.2635 | 86 | 8.2 | 3906 |  | 8270
5.3833 | 0 | 8 | 3907 |  | 8360
6.016 | 0 | 7.8 | 3908 |  | 9177
7.062 | 0 | 7.7 | 3909 |  | 10109
6.42 | 0 | 7.7 | 3910 |  | 11439
1.1 | 0 | 7.7 | 3911 |  | 11815
0 | 0 | 7.7 | 3912 |  | 10129
0 | 0 | 7.8 | 3913 |  | 7909
0 | 0 | 7.9 | 3914 |  | 5638
0 | 0 | 7.9 | 3915 |  | 4300
0 | 0 | 7.9 | 3916 |  | 3697
0 | 0 | 7.7 | 3917 |  | 3662
0 | 18 | 7.8 | 3918 |  | 3519
0 | 100 | 8 | 3919 |  | 3724
0 | 17 | 8 | 3920 |  | 4848
0.3168 | 198 | 8 | 3921 |  | 5581
1.3566 | 561 | 7.8 | 3922 |  | 6631
2.7234 | 372 | 7.7 | 3923 |  | 6541
3.1302 | 736 | 7.5 | 3924 |  | 7289
3.7067 | 838 | 7.5 | 3925 |  | 7508
3.78 | 842 | 7.6 | 3926 |  | 8011
3.131 | 800 | 7.9 | 3927 |  | 8737
2.862 | 724 | 8.1 | 3928 |  | 9134
0.91 | 579 | 8.1 | 3929 |  | 8825
1.4098 | 265 | 8 | 3930 |  | 8135
5.33 | 0 | 7.9 | 3931 |  | 8569
6.656 | 0 | 7.8 | 3932 |  | 9401
6.732 | 0 | 8 | 3933 |  | 9921
6.54 | 0 | 8.1 | 3934 |  | 11067
0.92 | 0 | 8.3 | 3935 |  | 11494
0 | 0 | 8.6 | 3936 |  | 10167
0 | 0 | 8.8 | 3937 |  | 7730
0 | 0 | 8.9 | 3938 |  | 5566
0 | 0 | 8.8 | 3939 |  | 4350
0 | 0 | 8.7 | 3940 |  | 3621
0 | 0 | 8.5 | 3941 |  | 3378
0 | 14 | 8.6 | 3942 |  | 3462
0 | 156 | 8.9 | 3943 |  | 3823
0 | 198 | 8.9 | 3944 |  | 4705
0.3003 | 18 | 8.9 | 3945 |  | 5923
1.2635 | 96 | 8.8 | 3946 |  | 6214
2.7768 | 71 | 8.7 | 3947 |  | 6524
3.4632 | 614 | 8.7 | 3948 |  | 7202
3.3397 | 847 | 8.7 | 3949 |  | 7408
3.325 | 661 | 8.7 | 3950 |  | 8449
3.317 | 777 | 8.7 | 3951 |  | 8955
2.754 | 430 | 8.7 | 3952 |  | 9457
0.95 | 50 | 8.7 | 3953 |  | 9082
1.2635 | 263 | 8.4 | 3954 |  | 8517
5.0635 | 0 | 8.3 | 3955 |  | 8697
6.464 | 0 | 8 | 3956 |  | 9166
5.94 | 0 | 7.9 | 3957 |  | 10492
6.24 | 0 | 7.7 | 3958 |  | 11438
0.92 | 0 | 7.7 | 3959 |  | 11167
0 | 0 | 7.8 | 3960 |  | 10199
0 | 0 | 7.9 | 3961 |  | 7729
0 | 0 | 7.9 | 3962 |  | 5712
0 | 0 | 7.9 | 3963 |  | 4417
0 | 0 | 7.9 | 3964 |  | 3828
0 | 0 | 7.8 | 3965 |  | 3555
0 | 7 | 8 | 3966 |  | 3521
0 | 73 | 8.2 | 3967 |  | 3907
0 | 0 | 8.2 | 3968 |  | 4789
0.363 | 79 | 8.2 | 3969 |  | 5774
1.197 | 478 | 8.2 | 3970 |  | 6365
2.8035 | 596 | 8.1 | 3971 |  | 6816
3.0303 | 704 | 7.9 | 3972 |  | 6901
3.67 | 823 | 7.9 | 3973 |  | 7734
3.815 | 828 | 8 | 3974 |  | 8404
3.224 | 792 | 8.1 | 3975 |  | 8680
2.7 | 721 | 8.3 | 3976 |  | 8783
0.97 | 580 | 8.4 | 3977 |  | 8514
1.2236 | 267 | 8.4 | 3978 |  | 8429
5.6498 | 0 | 8.3 | 3979 |  | 8772
6.848 | 0 | 8.6 | 3980 |  | 9190
6.27 | 0 | 8.7 | 3981 |  | 10378
6.54 | 0 | 8.7 | 3982 |  | 10975
0.9 | 0 | 8.5 | 3983 |  | 10891
0 | 0 | 8.2 | 3984 |  | 9913
0 | 0 | 7.9 | 3985 |  | 7720
0 | 0 | 7.5 | 3986 |  | 5548
0 | 0 | 7.3 | 3987 |  | 4374
0 | 0 | 7.1 | 3988 |  | 3895
0 | 0 | 7 | 3989 |  | 3563
0 | 23 | 7.2 | 3990 |  | 3560
0 | 189 | 7.5 | 3991 |  | 3902
0 | 109 | 7.6 | 3992 |  | 4662
0.3597 | 676 | 7.6 | 3993 |  | 5795
1.197 | 160 | 7.6 | 3994 |  | 6399
2.6166 | 392 | 7.6 | 3995 |  | 6881
3.3633 | 513 | 7.6 | 3996 |  | 7103
3.4865 | 782 | 7.8 | 3997 |  | 7566
3.22 | 627 | 8.2 | 3998 |  | 8155
2.852 | 775 | 8.6 | 3999 |  | 8738
2.538 | 689 | 8.9 | 4000 |  | 8722
1.05 | 530 | 9.3 | 4001 |  | 8257
1.4497 | 214 | 9.4 | 4002 |  | 8406
5.3833 | 0 | 9.5 | 4003 |  | 8368
6.976 | 0 | 10.1 | 4004 |  | 8817
7.128 | 0 | 10.3 | 4005 |  | 10363
6.3 | 0 | 10.3 | 4006 |  | 11366
1.06 | 0 | 10.2 | 4007 |  | 11486
0 | 0 | 10.1 | 4008 |  | 10152
0 | 0 | 9.9 | 4009 |  | 7865
0 | 0 | 9.6 | 4010 |  | 5479
0 | 0 | 9.4 | 4011 |  | 4369
0 | 0 | 9.2 | 4012 |  | 3726
0 | 0 | 9 | 4013 |  | 3576
0 | 5 | 9 | 4014 |  | 3467
0 | 153 | 9.2 | 4015 |  | 3845
0 | 128 | 9.4 | 4016 |  | 4762
0.3003 | 21 | 9.6 | 4017 |  | 5658
1.4231 | 48 | 9.7 | 4018 |  | 6434
2.7501 | 191 | 9.7 | 4019 |  | 6932
3.0969 | 440 | 9.7 | 4020 |  | 7114
3.4865 | 633 | 9.8 | 4021 |  | 7644
3.15 | 693 | 10 | 4022 |  | 8344
2.821 | 698 | 10.1 | 4023 |  | 8896
2.97 | 524 | 10.2 | 4024 |  | 9144
1.03 | 231 | 10.2 | 4025 |  | 8265
1.3167 | 85 | 10.1 | 4026 |  | 8470
4.9569 | 0 | 10 | 4027 |  | 8415
6.784 | 0 | 10.1 | 4028 |  | 9021
6.996 | 0 | 10 | 4029 |  | 10447
6.54 | 0 | 9.9 | 4030 |  | 11301
1.09 | 0 | 9.8 | 4031 |  | 11517
0 | 0 | 9.7 | 4032 |  | 10303
0 | 0 | 9.6 | 4033 |  | 7730
0 | 0 | 9.7 | 4034 |  | 5534
0 | 0 | 9.7 | 4035 |  | 4259
0 | 0 | 9.7 | 4036 |  | 3584
0 | 0 | 9.5 | 4037 |  | 3485
0 | 9 | 9.4 | 4038 |  | 3490
0 | 118 | 9.6 | 4039 |  | 3722
0 | 95 | 9.8 | 4040 |  | 4687
0.3465 | 209 | 9.8 | 4041 |  | 5559
1.2768 | 451 | 9.8 | 4042 |  | 6203
2.4297 | 118 | 9.8 | 4043 |  | 6817
3.5964 | 379 | 9.9 | 4044 |  | 7233
4.0003 | 697 | 10.1 | 4045 |  | 7769
3.29 | 403 | 10.2 | 4046 |  | 8369
2.79 | 399 | 10.3 | 4047 |  | 8964
2.673 | 626 | 10.4 | 4048 |  | 8829
0.98 | 443 | 10.5 | 4049 |  | 8897
1.3034 | 131 | 10.4 | 4050 |  | 8376
5.2767 | 0 | 10.4 | 4051 |  | 8932
6.656 | 0 | 10.5 | 4052 |  | 9606
6.006 | 0 | 10.4 | 4053 |  | 10607
6.6 | 0 | 10.2 | 4054 |  | 11205
0.91 | 0 | 10 | 4055 |  | 11427
0 | 0 | 9.7 | 4056 |  | 10396
0 | 0 | 9.5 | 4057 |  | 7425
0 | 0 | 9.5 | 4058 |  | 5564
0 | 0 | 9.5 | 4059 |  | 4427
0 | 0 | 9.4 | 4060 |  | 3719
0 | 0 | 9.3 | 4061 |  | 3576
0 | 10 | 9.6 | 4062 |  | 3500
0 | 143 | 10.1 | 4063 |  | 3808
0 | 88 | 10.5 | 4064 |  | 4802
0.363 | 378 | 10.8 | 4065 |  | 5849
1.2236 | 113 | 10.8 | 4066 |  | 6241
2.6967 | 196 | 10.4 | 4067 |  | 6881
3.2967 | 120 | 10 | 4068 |  | 6891
3.8535 | 369 | 9.8 | 4069 |  | 7531
3.64 | 446 | 9.9 | 4070 |  | 8269
2.852 | 505 | 10 | 4071 |  | 8782
2.7 | 416 | 10.2 | 4072 |  | 9159
0.9 | 228 | 10.2 | 4073 |  | 8617
1.3832 | 139 | 10.1 | 4074 |  | 8310
4.9569 | 0 | 10 | 4075 |  | 9084
6.72 | 0 | 9.9 | 4076 |  | 9454
6.996 | 0 | 9.8 | 4077 |  | 10879
5.82 | 0 | 9.7 | 4078 |  | 10774
0.93 | 0 | 9.5 | 4079 |  | 10808
0 | 0 | 9.3 | 4080 |  | 10013
0 | 0 | 9.2 | 4081 |  | 7649
0 | 0 | 8.9 | 4082 |  | 5747
0 | 0 | 8.7 | 4083 |  | 4311
0 | 0 | 8.6 | 4084 |  | 3724
0 | 0 | 8.5 | 4085 |  | 3513
0 | 1 | 8.7 | 4086 |  | 3572
0 | 0 | 9 | 4087 |  | 3687
0 | 8 | 9.3 | 4088 |  | 4802
0.3531 | 14 | 9.4 | 4089 |  | 5775
1.2901 | 65 | 9.4 | 4090 |  | 6346
2.4297 | 88 | 9.4 | 4091 |  | 6745
3.4299 | 92 | 9.5 | 4092 |  | 6985
3.9269 | 191 | 9.6 | 4093 |  | 7445
3.745 | 185 | 9.6 | 4094 |  | 8412
3.131 | 202 | 9.4 | 4095 |  | 8956
2.754 | 129 | 9.3 | 4096 |  | 9051
1.04 | 53 | 9.3 | 4097 |  | 8914
1.3832 | 47 | 9.2 | 4098 |  | 8446
5.0102 | 0 | 9.1 | 4099 |  | 9043
6.784 | 0 | 9 | 4100 |  | 9299
6.996 | 0 | 9 | 4101 |  | 10089
6.12 | 0 | 9.1 | 4102 |  | 11109
1.02 | 0 | 9.1 | 4103 |  | 11552
0 | 0 | 9 | 4104 |  | 9830
0 | 0 | 8.9 | 4105 |  | 7819
0 | 0 | 8.7 | 4106 |  | 5557
0 | 0 | 8.5 | 4107 |  | 4271
0 | 0 | 8.3 | 4108 |  | 3815
0 | 0 | 8.2 | 4109 |  | 3568
0 | 0 | 8.4 | 4110 |  | 3517
0 | 84 | 8.7 | 4111 |  | 3966
0 | 135 | 9.1 | 4112 |  | 4746
0.3069 | 128 | 9.3 | 4113 |  | 5895
1.3433 | 206 | 9.5 | 4114 |  | 6188
2.5632 | 296 | 9.7 | 4115 |  | 6793
3.663 | 282 | 9.8 | 4116 |  | 7226
3.9636 | 435 | 9.8 | 4117 |  | 7655
3.85 | 233 | 9.8 | 4118 |  | 8033
3.255 | 418 | 9.9 | 4119 |  | 8540
2.457 | 416 | 10 | 4120 |  | 9105
1.07 | 229 | 10.1 | 4121 |  | 8997
1.2502 | 62 | 10.1 | 4122 |  | 8434
5.4366 | 0 | 10.1 | 4123 |  | 8831
6.528 | 0 | 10.3 | 4124 |  | 9380
6.138 | 0 | 10.3 | 4125 |  | 10558
6.3 | 0 | 10.2 | 4126 |  | 11683
1.08 | 0 | 10.2 | 4127 |  | 11765
0 | 0 | 10.1 | 4128 |  | 10265
0 | 0 | 10 | 4129 |  | 8513
0 | 0 | 9.8 | 4130 |  | 6596
0 | 0 | 9.6 | 4131 |  | 5462
0 | 0 | 9.5 | 4132 |  | 4921
0 | 0 | 9.3 | 4133 |  | 4577
0 | 0 | 9.2 | 4134 |  | 4609
0 | 0 | 9.3 | 4135 |  | 4700
0 | 76 | 9.4 | 4136 |  | 5434
0.3399 | 86 | 9.4 | 4137 |  | 6037
1.3433 | 70 | 9.4 | 4138 |  | 7062
2.8836 | 272 | 9.4 | 4139 |  | 7511
3.4632 | 131 | 9.4 | 4140 |  | 7883
3.7067 | 286 | 9.4 | 4141 |  | 7956
3.22 | 200 | 9.5 | 4142 |  | 9214
2.79 | 76 | 9.6 | 4143 |  | 9669
2.565 | 69 | 9.7 | 4144 |  | 9319
1.04 | 0 | 9.7 | 4145 |  | 9226
1.4364 | 0 | 9.7 | 4146 |  | 8592
5.7564 | 0 | 9.7 | 4147 |  | 8300
6.144 | 0 | 9.8 | 4148 |  | 8558
6.534 | 0 | 9.8 | 4149 |  | 9063
5.4 | 0 | 9.7 | 4150 |  | 10615
0.95 | 0 | 9.6 | 4151 |  | 11185
0 | 0 | 9.5 | 4152 |  | 10121
0 | 0 | 9.4 | 4153 |  | 8738
0 | 0 | 9.4 | 4154 |  | 6513
0 | 0 | 9.4 | 4155 |  | 5293
0 | 0 | 9.2 | 4156 |  | 5112
0 | 0 | 8.9 | 4157 |  | 4546
0 | 0 | 8.6 | 4158 |  | 4595
0 | 0 | 8.6 | 4159 |  | 4889
0 | 41 | 8.6 | 4160 |  | 5539
0.3234 | 169 | 8.4 | 4161 |  | 6159
1.2901 | 120 | 8.1 | 4162 |  | 7006
2.5365 | 63 | 8 | 4163 |  | 7526
3.4299 | 37 | 8.1 | 4164 |  | 7840
3.3764 | 64 | 8.4 | 4165 |  | 8522
3.605 | 132 | 8.7 | 4166 |  | 9297
2.976 | 194 | 8.9 | 4167 |  | 9644
2.7 | 146 | 9.1 | 4168 |  | 9090
0.98 | 382 | 9.1 | 4169 |  | 8702
1.3433 | 106 | 9.1 | 4170 |  | 8352
5.4366 | 0 | 9 | 4171 |  | 8237
6.016 | 0 | 8.8 | 4172 |  | 8490
5.94 | 0 | 8.5 | 4173 |  | 9374
6.12 | 0 | 8.1 | 4174 |  | 10408
0.97 | 0 | 7.7 | 4175 |  | 11122
0 | 0 | 7.4 | 4176 |  | 10388
0 | 0 | 7 | 4177 |  | 8360
0 | 0 | 6.8 | 4178 |  | 6402
0 | 0 | 6.8 | 4179 |  | 5441
0 | 0 | 6.8 | 4180 |  | 4957
0 | 0 | 6.9 | 4181 |  | 4533
0 | 8 | 7.1 | 4182 |  | 4634
0 | 0 | 7.3 | 4183 |  | 4721
0 | 22 | 7.3 | 4184 |  | 5413
0.297 | 0 | 7.1 | 4185 |  | 6310
1.4364 | 12 | 6.9 | 4186 |  | 6903
2.8035 | 22 | 6.9 | 4187 |  | 7465
3.5631 | 113 | 7 | 4188 |  | 8217
3.8535 | 34 | 7.3 | 4189 |  | 8313
3.43 | 118 | 7.7 | 4190 |  | 8847
3.193 | 146 | 7.8 | 4191 |  | 9135
2.673 | 50 | 7.9 | 4192 |  | 9463
0.99 | 0 | 7.9 | 4193 |  | 9147
1.4364 | 15 | 7.8 | 4194 |  | 8580
5.5432 | 0 | 7.8 | 4195 |  | 8111
6.464 | 0 | 8.1 | 4196 |  | 8535
7.26 | 0 | 8.3 | 4197 |  | 9324
5.4 | 0 | 8.4 | 4198 |  | 10824
0.91 | 0 | 8.4 | 4199 |  | 11202
0 | 0 | 8.4 | 4200 |  | 10533
0 | 0 | 8.3 | 4201 |  | 8284
0 | 0 | 8 | 4202 |  | 6730
0 | 0 | 7.6 | 4203 |  | 5219
0 | 0 | 7.2 | 4204 |  | 4846
0 | 0 | 6.8 | 4205 |  | 4562
0 | 4 | 6.7 | 4206 |  | 4541
0 | 422 | 6.8 | 4207 |  | 4665
0 | 550 | 6.9 | 4208 |  | 5654
0.3234 | 706 | 7 | 4209 |  | 6320
1.3566 | 671 | 7 | 4210 |  | 7047
2.7768 | 284 | 7 | 4211 |  | 7383
3.33 | 241 | 7 | 4212 |  | 8023
3.8168 | 252 | 7.1 | 4213 |  | 8615
3.255 | 353 | 7.3 | 4214 |  | 8654
2.914 | 264 | 7.5 | 4215 |  | 9214
2.808 | 331 | 7.6 | 4216 |  | 8991
0.98 | 299 | 7.7 | 4217 |  | 8960
1.3167 | 61 | 7.6 | 4218 |  | 8374
5.1701 | 0 | 7.5 | 4219 |  | 8268
6.016 | 0 | 7.5 | 4220 |  | 8342
6.204 | 0 | 7.9 | 4221 |  | 9230
6 | 0 | 8.4 | 4222 |  | 10586
0.93 | 0 | 8.6 | 4223 |  | 11444
0 | 0 | 8.7 | 4224 |  | 10263
0 | 0 | 8.7 | 4225 |  | 8648
0 | 0 | 8.7 | 4226 |  | 6548
0 | 0 | 8.7 | 4227 |  | 5463
0 | 0 | 8.6 | 4228 |  | 4880
0 | 0 | 8.5 | 4229 |  | 4551
0 | 2 | 8.6 | 4230 |  | 4436
0 | 86 | 8.8 | 4231 |  | 4831
0 | 325 | 9.1 | 4232 |  | 5294
0.363 | 259 | 9.2 | 4233 |  | 6293
1.3167 | 361 | 9.2 | 4234 |  | 7029
2.4831 | 386 | 9.3 | 4235 |  | 7465
3.2301 | 751 | 9.4 | 4236 |  | 8153
3.8535 | 756 | 9.6 | 4237 |  | 7946
3.535 | 749 | 9.8 | 4238 |  | 8951
3.193 | 701 | 9.9 | 4239 |  | 9487
2.835 | 609 | 10.1 | 4240 |  | 9269
0.97 | 442 | 10.3 | 4241 |  | 8810
1.4098 | 143 | 10.4 | 4242 |  | 8165
5.7031 | 0 | 10.3 | 4243 |  | 8205
6.72 | 0 | 10.5 | 4244 |  | 8563
6.336 | 0 | 10.4 | 4245 |  | 9237
5.82 | 0 | 10.2 | 4246 |  | 10462
0.92 | 0 | 10 | 4247 |  | 11754
0 | 0 | 9.8 | 4248 |  | 10328
0 | 0 | 9.7 | 4249 |  | 8390
0 | 0 | 9.6 | 4250 |  | 6609
0 | 0 | 9.5 | 4251 |  | 5235
0 | 0 | 9.3 | 4252 |  | 4737
0 | 0 | 8.9 | 4253 |  | 4519
0 | 4 | 8.8 | 4254 |  | 4453
0 | 171 | 9.1 | 4255 |  | 4894
0 | 317 | 9.3 | 4256 |  | 5561
0.3102 | 402 | 9.3 | 4257 |  | 6238
1.2635 | 224 | 9.2 | 4258 |  | 7056
2.6166 | 646 | 9.2 | 4259 |  | 7500
3.4632 | 772 | 9.3 | 4260 |  | 8069
3.6333 | 781 | 9.5 | 4261 |  | 8599
3.255 | 778 | 9.8 | 4262 |  | 8861
3.41 | 733 | 9.9 | 4263 |  | 9021
2.808 | 656 | 10 | 4264 |  | 9212
1.06 | 458 | 10 | 4265 |  | 8894
1.33 | 222 | 9.8 | 4266 |  | 8663
5.1701 | 0 | 9.7 | 4267 |  | 8444
6.528 | 0 | 9.9 | 4268 |  | 8495
7.128 | 0 | 10 | 4269 |  | 9316
5.94 | 0 | 10.1 | 4270 |  | 10890
0.9 | 0 | 10.1 | 4271 |  | 11025
0 | 0 | 10.1 | 4272 |  | 10377
0 | 0 | 10 | 4273 |  | 8261
0 | 0 | 10 | 4274 |  | 6469
0 | 0 | 10 | 4275 |  | 5332
0 | 0 | 10.1 | 4276 |  | 4885
0 | 0 | 9.9 | 4277 |  | 4594
0 | 4 | 9.7 | 4278 |  | 4553
0 | 72 | 9.5 | 4279 |  | 4605
0 | 12 | 9.1 | 4280 |  | 5513
0.3366 | 34 | 8.7 | 4281 |  | 6214
1.2369 | 59 | 8.6 | 4282 |  | 6883
2.4297 | 113 | 8.7 | 4283 |  | 7390
3.5631 | 250 | 9.1 | 4284 |  | 7965
3.4498 | 317 | 9.7 | 4285 |  | 8448
3.29 | 338 | 10.4 | 4286 |  | 8759
3.348 | 568 | 10.9 | 4287 |  | 9294
2.592 | 360 | 11.1 | 4288 |  | 9574
1.04 | 310 | 11.2 | 4289 |  | 8590
1.4497 | 104 | 11.1 | 4290 |  | 8715
5.8097 | 0 | 11.1 | 4291 |  | 8058
6.592 | 0 | 10.8 | 4292 |  | 8697
6.6 | 0 | 10.4 | 4293 |  | 9005
6.06 | 0 | 9.8 | 4294 |  | 10797
0.9 | 0 | 9.3 | 4295 |  | 11408
0 | 0 | 8.9 | 4296 |  | 10121
0 | 0 | 8.8 | 4297 |  | 8710
0 | 0 | 8.7 | 4298 |  | 6601
0 | 0 | 8.6 | 4299 |  | 5363
0 | 0 | 8.5 | 4300 |  | 4850
0 | 0 | 8.4 | 4301 |  | 4572
0 | 1 | 8.5 | 4302 |  | 4519
0 | 49 | 8.8 | 4303 |  | 4699
0 | 383 | 9 | 4304 |  | 5565
0.3597 | 608 | 9.1 | 4305 |  | 6298
1.4098 | 742 | 9.1 | 4306 |  | 7019
2.8035 | 512 | 9.1 | 4307 |  | 7536
3.3966 | 641 | 9.1 | 4308 |  | 8241
4.0003 | 516 | 9.2 | 4309 |  | 8613
3.325 | 688 | 9.3 | 4310 |  | 8856
2.883 | 733 | 9.3 | 4311 |  | 9232
2.484 | 468 | 9.3 | 4312 |  | 9438
0.95 | 448 | 9.4 | 4313 |  | 8789
1.2236 | 77 | 9.3 | 4314 |  | 8499
5.5965 | 0 | 9.3 | 4315 |  | 8280
6.336 | 0 | 9.6 | 4316 |  | 8639
6.138 | 0 | 9.8 | 4317 |  | 9120
6.3 | 0 | 9.9 | 4318 |  | 10669
0.94 | 0 | 10 | 4319 |  | 11347
0 | 0 | 9.9 | 4320 |  | 10363
0 | 0 | 9.8 | 4321 |  | 8383
0 | 0 | 9.6 | 4322 |  | 6353
0 | 0 | 9.3 | 4323 |  | 5253
0 | 0 | 9.1 | 4324 |  | 4820
0 | 0 | 8.9 | 4325 |  | 4640
0 | 0 | 8.8 | 4326 |  | 4600
0 | 42 | 9 | 4327 |  | 4790
0 | 161 | 9.2 | 4328 |  | 5814
0.33 | 155 | 9.4 | 4329 |  | 6287
1.3965 | 335 | 9.4 | 4330 |  | 7005
2.8836 | 371 | 9.3 | 4331 |  | 7492
3.2634 | 546 | 9.2 | 4332 |  | 7879
3.8535 | 467 | 9.1 | 4333 |  | 8218
3.465 | 601 | 9.1 | 4334 |  | 8918
3.286 | 540 | 9.1 | 4335 |  | 9241
2.484 | 417 | 9.1 | 4336 |  | 9391
1.1 | 218 | 9 | 4337 |  | 8821
1.4497 | 56 | 8.8 | 4338 |  | 8502
5.5965 | 0 | 8.7 | 4339 |  | 8189
6.272 | 0 | 8.8 | 4340 |  | 8278
7.26 | 0 | 8.7 | 4341 |  | 9010
6.48 | 0 | 8.6 | 4342 |  | 10571
1.06 | 0 | 8.5 | 4343 |  | 10861
0 | 0 | 8.3 | 4344 |  | 9941
0 | 0 | 8.2 | 4345 |  | 8510
0 | 0 | 8 | 4346 |  | 6738
0 | 0 | 7.8 | 4347 |  | 5231
0 | 0 | 7.7 | 4348 |  | 4900
0 | 0 | 7.4 | 4349 |  | 4565
0 | 3 | 7.4 | 4350 |  | 4619
0 | 68 | 7.6 | 4351 |  | 4874
0 | 152 | 7.9 | 4352 |  | 5471
0.3102 | 197 | 8 | 4353 |  | 6284
1.3566 | 105 | 8 | 4354 |  | 7063
2.7501 | 188 | 8.1 | 4355 |  | 7513
3.3633 | 281 | 8.3 | 4356 |  | 8106
3.7434 | 270 | 8.5 | 4357 |  | 8572
3.325 | 251 | 8.7 | 4358 |  | 9022
2.79 | 336 | 8.9 | 4359 |  | 9186
2.592 | 398 | 8.9 | 4360 |  | 9360
1.09 | 321 | 8.9 | 4361 |  | 8753
1.4098 | 155 | 8.9 | 4362 |  | 8595
5.5432 | 0 | 8.9 | 4363 |  | 7983
6.72 | 0 | 9.1 | 4364 |  | 8666
6.666 | 0 | 9.2 | 4365 |  | 9042
5.7 | 0 | 9 | 4366 |  | 10711
0.98 | 0 | 8.7 | 4367 |  | 11350
0 | 0 | 8.3 | 4368 |  | 10035
0 | 0 | 8 | 4369 |  | 8545
0 | 0 | 7.7 | 4370 |  | 6684
0 | 0 | 7.4 | 4371 |  | 5430
0 | 0 | 7.2 | 4372 |  | 5115
0 | 0 | 7 | 4373 |  | 4531
0 | 1 | 7 | 4374 |  | 4451
0 | 55 | 7.1 | 4375 |  | 4913
0 | 336 | 7.3 | 4376 |  | 5506
0.3531 | 584 | 7.2 | 4377 |  | 6341
1.3566 | 527 | 7 | 4378 |  | 7211
2.5899 | 655 | 6.7 | 4379 |  | 7422
3.5298 | 388 | 6.5 | 4380 |  | 8193
3.3397 | 716 | 6.6 | 4381 |  | 8393
3.71 | 643 | 6.9 | 4382 |  | 9060
3.348 | 611 | 7.4 | 4383 |  | 9684
2.538 | 463 | 7.9 | 4384 |  | 9010
0.96 | 200 | 8.2 | 4385 |  | 9198
1.2236 | 84 | 8.3 | 4386 |  | 8022
5.1168 | 0 | 8.2 | 4387 |  | 8271
5.888 | 0 | 8.3 | 4388 |  | 8465
6.798 | 0 | 8.4 | 4389 |  | 9246
6.18 | 0 | 8.5 | 4390 |  | 10431
1.1 | 0 | 8.4 | 4391 |  | 11148
0 | 0 | 8.5 | 4392 |  | 9903
0 | 0 | 8.5 | 4393 |  | 8711
0 | 0 | 8.5 | 4394 |  | 6356
0 | 0 | 8.3 | 4395 |  | 5161
0 | 0 | 8.1 | 4396 |  | 4889
0 | 0 | 7.9 | 4397 |  | 4624
0 | 2 | 7.9 | 4398 |  | 4279
0 | 240 | 8.1 | 4399 |  | 4780
0 | 490 | 8 | 4400 |  | 5292
0.363 | 631 | 7.8 | 4401 |  | 6311
1.2369 | 726 | 7.5 | 4402 |  | 6978
2.5098 | 796 | 7.3 | 4403 |  | 7647
3.0636 | 807 | 7.3 | 4404 |  | 7968
4.037 | 801 | 7.5 | 4405 |  | 8194
3.605 | 781 | 8 | 4406 |  | 9003
2.821 | 735 | 8.4 | 4407 |  | 9503
2.862 | 649 | 8.7 | 4408 |  | 9380
1.05 | 491 | 8.8 | 4409 |  | 8886
1.463 | 185 | 8.8 | 4410 |  | 8482
5.6498 | 0 | 8.7 | 4411 |  | 8192
6.848 | 0 | 8.9 | 4412 |  | 8254
6.93 | 0 | 8.9 | 4413 |  | 9710
5.58 | 0 | 8.9 | 4414 |  | 10392
0.94 | 0 | 9 | 4415 |  | 11464
0 | 0 | 9 | 4416 |  | 10196
0 | 0 | 9 | 4417 |  | 8824
0 | 0 | 9.1 | 4418 |  | 6679
0 | 0 | 9 | 4419 |  | 5218
0 | 0 | 8.9 | 4420 |  | 5053
0 | 0 | 8.9 | 4421 |  | 4538
0 | 6 | 9.1 | 4422 |  | 4456
0 | 338 | 9.3 | 4423 |  | 4758
0 | 541 | 9.3 | 4424 |  | 5519
0.3267 | 706 | 9.1 | 4425 |  | 6231
1.3832 | 597 | 8.9 | 4426 |  | 6921
2.6967 | 773 | 8.7 | 4427 |  | 7375
3.0969 | 787 | 8.6 | 4428 |  | 7916
3.8168 | 701 | 8.8 | 4429 |  | 8431
3.605 | 784 | 9.1 | 4430 |  | 8641
3.007 | 731 | 9.4 | 4431 |  | 8937
2.835 | 392 | 9.6 | 4432 |  | 9093
1.08 | 501 | 9.8 | 4433 |  | 8580
1.4364 | 207 | 9.9 | 4434 |  | 8408
5.33 | 0 | 9.9 | 4435 |  | 8220
6.656 | 0 | 10.2 | 4436 |  | 8343
6.798 | 0 | 10.2 | 4437 |  | 8901
5.4 | 0 | 10.1 | 4438 |  | 10718
0.93 | 0 | 9.9 | 4439 |  | 11324
0 | 0 | 9.7 | 4440 |  | 10754
0 | 0 | 9.3 | 4441 |  | 8737
0 | 0 | 8.9 | 4442 |  | 6751
0 | 0 | 8.6 | 4443 |  | 5289
0 | 0 | 8.3 | 4444 |  | 5102
0 | 0 | 7.9 | 4445 |  | 4531
0 | 8 | 7.7 | 4446 |  | 4613
0 | 243 | 7.7 | 4447 |  | 4739
0 | 0 | 7.6 | 4448 |  | 5633
0.3234 | 81 | 7.6 | 4449 |  | 5957
1.4497 | 29 | 7.4 | 4450 |  | 7003
2.7768 | 223 | 7.2 | 4451 |  | 7383
2.997 | 253 | 7.1 | 4452 |  | 8343
3.5599 | 297 | 7.3 | 4453 |  | 8571
3.22 | 291 | 7.7 | 4454 |  | 9340
3.379 | 531 | 8 | 4455 |  | 9116
2.43 | 59 | 8.3 | 4456 |  | 8965
1.05 | 3 | 8.5 | 4457 |  | 8622
1.3034 | 294 | 8.5 | 4458 |  | 8183
5.5965 | 0 | 8.5 | 4459 |  | 8375
6.08 | 0 | 8.6 | 4460 |  | 8747
6.6 | 0 | 8.7 | 4461 |  | 9129
6.54 | 0 | 8.9 | 4462 |  | 10571
0.97 | 0 | 9 | 4463 |  | 11084
0 | 0 | 9 | 4464 |  | 10319
0 | 0 | 8.8 | 4465 |  | 8631
0 | 0 | 8.5 | 4466 |  | 6592
0 | 0 | 8.2 | 4467 |  | 5302
0 | 0 | 7.8 | 4468 |  | 4784
0 | 0 | 7.4 | 4469 |  | 4626
0 | 13 | 7.3 | 4470 |  | 4565
0 | 250 | 7.4 | 4471 |  | 4685
0 | 267 | 7.5 | 4472 |  | 5275
0.3036 | 512 | 7.5 | 4473 |  | 6326
1.4231 | 117 | 7.4 | 4474 |  | 7026
2.937 | 405 | 7.5 | 4475 |  | 7563
3.2301 | 532 | 8 | 4476 |  | 7803
3.4865 | 239 | 8.5 | 4477 |  | 8727
3.78 | 510 | 9 | 4478 |  | 9272
3.379 | 774 | 9.2 | 4479 |  | 9503
2.754 | 409 | 9.4 | 4480 |  | 9185
0.94 | 525 | 9.4 | 4481 |  | 8531
1.197 | 188 | 9.4 | 4482 |  | 8481
5.4899 | 0 | 9.3 | 4483 |  | 8543
6.592 | 0 | 9.3 | 4484 |  | 8302
6.468 | 0 | 9.4 | 4485 |  | 9124
5.52 | 0 | 9.7 | 4486 |  | 10573
1.06 | 0 | 9.9 | 4487 |  | 11213
0 | 0 | 9.9 | 4488 |  | 10512
0 | 0 | 9.8 | 4489 |  | 8414
0 | 0 | 9.8 | 4490 |  | 6637
0 | 0 | 9.7 | 4491 |  | 5540
0 | 0 | 9.5 | 4492 |  | 4703
0 | 0 | 9.3 | 4493 |  | 4461
0 | 2 | 9.2 | 4494 |  | 4741
0 | 187 | 9.3 | 4495 |  | 4874
0 | 75 | 9.4 | 4496 |  | 5574
0.3564 | 61 | 9.4 | 4497 |  | 6224
1.3566 | 382 | 9.2 | 4498 |  | 7069
2.8836 | 292 | 9.1 | 4499 |  | 7613
3.1968 | 546 | 8.9 | 4500 |  | 8120
3.4131 | 773 | 8.8 | 4501 |  | 8471
3.185 | 284 | 8.8 | 4502 |  | 8847
3.193 | 749 | 8.8 | 4503 |  | 9191
2.619 | 670 | 8.9 | 4504 |  | 9322
1 | 524 | 9 | 4505 |  | 8833
1.2103 | 197 | 8.7 | 4506 |  | 8712
5.5965 | 0 | 8.5 | 4507 |  | 8210
6.912 | 0 | 8.3 | 4508 |  | 8264
6.336 | 0 | 8.3 | 4509 |  | 9052
6.36 | 0 | 8.4 | 4510 |  | 10614
1.02 | 0 | 8.8 | 4511 |  | 11045
0 | 0 | 9 | 4512 |  | 10482
0 | 0 | 8.9 | 4513 |  | 8625
0 | 0 | 8.8 | 4514 |  | 6661
0 | 0 | 8.7 | 4515 |  | 5263
0 | 0 | 8.5 | 4516 |  | 4789
0 | 0 | 8.3 | 4517 |  | 4445
0 | 6 | 8.3 | 4518 |  | 4478
0 | 178 | 8.5 | 4519 |  | 4713
0 | 279 | 8.6 | 4520 |  | 5477
0.3234 | 78 | 8.6 | 4521 |  | 6285
1.2901 | 410 | 8.5 | 4522 |  | 7028
2.6433 | 534 | 8.3 | 4523 |  | 7239
3.0636 | 294 | 8.1 | 4524 |  | 7850
3.5599 | 719 | 8.1 | 4525 |  | 8473
3.29 | 819 | 8.1 | 4526 |  | 8687
2.914 | 777 | 8 | 4527 |  | 9149
2.457 | 705 | 7.8 | 4528 |  | 9453
1 | 436 | 7.7 | 4529 |  | 9100
1.4231 | 120 | 7.6 | 4530 |  | 8205
5.6498 | 0 | 7.5 | 4531 |  | 8145
6.528 | 0 | 8 | 4532 |  | 8134
6.138 | 0 | 8.3 | 4533 |  | 9110
5.88 | 0 | 8.6 | 4534 |  | 10097
1.05 | 0 | 8.7 | 4535 |  | 11430
0 | 0 | 8.4 | 4536 |  | 10326
0 | 0 | 8.1 | 4537 |  | 8164
0 | 0 | 7.7 | 4538 |  | 6576
0 | 0 | 7.6 | 4539 |  | 5405
0 | 0 | 7.6 | 4540 |  | 4873
0 | 0 | 7.4 | 4541 |  | 4550
0 | 0 | 7.5 | 4542 |  | 4381
0 | 111 | 7.6 | 4543 |  | 4615
0 | 300 | 7.8 | 4544 |  | 5461
0.297 | 164 | 7.8 | 4545 |  | 6168
1.3699 | 53 | 7.5 | 4546 |  | 6665
2.7501 | 147 | 7.2 | 4547 |  | 7492
3.2967 | 152 | 7 | 4548 |  | 8155
4.0003 | 40 | 6.9 | 4549 |  | 8044
3.185 | 58 | 7 | 4550 |  | 9050
2.79 | 173 | 7.1 | 4551 |  | 9245
2.754 | 266 | 7.2 | 4552 |  | 9006
0.98 | 116 | 7.4 | 4553 |  | 8750
1.463 | 56 | 7.4 | 4554 |  | 8265
4.8503 | 0 | 7.4 | 4555 |  | 7992
6.336 | 0 | 8 | 4556 |  | 8299
6.864 | 0 | 8.2 | 4557 |  | 9109
6.24 | 0 | 8.4 | 4558 |  | 10427
1.1 | 0 | 8.5 | 4559 |  | 11375
0 | 0 | 8.5 | 4560 |  | 9838
0 | 0 | 8.3 | 4561 |  | 8405
0 | 0 | 8.2 | 4562 |  | 6327
0 | 0 | 8.2 | 4563 |  | 5299
0 | 0 | 8.2 | 4564 |  | 4644
0 | 0 | 8.1 | 4565 |  | 4321
0 | 0 | 8.2 | 4566 |  | 4485
0 | 45 | 8.4 | 4567 |  | 4705
0 | 282 | 8.5 | 4568 |  | 5226
0.3432 | 598 | 8.6 | 4569 |  | 6127
1.4231 | 695 | 8.6 | 4570 |  | 6854
2.7234 | 267 | 8.5 | 4571 |  | 7275
3.663 | 525 | 8.5 | 4572 |  | 7825
3.5966 | 789 | 8.7 | 4573 |  | 8428
3.815 | 766 | 9 | 4574 |  | 8717
2.976 | 720 | 9.3 | 4575 |  | 9257
2.754 | 640 | 9.5 | 4576 |  | 9202
0.9 | 489 | 9.7 | 4577 |  | 8768
1.2369 | 191 | 9.8 | 4578 |  | 8705
5.6498 | 0 | 9.9 | 4579 |  | 8161
5.76 | 0 | 10 | 4580 |  | 8258
6.402 | 0 | 10 | 4581 |  | 9258
6.54 | 0 | 9.8 | 4582 |  | 10590
0.93 | 0 | 9.4 | 4583 |  | 10960
0 | 0 | 9.1 | 4584 |  | 10196
0 | 0 | 8.9 | 4585 |  | 8510
0 | 0 | 8.8 | 4586 |  | 6476
0 | 0 | 8.7 | 4587 |  | 5298
0 | 0 | 8.5 | 4588 |  | 4655
0 | 0 | 8.2 | 4589 |  | 4483
0 | 2 | 8 | 4590 |  | 4460
0 | 194 | 8.2 | 4591 |  | 4541
0 | 12 | 8.3 | 4592 |  | 5221
0.3036 | 206 | 8.2 | 4593 |  | 5915
1.2635 | 267 | 8.1 | 4594 |  | 6810
2.5632 | 166 | 8 | 4595 |  | 7307
2.997 | 386 | 8 | 4596 |  | 7847
3.9269 | 596 | 8.1 | 4597 |  | 8384
3.745 | 664 | 8.3 | 4598 |  | 8468
3.007 | 756 | 8.4 | 4599 |  | 9059
2.538 | 690 | 8.5 | 4600 |  | 9177
0.98 | 469 | 8.3 | 4601 |  | 8647
1.3699 | 274 | 8 | 4602 |  | 8517
5.2767 | 0 | 7.7 | 4603 |  | 8043
6.784 | 0 | 7.5 | 4604 |  | 7972
5.94 | 0 | 7.4 | 4605 |  | 9103
6.54 | 0 | 7.2 | 4606 |  | 10671
0.99 | 0 | 7.1 | 4607 |  | 11191
0 | 0 | 7.1 | 4608 |  | 9767
0 | 0 | 7.2 | 4609 |  | 8096
0 | 0 | 7.1 | 4610 |  | 6309
0 | 0 | 7.2 | 4611 |  | 5362
0 | 0 | 7.2 | 4612 |  | 4702
0 | 0 | 7.2 | 4613 |  | 4334
0 | 6 | 7.4 | 4614 |  | 4337
0 | 280 | 7.8 | 4615 |  | 4755
0 | 548 | 8 | 4616 |  | 5274
0.3102 | 722 | 8 | 4617 |  | 6375
1.3566 | 634 | 7.9 | 4618 |  | 6989
2.5899 | 849 | 8 | 4619 |  | 7055
3.1635 | 864 | 8.1 | 4620 |  | 7880
4.0003 | 863 | 8.3 | 4621 |  | 8176
3.57 | 848 | 8.5 | 4622 |  | 8374
3.286 | 810 | 8.6 | 4623 |  | 9191
2.916 | 738 | 8.8 | 4624 |  | 9274
0.91 | 602 | 8.9 | 4625 |  | 8720
1.4364 | 305 | 8.9 | 4626 |  | 8506
5.3833 | 0 | 8.9 | 4627 |  | 7960
6.08 | 0 | 9.2 | 4628 |  | 8475
6.402 | 0 | 9.2 | 4629 |  | 9074
6.6 | 0 | 9.1 | 4630 |  | 10564
0.93 | 0 | 8.9 | 4631 |  | 11085
0 | 0 | 8.7 | 4632 |  | 10350
0 | 0 | 8.5 | 4633 |  | 8227
0 | 0 | 8.4 | 4634 |  | 6600
0 | 0 | 8.4 | 4635 |  | 5274
0 | 0 | 8.4 | 4636 |  | 4845
0 | 0 | 8.3 | 4637 |  | 4468
0 | 6 | 8.4 | 4638 |  | 4504
0 | 269 | 8.6 | 4639 |  | 4654
0 | 289 | 8.6 | 4640 |  | 5363
0.3399 | 158 | 8.6 | 4641 |  | 6190
1.2768 | 70 | 8.4 | 4642 |  | 6949
2.4297 | 424 | 8.4 | 4643 |  | 7546
3.3633 | 467 | 8.4 | 4644 |  | 7767
3.5599 | 570 | 8.4 | 4645 |  | 8303
3.745 | 821 | 8.4 | 4646 |  | 8644
2.883 | 713 | 8.4 | 4647 |  | 9412
2.673 | 387 | 8.3 | 4648 |  | 9041
1.02 | 160 | 8.2 | 4649 |  | 9206
1.2103 | 263 | 8 | 4650 |  | 8314
5.8097 | 0 | 7.8 | 4651 |  | 8216
6.848 | 0 | 7.8 | 4652 |  | 8361
6.336 | 0 | 7.7 | 4653 |  | 8952
6.06 | 0 | 7.6 | 4654 |  | 10774
0.9 | 0 | 7.5 | 4655 |  | 11046
0 | 0 | 7.4 | 4656 |  | 10383
0 | 0 | 7.4 | 4657 |  | 8548
0 | 0 | 7.3 | 4658 |  | 6227
0 | 0 | 7 | 4659 |  | 5214
0 | 0 | 6.6 | 4660 |  | 4747
0 | 0 | 6.4 | 4661 |  | 4390
0 | 15 | 6.4 | 4662 |  | 4358
0 | 254 | 6.6 | 4663 |  | 4496
0 | 62 | 6.9 | 4664 |  | 5395
0.3366 | 381 | 7.2 | 4665 |  | 6105
1.2635 | 798 | 7.5 | 4666 |  | 6818
2.5632 | 784 | 7.7 | 4667 |  | 7452
3.1968 | 854 | 7.9 | 4668 |  | 8082
3.5599 | 847 | 8.1 | 4669 |  | 8194
3.78 | 817 | 8.4 | 4670 |  | 8865
3.162 | 762 | 8.7 | 4671 |  | 9292
2.835 | 674 | 8.9 | 4672 |  | 9120
0.94 | 523 | 9 | 4673 |  | 8923
1.3699 | 227 | 9 | 4674 |  | 8275
4.9569 | 0 | 9 | 4675 |  | 8371
6.016 | 0 | 9.3 | 4676 |  | 8563
7.194 | 0 | 9.2 | 4677 |  | 9147
5.64 | 0 | 9.2 | 4678 |  | 10447
0.95 | 0 | 9.2 | 4679 |  | 11193
0 | 0 | 9 | 4680 |  | 10318
0 | 0 | 8.8 | 4681 |  | 8551
0 | 0 | 8.7 | 4682 |  | 6416
0 | 0 | 8.6 | 4683 |  | 5378
0 | 0 | 8.3 | 4684 |  | 4756
0 | 0 | 8 | 4685 |  | 4351
0 | 2 | 7.9 | 4686 |  | 4389
0 | 260 | 8 | 4687 |  | 4789
0 | 385 | 7.8 | 4688 |  | 5537
0.3267 | 209 | 7.5 | 4689 |  | 6228
1.2369 | 84 | 7.2 | 4690 |  | 6759
2.8035 | 262 | 6.9 | 4691 |  | 7588
3.4632 | 508 | 6.6 | 4692 |  | 7905
4.037 | 84 | 6.5 | 4693 |  | 8380
3.22 | 296 | 6.6 | 4694 |  | 8594
2.79 | 180 | 6.6 | 4695 |  | 9084
2.781 | 29 | 6.7 | 4696 |  | 8967
1.05 | 586 | 6.8 | 4697 |  | 8881
1.2635 | 59 | 6.8 | 4698 |  | 8248
5.0102 | 0 | 6.7 | 4699 |  | 8016
5.888 | 0 | 6.6 | 4700 |  | 8181
7.26 | 0 | 6.6 | 4701 |  | 9316
6.6 | 0 | 6.6 | 4702 |  | 10625
0.94 | 0 | 6.7 | 4703 |  | 11312
0 | 0 | 6.9 | 4704 |  | 10103
0 | 0 | 7.1 | 4705 |  | 8483
0 | 0 | 7.3 | 4706 |  | 6344
0 | 0 | 7.6 | 4707 |  | 5349
0 | 0 | 7.8 | 4708 |  | 4559
0 | 0 | 7.8 | 4709 |  | 4469
0 | 0 | 8.1 | 4710 |  | 4382
0 | 5 | 8.7 | 4711 |  | 4740
0 | 51 | 9.1 | 4712 |  | 5244
0.297 | 67 | 9.3 | 4713 |  | 6168
1.3034 | 707 | 9.3 | 4714 |  | 6935
2.937 | 402 | 9 | 4715 |  | 7485
3.0636 | 303 | 8.9 | 4716 |  | 8161
3.9636 | 494 | 8.9 | 4717 |  | 8487
3.22 | 237 | 9 | 4718 |  | 8745
3.348 | 660 | 9.2 | 4719 |  | 9126
2.943 | 653 | 9.2 | 4720 |  | 9031
1.05 | 324 | 9.3 | 4721 |  | 8633
1.3167 | 282 | 9.3 | 4722 |  | 8023
5.1168 | 0 | 9.3 | 4723 |  | 8314
6.784 | 0 | 9.2 | 4724 |  | 8489
6.534 | 0 | 9 | 4725 |  | 9252
6.54 | 0 | 8.9 | 4726 |  | 10465
0.91 | 0 | 8.7 | 4727 |  | 10657
0 | 0 | 8.7 | 4728 |  | 10469
0 | 0 | 8.8 | 4729 |  | 8417
0 | 0 | 9.1 | 4730 |  | 6207
0 | 0 | 9.4 | 4731 |  | 5142
0 | 0 | 9.3 | 4732 |  | 4673
0 | 0 | 9.1 | 4733 |  | 4457
0 | 2 | 9 | 4734 |  | 4515
0 | 277 | 9.3 | 4735 |  | 4765
0 | 538 | 9.4 | 4736 |  | 5266
0.3036 | 682 | 9.3 | 4737 |  | 6329
1.4231 | 602 | 9.2 | 4738 |  | 6775
2.7234 | 846 | 9.1 | 4739 |  | 7378
3.2634 | 861 | 9 | 4740 |  | 7727
3.9636 | 862 | 9.1 | 4741 |  | 8492
3.185 | 855 | 9.3 | 4742 |  | 8676
2.945 | 818 | 9.4 | 4743 |  | 9210
2.754 | 748 | 9.4 | 4744 |  | 9403
0.91 | 230 | 9.4 | 4745 |  | 8910
1.2369 | 326 | 9.3 | 4746 |  | 8313
5.7564 | 0 | 9.2 | 4747 |  | 7908
6.848 | 0 | 9.3 | 4748 |  | 8247
6.402 | 0 | 9.2 | 4749 |  | 9334
5.82 | 0 | 9.2 | 4750 |  | 10327
1.04 | 0 | 9 | 4751 |  | 11221
0 | 0 | 8.8 | 4752 |  | 10236
0 | 0 | 8.7 | 4753 |  | 8589
0 | 0 | 8.6 | 4754 |  | 6165
0 | 0 | 8.6 | 4755 |  | 5426
0 | 0 | 8.4 | 4756 |  | 4684
0 | 0 | 8.2 | 4757 |  | 4489
0 | 4 | 8.3 | 4758 |  | 4574
0 | 319 | 8.6 | 4759 |  | 4750
0 | 473 | 8.8 | 4760 |  | 5379
0.3135 | 266 | 8.8 | 4761 |  | 6155
1.3167 | 364 | 8.6 | 4762 |  | 6853
2.8302 | 596 | 8.5 | 4763 |  | 7468
3.4299 | 773 | 8.5 | 4764 |  | 8012
3.4498 | 672 | 8.6 | 4765 |  | 8346
3.5 | 842 | 8.9 | 4766 |  | 8903
2.821 | 800 | 9.1 | 4767 |  | 9059
2.943 | 725 | 9.3 | 4768 |  | 9212
1.05 | 540 | 9.5 | 4769 |  | 8631
1.2768 | 296 | 9.5 | 4770 |  | 8144
5.5432 | 0 | 9.4 | 4771 |  | 8171
6.336 | 0 | 9.4 | 4772 |  | 8265
6.468 | 0 | 9.4 | 4773 |  | 9176
5.64 | 0 | 9.3 | 4774 |  | 10366
1.07 | 0 | 9.3 | 4775 |  | 11233
0 | 0 | 9.3 | 4776 |  | 10386
0 | 0 | 9.2 | 4777 |  | 8369
0 | 0 | 9 | 4778 |  | 6306
0 | 0 | 8.8 | 4779 |  | 5369
0 | 0 | 8.6 | 4780 |  | 4523
0 | 0 | 8.4 | 4781 |  | 4251
0 | 12 | 8.4 | 4782 |  | 4277
0 | 253 | 8.7 | 4783 |  | 4622
0 | 183 | 8.7 | 4784 |  | 5335
0.297 | 687 | 8.6 | 4785 |  | 6213
1.463 | 800 | 8.4 | 4786 |  | 6824
2.403 | 546 | 8.1 | 4787 |  | 7432
3.33 | 847 | 8 | 4788 |  | 7718
3.67 | 788 | 8.2 | 4789 |  | 8246
3.605 | 833 | 8.6 | 4790 |  | 9068
2.883 | 786 | 9 | 4791 |  | 9211
2.862 | 704 | 9.3 | 4792 |  | 8792
0.93 | 556 | 9.4 | 4793 |  | 9037
1.3832 | 250 | 9.4 | 4794 |  | 8432
5.2234 | 0 | 9.4 | 4795 |  | 8045
5.952 | 0 | 9.5 | 4796 |  | 8344
5.94 | 0 | 9.5 | 4797 |  | 9121
5.4 | 0 | 9.5 | 4798 |  | 10492
1.09 | 0 | 9.5 | 4799 |  | 10679
0 | 0 | 9.3 | 4800 |  | 10687
0 | 0 | 9 | 4801 |  | 8208
0 | 0 | 8.8 | 4802 |  | 6380
0 | 0 | 8.7 | 4803 |  | 5270
0 | 0 | 8.6 | 4804 |  | 4760
0 | 0 | 8.4 | 4805 |  | 4375
0 | 2 | 8.3 | 4806 |  | 4274
0 | 165 | 8.4 | 4807 |  | 4623
0 | 359 | 8.6 | 4808 |  | 5527
0.33 | 659 | 8.7 | 4809 |  | 6058
1.3034 | 721 | 8.7 | 4810 |  | 6850
2.7234 | 744 | 8.8 | 4811 |  | 7283
3.4299 | 728 | 9 | 4812 |  | 7823
3.4865 | 787 | 9.2 | 4813 |  | 8178
3.605 | 778 | 9.5 | 4814 |  | 8540
3.255 | 731 | 9.7 | 4815 |  | 9193
2.457 | 651 | 9.8 | 4816 |  | 8964
1.1 | 508 | 9.8 | 4817 |  | 9023
1.2768 | 217 | 9.6 | 4818 |  | 8192
5.1168 | 0 | 9.5 | 4819 |  | 7939
6.976 | 0 | 9.4 | 4820 |  | 8193
7.26 | 0 | 9.3 | 4821 |  | 8782
5.94 | 0 | 9.2 | 4822 |  | 10465
0.92 | 0 | 9.2 | 4823 |  | 10981
0 | 0 | 9 | 4824 |  | 10218
0 | 0 | 8.7 | 4825 |  | 8475
0 | 0 | 8.5 | 4826 |  | 6277
0 | 0 | 8.3 | 4827 |  | 5191
0 | 0 | 8.1 | 4828 |  | 4728
0 | 0 | 7.8 | 4829 |  | 4344
0 | 1 | 7.9 | 4830 |  | 4312
0 | 179 | 8.2 | 4831 |  | 4715
0 | 192 | 8.4 | 4832 |  | 5289
0.3003 | 254 | 8.3 | 4833 |  | 6095
1.4231 | 128 | 8.3 | 4834 |  | 6750
2.5098 | 253 | 8.4 | 4835 |  | 7393
3.4965 | 390 | 8.6 | 4836 |  | 7937
3.5966 | 711 | 8.9 | 4837 |  | 8017
3.22 | 802 | 9.3 | 4838 |  | 8413
3.1 | 763 | 9.6 | 4839 |  | 9103
2.7 | 690 | 9.9 | 4840 |  | 8914
1.04 | 552 | 10 | 4841 |  | 8900
1.197 | 256 | 10 | 4842 |  | 8240
5.5965 | 0 | 10 | 4843 |  | 7831
6.784 | 0 | 9.8 | 4844 |  | 7977
5.94 | 0 | 9.5 | 4845 |  | 8712
6.24 | 0 | 9.3 | 4846 |  | 10196
0.94 | 0 | 9.2 | 4847 |  | 10717
0 | 0 | 9 | 4848 |  | 10375
0 | 0 | 8.9 | 4849 |  | 8569
0 | 0 | 8.8 | 4850 |  | 6400
0 | 0 | 8.8 | 4851 |  | 5178
0 | 0 | 8.6 | 4852 |  | 4869
0 | 0 | 8.3 | 4853 |  | 4357
0 | 4 | 8.3 | 4854 |  | 4495
0 | 200 | 8.3 | 4855 |  | 4601
0 | 8 | 8.3 | 4856 |  | 5282
0.3036 | 560 | 8.2 | 4857 |  | 6009
1.3034 | 133 | 8.1 | 4858 |  | 6700
2.937 | 743 | 8 | 4859 |  | 7141
3.1968 | 742 | 8 | 4860 |  | 7837
3.8168 | 857 | 8.1 | 4861 |  | 8087
3.22 | 834 | 8.4 | 4862 |  | 8719
3.007 | 786 | 8.6 | 4863 |  | 9316
2.43 | 649 | 8.7 | 4864 |  | 8920
1.1 | 0 | 8.7 | 4865 |  | 9001
1.2369 | 239 | 8.7 | 4866 |  | 7853
5.5432 | 0 | 8.6 | 4867 |  | 7881
6.144 | 0 | 9 | 4868 |  | 8227
6.27 | 0 | 9.2 | 4869 |  | 9287
6.12 | 0 | 9.2 | 4870 |  | 10044
1.09 | 0 | 9.2 | 4871 |  | 10655
0 | 0 | 9.1 | 4872 |  | 10589
0 | 0 | 8.9 | 4873 |  | 8463
0 | 0 | 8.8 | 4874 |  | 6609
0 | 0 | 8.4 | 4875 |  | 5338
0 | 0 | 7.8 | 4876 |  | 4649
0 | 0 | 7.3 | 4877 |  | 4397
0 | 7 | 7.2 | 4878 |  | 4225
0 | 156 | 7.3 | 4879 |  | 4581
0 | 390 | 7.5 | 4880 |  | 5345
0.3564 | 467 | 7.8 | 4881 |  | 5950
1.2901 | 698 | 7.8 | 4882 |  | 6758
2.5632 | 395 | 7.8 | 4883 |  | 7225
3.5631 | 348 | 7.8 | 4884 |  | 7758
3.9636 | 174 | 7.8 | 4885 |  | 8256
3.29 | 431 | 7.8 | 4886 |  | 8369
3.224 | 245 | 7.6 | 4887 |  | 8993
2.484 | 164 | 7.6 | 4888 |  | 9053
0.97 | 26 | 7.7 | 4889 |  | 8801
1.3965 | 14 | 7.7 | 4890 |  | 8269
5.6498 | 0 | 7.7 | 4891 |  | 7867
6.784 | 0 | 7.8 | 4892 |  | 8213
6.27 | 0 | 8 | 4893 |  | 8554
6.3 | 0 | 8.1 | 4894 |  | 10435
1.07 | 0 | 8.1 | 4895 |  | 11038
0 | 0 | 8.1 | 4896 |  | 10053
0 | 0 | 8.1 | 4897 |  | 8239
0 | 0 | 7.9 | 4898 |  | 6434
0 | 0 | 7.6 | 4899 |  | 5049
0 | 0 | 7.4 | 4900 |  | 4825
0 | 0 | 7.2 | 4901 |  | 4419
0 | 0 | 7.3 | 4902 |  | 4419
0 | 0 | 7.5 | 4903 |  | 4608
0 | 3 | 7.7 | 4904 |  | 5580
0.297 | 108 | 7.8 | 4905 |  | 6379
1.4231 | 131 | 7.8 | 4906 |  | 6637
2.67 | 345 | 7.8 | 4907 |  | 7361
3.5298 | 329 | 7.7 | 4908 |  | 7777
3.5966 | 328 | 7.8 | 4909 |  | 8118
3.15 | 284 | 7.9 | 4910 |  | 8664
3.348 | 273 | 8.1 | 4911 |  | 9405
2.457 | 395 | 8.3 | 4912 |  | 9143
1 | 86 | 8.3 | 4913 |  | 8693
1.463 | 94 | 8.2 | 4914 |  | 8304
5.1168 | 0 | 8.1 | 4915 |  | 8064
7.04 | 0 | 7.9 | 4916 |  | 8412
6.27 | 0 | 7.7 | 4917 |  | 9112
6.42 | 0 | 7.5 | 4918 |  | 9769
0.95 | 0 | 7.4 | 4919 |  | 11065
0 | 0 | 7.3 | 4920 |  | 10062
0 | 0 | 7.2 | 4921 |  | 8291
0 | 0 | 7 | 4922 |  | 6650
0 | 0 | 7 | 4923 |  | 5142
0 | 0 | 6.9 | 4924 |  | 4647
0 | 0 | 6.9 | 4925 |  | 4542
0 | 3 | 7.1 | 4926 |  | 4390
0 | 272 | 7.3 | 4927 |  | 4743
0 | 130 | 7.7 | 4928 |  | 5155
0.3267 | 666 | 7.9 | 4929 |  | 5980
1.3433 | 414 | 8 | 4930 |  | 6784
2.8836 | 284 | 7.9 | 4931 |  | 7119
3.1302 | 626 | 7.7 | 4932 |  | 7837
4.037 | 800 | 7.7 | 4933 |  | 8005
3.255 | 430 | 7.7 | 4934 |  | 8804
2.883 | 384 | 7.7 | 4935 |  | 8909
2.457 | 391 | 7.7 | 4936 |  | 8949
0.94 | 601 | 7.6 | 4937 |  | 8614
1.3034 | 181 | 7.4 | 4938 |  | 8146
5.3833 | 0 | 7.2 | 4939 |  | 7804
6.784 | 0 | 7.1 | 4940 |  | 8134
6.006 | 0 | 7.1 | 4941 |  | 8998
5.88 | 0 | 7.1 | 4942 |  | 10106
0.97 | 0 | 7.1 | 4943 |  | 10416
0 | 0 | 7.3 | 4944 |  | 9761
0 | 0 | 7.6 | 4945 |  | 8136
0 | 0 | 7.6 | 4946 |  | 6192
0 | 0 | 7.5 | 4947 |  | 5088
0 | 0 | 7.3 | 4948 |  | 4516
0 | 0 | 7.1 | 4949 |  | 4406
0 | 5 | 7.2 | 4950 |  | 4281
0 | 217 | 7.6 | 4951 |  | 4750
0 | 0 | 7.9 | 4952 |  | 5333
0.3234 | 12 | 8.1 | 4953 |  | 6141
1.197 | 23 | 8.1 | 4954 |  | 6817
2.4831 | 70 | 8 | 4955 |  | 7318
3.0969 | 309 | 7.9 | 4956 |  | 7709
3.4131 | 557 | 7.9 | 4957 |  | 7974
3.64 | 728 | 8 | 4958 |  | 8719
3.069 | 686 | 8.2 | 4959 |  | 8827
2.916 | 609 | 8.4 | 4960 |  | 8883
1.07 | 460 | 8.4 | 4961 |  | 8562
1.4497 | 137 | 8.3 | 4962 |  | 8032
5.3833 | 0 | 8.3 | 4963 |  | 7955
5.824 | 0 | 8.5 | 4964 |  | 8244
6.204 | 0 | 8.5 | 4965 |  | 8884
6.54 | 0 | 8.4 | 4966 |  | 10561
1.04 | 0 | 8 | 4967 |  | 10810
0 | 0 | 7.7 | 4968 |  | 9860
0 | 0 | 7.5 | 4969 |  | 8104
0 | 0 | 7.5 | 4970 |  | 6038
0 | 0 | 7.6 | 4971 |  | 5179
0 | 0 | 7.5 | 4972 |  | 4559
0 | 0 | 7.3 | 4973 |  | 4400
0 | 0 | 7.5 | 4974 |  | 4288
0 | 242 | 7.8 | 4975 |  | 4594
0 | 348 | 8.1 | 4976 |  | 5410
0.3333 | 397 | 8.3 | 4977 |  | 6226
1.2768 | 167 | 8.4 | 4978 |  | 6950
2.937 | 330 | 8.4 | 4979 |  | 7311
3.0303 | 386 | 8.5 | 4980 |  | 7872
4.037 | 250 | 8.6 | 4981 |  | 8071
3.15 | 172 | 8.5 | 4982 |  | 8467
2.852 | 421 | 8.3 | 4983 |  | 9219
2.916 | 314 | 8 | 4984 |  | 8866
1.1 | 352 | 7.6 | 4985 |  | 8359
1.197 | 26 | 7 | 4986 |  | 7733
5.7031 | 0 | 6.6 | 4987 |  | 8136
6.464 | 0 | 6 | 4988 |  | 7877
7.062 | 0 | 5.7 | 4989 |  | 8901
5.94 | 0 | 5.5 | 4990 |  | 10242
1.02 | 0 | 5.6 | 4991 |  | 11011
0 | 0 | 5.7 | 4992 |  | 10425
0 | 0 | 5.9 | 4993 |  | 7929
0 | 0 | 6 | 4994 |  | 6094
0 | 0 | 6 | 4995 |  | 5087
0 | 0 | 5.8 | 4996 |  | 4747
0 | 0 | 5.6 | 4997 |  | 4462
0 | 1 | 5.8 | 4998 |  | 4450
0 | 239 | 6.2 | 4999 |  | 4534
0 | 482 | 6.3 | 5000 |  | 5118
0.363 | 564 | 6.3 | 5001 |  | 5971
1.4497 | 226 | 6.3 | 5002 |  | 6699
2.4831 | 385 | 6.3 | 5003 |  | 7117
3.33 | 591 | 6.4 | 5004 |  | 7484
3.4131 | 192 | 6.6 | 5005 |  | 8060
3.255 | 809 | 6.9 | 5006 |  | 8598
3.41 | 728 | 7.1 | 5007 |  | 9130
2.511 | 597 | 7.3 | 5008 |  | 9118
1.09 | 394 | 7.4 | 5009 |  | 8610
1.3167 | 213 | 7.2 | 5010 |  | 8046
4.9569 | 0 | 7 | 5011 |  | 7819
7.04 | 0 | 6.6 | 5012 |  | 7927
6.204 | 0 | 6.4 | 5013 |  | 8434
5.52 | 0 | 6.3 | 5014 |  | 10340
1.05 | 0 | 6.2 | 5015 |  | 10686
0 | 0 | 6.1 | 5016 |  | 9693
0 | 0 | 5.9 | 5017 |  | 8424
0 | 0 | 5.8 | 5018 |  | 6328
0 | 0 | 5.9 | 5019 |  | 5077
0 | 0 | 6.1 | 5020 |  | 4789
0 | 0 | 6.1 | 5021 |  | 4353
0 | 2 | 6.3 | 5022 |  | 4278
0 | 293 | 6.6 | 5023 |  | 4520
0 | 197 | 6.6 | 5024 |  | 5220
0.3399 | 314 | 6.4 | 5025 |  | 6203
1.2502 | 546 | 6 | 5026 |  | 6652
2.8035 | 770 | 5.7 | 5027 |  | 7215
3.663 | 591 | 5.5 | 5028 |  | 7645
3.4131 | 592 | 5.5 | 5029 |  | 7953
3.815 | 615 | 5.7 | 5030 |  | 8440
3.286 | 686 | 5.8 | 5031 |  | 8876
2.484 | 603 | 6 | 5032 |  | 8923
0.9 | 507 | 6 | 5033 |  | 8747
1.3167 | 213 | 5.9 | 5034 |  | 8164
5.1168 | 0 | 5.8 | 5035 |  | 7998
6.272 | 0 | 5.7 | 5036 |  | 8260
6.996 | 0 | 5.7 | 5037 |  | 8990
5.4 | 0 | 5.6 | 5038 |  | 10742
1.06 | 0 | 5.4 | 5039 |  | 10858
0 | 0 | 5 | 5040 |  | 10096
0 | 0 | 4.7 | 5041 |  | 8014
0 | 0 | 4.7 | 5042 |  | 6173
0 | 0 | 4.8 | 5043 |  | 5121
0 | 0 | 5 | 5044 |  | 4652
0 | 0 | 5.1 | 5045 |  | 4400
0 | 2 | 5.4 | 5046 |  | 4435
0 | 0 | 5.9 | 5047 |  | 4615
0 | 1 | 6 | 5048 |  | 5232
0.3234 | 6 | 5.3 | 5049 |  | 6030
1.4364 | 130 | 4.2 | 5050 |  | 6823
2.937 | 42 | 2.8 | 5051 |  | 7551
3.5298 | 694 | 1.7 | 5052 |  | 7770
3.7067 | 785 | 1.5 | 5053 |  | 8174
3.535 | 827 | 2.1 | 5054 |  | 8740
3.069 | 787 | 2.8 | 5055 |  | 8904
2.97 | 711 | 3.6 | 5056 |  | 9171
1.06 | 95 | 4.4 | 5057 |  | 8436
1.2502 | 270 | 4.9 | 5058 |  | 8081
4.797 | 0 | 5.1 | 5059 |  | 8119
6.592 | 0 | 5.5 | 5060 |  | 7970
6.072 | 0 | 5.7 | 5061 |  | 8624
6.3 | 0 | 6 | 5062 |  | 10402
1.09 | 0 | 6.4 | 5063 |  | 10917
0 | 0 | 6.8 | 5064 |  | 9867
0 | 0 | 7 | 5065 |  | 7938
0 | 0 | 7 | 5066 |  | 6316
0 | 0 | 6.9 | 5067 |  | 5148
0 | 0 | 6.7 | 5068 |  | 4718
0 | 0 | 6.4 | 5069 |  | 4255
0 | 12 | 6.6 | 5070 |  | 4226
0 | 438 | 7 | 5071 |  | 4569
0 | 621 | 7.3 | 5072 |  | 5186
0.3267 | 780 | 7.4 | 5073 |  | 5861
1.3832 | 842 | 7.1 | 5074 |  | 6746
2.403 | 876 | 6.5 | 5075 |  | 7283
3.1635 | 887 | 6.3 | 5076 |  | 7637
3.3764 | 876 | 6.7 | 5077 |  | 7839
3.29 | 842 | 7.4 | 5078 |  | 8613
3.379 | 793 | 8.1 | 5079 |  | 9228
2.727 | 708 | 8.6 | 5080 |  | 8829
0.98 | 558 | 8.7 | 5081 |  | 8442
1.3699 | 251 | 8.4 | 5082 |  | 8177
4.9569 | 0 | 8.3 | 5083 |  | 7987
6.528 | 0 | 8.2 | 5084 |  | 8270
5.94 | 0 | 8.3 | 5085 |  | 8844
5.76 | 0 | 8.5 | 5086 |  | 9850
1.03 | 0 | 8.7 | 5087 |  | 11198
0 | 0 | 8.7 | 5088 |  | 10000
0 | 0 | 8.5 | 5089 |  | 7990
0 | 0 | 8.2 | 5090 |  | 6260
0 | 0 | 7.9 | 5091 |  | 5172
0 | 0 | 7.7 | 5092 |  | 4654
0 | 0 | 7.7 | 5093 |  | 4302
0 | 3 | 7.9 | 5094 |  | 4346
0 | 251 | 8.3 | 5095 |  | 4424
0 | 268 | 8.6 | 5096 |  | 5090
0.3333 | 565 | 8.8 | 5097 |  | 6076
1.3965 | 789 | 8.9 | 5098 |  | 6459
2.6166 | 785 | 8.8 | 5099 |  | 7147
3.3633 | 858 | 8.9 | 5100 |  | 7481
3.303 | 729 | 9.1 | 5101 |  | 8006
3.85 | 801 | 9.4 | 5102 |  | 8677
3.131 | 747 | 9.6 | 5103 |  | 8801
2.862 | 659 | 9.6 | 5104 |  | 8758
1.1 | 504 | 9.6 | 5105 |  | 8802
1.2369 | 195 | 9.5 | 5106 |  | 7888
5.0102 | 0 | 9.3 | 5107 |  | 7837
6.656 | 0 | 9.4 | 5108 |  | 7904
6.402 | 0 | 9.5 | 5109 |  | 8463
6.36 | 0 | 9.5 | 5110 |  | 9967
0.93 | 0 | 9.6 | 5111 |  | 10613
0 | 0 | 9.6 | 5112 |  | 9658
0 | 0 | 9.4 | 5113 |  | 8116
0 | 0 | 9.1 | 5114 |  | 6044
0 | 0 | 8.8 | 5115 |  | 5115
0 | 0 | 8.5 | 5116 |  | 4761
0 | 0 | 8.2 | 5117 |  | 4255
0 | 0 | 8.2 | 5118 |  | 4336
0 | 232 | 8.4 | 5119 |  | 4477
0 | 489 | 8.3 | 5120 |  | 5100
0.3135 | 628 | 8.1 | 5121 |  | 6036
1.4497 | 726 | 7.8 | 5122 |  | 6639
2.5899 | 802 | 7.5 | 5123 |  | 7046
2.997 | 810 | 7.1 | 5124 |  | 7627
3.303 | 821 | 7.1 | 5125 |  | 7898
3.78 | 836 | 7.3 | 5126 |  | 8219
3.41 | 796 | 7.6 | 5127 |  | 9107
2.7 | 718 | 7.8 | 5128 |  | 8835
1.02 | 358 | 7.9 | 5129 |  | 8509
1.3034 | 255 | 7.6 | 5130 |  | 7675
5.863 | 0 | 7.5 | 5131 |  | 8047
6.208 | 0 | 7.1 | 5132 |  | 8355
6.204 | 0 | 7.1 | 5133 |  | 8759
5.82 | 0 | 7.2 | 5134 |  | 9472
1.05 | 0 | 7.3 | 5135 |  | 10361
0 | 0 | 7.6 | 5136 |  | 9828
0 | 0 | 7.9 | 5137 |  | 8262
0 | 0 | 8 | 5138 |  | 6211
0 | 0 | 8 | 5139 |  | 5041
0 | 0 | 7.9 | 5140 |  | 4516
0 | 0 | 7.6 | 5141 |  | 4210
0 | 1 | 7.6 | 5142 |  | 4265
0 | 295 | 7.8 | 5143 |  | 4221
0 | 552 | 8 | 5144 |  | 5235
0.3564 | 682 | 7.9 | 5145 |  | 5849
1.3433 | 765 | 7.8 | 5146 |  | 6673
2.9103 | 825 | 7.8 | 5147 |  | 7420
3.33 | 844 | 7.8 | 5148 |  | 7505
3.303 | 848 | 7.9 | 5149 |  | 8286
3.85 | 836 | 8 | 5150 |  | 8021
2.945 | 793 | 8.2 | 5151 |  | 8774
2.646 | 615 | 8.3 | 5152 |  | 8784
0.96 | 151 | 8.4 | 5153 |  | 8729
1.4497 | 0 | 8.3 | 5154 |  | 8420
5.7031 | 0 | 8.1 | 5155 |  | 7883
6.848 | 0 | 8.6 | 5156 |  | 7948
6.468 | 0 | 8.9 | 5157 |  | 8574
6.48 | 0 | 9.1 | 5158 |  | 10243
0.99 | 0 | 9.1 | 5159 |  | 10602
0 | 0 | 9.2 | 5160 |  | 9809
0 | 0 | 9.2 | 5161 |  | 8006
0 | 0 | 9.1 | 5162 |  | 6246
0 | 0 | 9 | 5163 |  | 5346
0 | 0 | 8.9 | 5164 |  | 4507
0 | 0 | 8.8 | 5165 |  | 4343
0 | 2 | 8.8 | 5166 |  | 4383
0 | 0 | 9 | 5167 |  | 4559
0 | 21 | 9.2 | 5168 |  | 5344
0.363 | 121 | 9.1 | 5169 |  | 5851
1.4231 | 101 | 9 | 5170 |  | 6672
2.4297 | 203 | 8.8 | 5171 |  | 6735
3.0303 | 202 | 8.5 | 5172 |  | 7468
3.8902 | 262 | 8.4 | 5173 |  | 7897
3.22 | 254 | 8.3 | 5174 |  | 8637
3.131 | 519 | 8.3 | 5175 |  | 8849
2.7 | 474 | 8.1 | 5176 |  | 8904
0.97 | 210 | 7.9 | 5177 |  | 8349
1.3034 | 71 | 7.7 | 5178 |  | 7866
4.8503 | 0 | 7.6 | 5179 |  | 7913
5.888 | 0 | 7.6 | 5180 |  | 7911
6.864 | 0 | 7.6 | 5181 |  | 8616
6.12 | 0 | 7.6 | 5182 |  | 9918
0.97 | 0 | 7.7 | 5183 |  | 10410
0 | 0 | 7.8 | 5184 |  | 9940
0 | 0 | 7.8 | 5185 |  | 8168
0 | 0 | 7.6 | 5186 |  | 6320
0 | 0 | 7.4 | 5187 |  | 5157
0 | 0 | 7.2 | 5188 |  | 4595
0 | 0 | 7.2 | 5189 |  | 4396
0 | 6 | 7.3 | 5190 |  | 4279
0 | 238 | 7.5 | 5191 |  | 4561
0 | 0 | 7.5 | 5192 |  | 5144
0.3069 | 9 | 7.1 | 5193 |  | 6038
1.3832 | 377 | 6.5 | 5194 |  | 6714
2.9103 | 339 | 6.1 | 5195 |  | 6910
3.6297 | 542 | 5.8 | 5196 |  | 7664
3.303 | 749 | 5.8 | 5197 |  | 7901
3.85 | 860 | 6.1 | 5198 |  | 8430
3.317 | 818 | 6.6 | 5199 |  | 9203
2.484 | 740 | 7.1 | 5200 |  | 8725
0.93 | 349 | 7.2 | 5201 |  | 8469
1.3566 | 281 | 7.1 | 5202 |  | 7893
5.6498 | 0 | 7 | 5203 |  | 7739
6.656 | 0 | 6.8 | 5204 |  | 8106
6.072 | 0 | 6.8 | 5205 |  | 8565
5.82 | 0 | 6.9 | 5206 |  | 10357
1.06 | 0 | 7 | 5207 |  | 10889
0 | 0 | 6.9 | 5208 |  | 9659
0 | 0 | 6.4 | 5209 |  | 7819
0 | 0 | 6.1 | 5210 |  | 6012
0 | 0 | 6.4 | 5211 |  | 5013
0 | 0 | 6.7 | 5212 |  | 4434
0 | 0 | 6.6 | 5213 |  | 4200
0 | 9 | 6.6 | 5214 |  | 4121
0 | 353 | 6.9 | 5215 |  | 4522
0 | 632 | 7 | 5216 |  | 5116
0.3168 | 742 | 6.4 | 5217 |  | 5952
1.4098 | 681 | 5.4 | 5218 |  | 6539
2.8836 | 451 | 4.2 | 5219 |  | 7136
3.2967 | 297 | 3.3 | 5220 |  | 7418
3.67 | 533 | 2.8 | 5221 |  | 7658
3.675 | 587 | 2.8 | 5222 |  | 8613
3.193 | 675 | 3.2 | 5223 |  | 8950
2.43 | 673 | 3.9 | 5224 |  | 9008
0.99 | 431 | 4.7 | 5225 |  | 8441
1.2502 | 150 | 5.4 | 5226 |  | 7992
5.1168 | 0 | 5.7 | 5227 |  | 8087
6.336 | 0 | 6.3 | 5228 |  | 7825
6.006 | 0 | 6.6 | 5229 |  | 8612
5.76 | 0 | 6.8 | 5230 |  | 10154
0.9 | 0 | 6.7 | 5231 |  | 10594
0 | 0 | 6.4 | 5232 |  | 9408
0 | 0 | 6.1 | 5233 |  | 8238
0 | 0 | 5.7 | 5234 |  | 6207
0 | 0 | 5.5 | 5235 |  | 5063
0 | 0 | 5.2 | 5236 |  | 4542
0 | 0 | 5 | 5237 |  | 4270
0 | 9 | 5.2 | 5238 |  | 4166
0 | 374 | 5.6 | 5239 |  | 4665
0 | 608 | 5.6 | 5240 |  | 5112
0.363 | 725 | 5 | 5241 |  | 5943
1.197 | 735 | 4 | 5242 |  | 6568
2.7768 | 729 | 3.2 | 5243 |  | 7081
3.3633 | 839 | 2.8 | 5244 |  | 7531
3.8168 | 826 | 2.8 | 5245 |  | 7704
3.15 | 781 | 3.5 | 5246 |  | 8269
3.41 | 743 | 4.8 | 5247 |  | 8628
2.916 | 664 | 6 | 5248 |  | 8847
1.08 | 513 | 6.7 | 5249 |  | 8106
1.3167 | 216 | 6.8 | 5250 |  | 7958
5.5432 | 0 | 6.8 | 5251 |  | 7695
6.336 | 0 | 6.8 | 5252 |  | 7958
6.402 | 0 | 6.9 | 5253 |  | 8638
6.06 | 0 | 7.2 | 5254 |  | 9728
1.01 | 0 | 7.6 | 5255 |  | 10792
0 | 0 | 7.8 | 5256 |  | 9237
0 | 0 | 7.8 | 5257 |  | 8094
0 | 0 | 7.7 | 5258 |  | 6150
0 | 0 | 7.5 | 5259 |  | 5113
0 | 0 | 7.3 | 5260 |  | 4465
0 | 0 | 7.1 | 5261 |  | 4180
0 | 6 | 7.1 | 5262 |  | 4093
0 | 228 | 7.3 | 5263 |  | 4280
0 | 234 | 7.4 | 5264 |  | 5046
0.3498 | 590 | 7.2 | 5265 |  | 5807
1.3699 | 816 | 6.6 | 5266 |  | 6263
2.5098 | 862 | 5.7 | 5267 |  | 7126
3.5964 | 876 | 4.9 | 5268 |  | 7770
3.4131 | 873 | 4.7 | 5269 |  | 7657
3.465 | 848 | 5.2 | 5270 |  | 8102
2.821 | 808 | 6 | 5271 |  | 8431
2.646 | 730 | 6.9 | 5272 |  | 8529
0.96 | 402 | 7.6 | 5273 |  | 7990
1.4497 | 258 | 7.8 | 5274 |  | 8174
4.9569 | 0 | 7.7 | 5275 |  | 8044
5.952 | 0 | 7.7 | 5276 |  | 7938
7.062 | 0 | 7.6 | 5277 |  | 8439
6 | 0 | 7.8 | 5278 |  | 9763
0.9 | 0 | 8.2 | 5279 |  | 10694
0 | 0 | 8.5 | 5280 |  | 9746
0 | 0 | 8.1 | 5281 |  | 8068
0 | 0 | 7.6 | 5282 |  | 6083
0 | 0 | 7.4 | 5283 |  | 4979
0 | 0 | 7.3 | 5284 |  | 4406
0 | 0 | 7.2 | 5285 |  | 4269
0 | 6 | 7.2 | 5286 |  | 4321
0 | 123 | 7.4 | 5287 |  | 4339
0 | 76 | 7.5 | 5288 |  | 5187
0.3498 | 224 | 7.6 | 5289 |  | 5984
1.3699 | 308 | 7.5 | 5290 |  | 6497
2.8836 | 761 | 7.3 | 5291 |  | 6887
3.5631 | 766 | 7.3 | 5292 |  | 7560
4.037 | 865 | 7.6 | 5293 |  | 7909
3.535 | 832 | 8 | 5294 |  | 8192
3.317 | 785 | 8.4 | 5295 |  | 8960
2.808 | 700 | 8.5 | 5296 |  | 8872
0.99 | 543 | 8.5 | 5297 |  | 8337
1.3433 | 220 | 8.4 | 5298 |  | 7998
5.33 | 0 | 8.3 | 5299 |  | 7659
6.848 | 0 | 8.6 | 5300 |  | 7754
6.402 | 0 | 8.7 | 5301 |  | 8763
6.42 | 0 | 8.9 | 5302 |  | 10044
0.94 | 0 | 9 | 5303 |  | 10923
0 | 0 | 8.9 | 5304 |  | 9638
0 | 0 | 8.6 | 5305 |  | 7982
0 | 0 | 8.4 | 5306 |  | 6262
0 | 0 | 8.3 | 5307 |  | 5222
0 | 0 | 8.2 | 5308 |  | 4362
0 | 0 | 8.1 | 5309 |  | 4213
0 | 1 | 8.2 | 5310 |  | 4070
0 | 192 | 8.4 | 5311 |  | 4496
0 | 444 | 8.7 | 5312 |  | 5116
0.3498 | 697 | 8.9 | 5313 |  | 5859
1.3832 | 777 | 8.9 | 5314 |  | 6478
2.403 | 836 | 9 | 5315 |  | 7165
3.33 | 855 | 9.1 | 5316 |  | 7554
3.3764 | 854 | 9.3 | 5317 |  | 7798
3.22 | 832 | 9.5 | 5318 |  | 8184
3.348 | 788 | 9.6 | 5319 |  | 8742
2.835 | 708 | 9.7 | 5320 |  | 8771
1.05 | 556 | 9.7 | 5321 |  | 8298
1.2901 | 226 | 9.7 | 5322 |  | 7801
5.5965 | 0 | 9.6 | 5323 |  | 7901
7.04 | 0 | 9.8 | 5324 |  | 7897
6.27 | 0 | 9.8 | 5325 |  | 8705
6.36 | 0 | 9.6 | 5326 |  | 9942
0.9 | 0 | 9.5 | 5327 |  | 10596
0 | 0 | 9.3 | 5328 |  | 9830
0 | 0 | 9.1 | 5329 |  | 8131
0 | 0 | 9 | 5330 |  | 6099
0 | 0 | 9 | 5331 |  | 4971
0 | 0 | 8.8 | 5332 |  | 4469
0 | 0 | 8.7 | 5333 |  | 4305
0 | 0 | 8.7 | 5334 |  | 4296
0 | 251 | 8.9 | 5335 |  | 4288
0 | 515 | 9.1 | 5336 |  | 5097
0.3531 | 659 | 9.1 | 5337 |  | 5905
1.3167 | 708 | 8.9 | 5338 |  | 6464
2.5365 | 836 | 8.7 | 5339 |  | 7092
3.5298 | 790 | 8.6 | 5340 |  | 7557
3.5966 | 846 | 8.7 | 5341 |  | 7943
3.36 | 816 | 8.9 | 5342 |  | 8466
3.255 | 770 | 9.2 | 5343 |  | 9084
2.592 | 685 | 9.2 | 5344 |  | 8870
0.99 | 239 | 9.1 | 5345 |  | 8346
1.3699 | 201 | 8.9 | 5346 |  | 8054
4.9569 | 0 | 8.8 | 5347 |  | 7594
7.04 | 0 | 8.9 | 5348 |  | 7696
6.27 | 0 | 9.1 | 5349 |  | 8587
6.3 | 0 | 9.3 | 5350 |  | 9699
1.09 | 0 | 9.4 | 5351 |  | 10630
0 | 0 | 9.4 | 5352 |  | 9695
0 | 0 | 9.2 | 5353 |  | 8067
0 | 0 | 9.1 | 5354 |  | 6130
0 | 0 | 9 | 5355 |  | 5002
0 | 0 | 8.8 | 5356 |  | 4690
0 | 0 | 8.7 | 5357 |  | 4336
0 | 1 | 8.7 | 5358 |  | 4152
0 | 188 | 9 | 5359 |  | 4583
0 | 447 | 9.3 | 5360 |  | 5247
0.3597 | 329 | 9.3 | 5361 |  | 5871
1.3965 | 345 | 9.3 | 5362 |  | 6363
2.5632 | 811 | 9.2 | 5363 |  | 7459
3.4299 | 771 | 9.1 | 5364 |  | 7394
4.0003 | 622 | 9.1 | 5365 |  | 7829
3.815 | 768 | 9.1 | 5366 |  | 8015
3.038 | 787 | 9.1 | 5367 |  | 8947
2.781 | 660 | 9 | 5368 |  | 8802
0.96 | 363 | 9 | 5369 |  | 8214
1.3433 | 185 | 9 | 5370 |  | 7835
5.7564 | 0 | 9 | 5371 |  | 7879
6.144 | 0 | 9.3 | 5372 |  | 7869
6.93 | 0 | 9.5 | 5373 |  | 9076
6.06 | 0 | 9.5 | 5374 |  | 9864
1.02 | 0 | 9.3 | 5375 |  | 10218
0 | 0 | 9.1 | 5376 |  | 9430
0 | 0 | 9 | 5377 |  | 7668
0 | 0 | 8.7 | 5378 |  | 5895
0 | 0 | 8.5 | 5379 |  | 4862
0 | 0 | 8.2 | 5380 |  | 4447
0 | 0 | 8 | 5381 |  | 4097
0 | 1 | 8 | 5382 |  | 4180
0 | 304 | 8.2 | 5383 |  | 4256
0 | 572 | 8.5 | 5384 |  | 4928
0.3498 | 704 | 8.7 | 5385 |  | 5508
1.3832 | 794 | 8.7 | 5386 |  | 6569
2.4564 | 864 | 8.5 | 5387 |  | 6789
3.4299 | 810 | 8.3 | 5388 |  | 7068
3.7067 | 823 | 8.2 | 5389 |  | 7812
3.5 | 798 | 8.2 | 5390 |  | 8305
3.379 | 708 | 8.3 | 5391 |  | 8519
2.646 | 541 | 8.5 | 5392 |  | 8758
0.97 | 455 | 8.8 | 5393 |  | 8198
1.3433 | 187 | 8.9 | 5394 |  | 7817
5.0102 | 0 | 9 | 5395 |  | 7479
6.912 | 0 | 9 | 5396 |  | 7668
6.6 | 0 | 8.9 | 5397 |  | 8336
6.18 | 0 | 8.8 | 5398 |  | 10098
0.98 | 0 | 8.7 | 5399 |  | 10447
0 | 0 | 8.7 | 5400 |  | 9403
0 | 0 | 8.6 | 5401 |  | 7859
0 | 0 | 8.5 | 5402 |  | 6123
0 | 0 | 8.5 | 5403 |  | 4887
0 | 0 | 8.5 | 5404 |  | 4551
0 | 0 | 8.4 | 5405 |  | 4146
0 | 0 | 8.4 | 5406 |  | 4171
0 | 106 | 8.6 | 5407 |  | 4475
0 | 178 | 8.8 | 5408 |  | 5128
0.3399 | 244 | 8.9 | 5409 |  | 5726
1.2635 | 136 | 8.9 | 5410 |  | 6505
2.8302 | 564 | 8.9 | 5411 |  | 6904
3.5631 | 483 | 8.9 | 5412 |  | 7508
3.9636 | 334 | 9 | 5413 |  | 7913
3.325 | 346 | 9.3 | 5414 |  | 8108
3.1 | 309 | 9.5 | 5415 |  | 8776
2.835 | 232 | 9.6 | 5416 |  | 8600
0.99 | 120 | 9.5 | 5417 |  | 8162
1.4364 | 0 | 9.4 | 5418 |  | 7750
4.9036 | 0 | 9.4 | 5419 |  | 7451
5.824 | 0 | 9.6 | 5420 |  | 7526
6.006 | 0 | 9.8 | 5421 |  | 8458
5.76 | 0 | 9.8 | 5422 |  | 10221
0.92 | 0 | 9.7 | 5423 |  | 10629
0 | 0 | 9.6 | 5424 |  | 9836
0 | 0 | 9.5 | 5425 |  | 7862
0 | 0 | 9.4 | 5426 |  | 6185
0 | 0 | 9.3 | 5427 |  | 4908
0 | 0 | 9.1 | 5428 |  | 4462
0 | 0 | 8.9 | 5429 |  | 4227
0 | 1 | 8.7 | 5430 |  | 4152
0 | 252 | 8.7 | 5431 |  | 4390
0 | 143 | 8.7 | 5432 |  | 5156
0.297 | 599 | 8.6 | 5433 |  | 5702
1.4098 | 403 | 8.6 | 5434 |  | 6332
2.4297 | 291 | 8.4 | 5435 |  | 6954
3.3966 | 309 | 8.2 | 5436 |  | 7331
3.4498 | 22 | 8.2 | 5437 |  | 7843
3.15 | 35 | 8.2 | 5438 |  | 8076
2.821 | 22 | 8.3 | 5439 |  | 8674
2.457 | 25 | 8.5 | 5440 |  | 8880
0.92 | 177 | 8.8 | 5441 |  | 8029
1.197 | 29 | 9 | 5442 |  | 7816
4.8503 | 0 | 9.1 | 5443 |  | 7403
6.08 | 0 | 9.3 | 5444 |  | 7820
6.996 | 0 | 9.4 | 5445 |  | 8580
5.64 | 0 | 9.2 | 5446 |  | 9661
1.1 | 0 | 8.9 | 5447 |  | 10436
0 | 0 | 8.5 | 5448 |  | 9560
0 | 0 | 8.1 | 5449 |  | 7626
0 | 0 | 7.9 | 5450 |  | 6133
0 | 0 | 7.8 | 5451 |  | 5052
0 | 0 | 7.6 | 5452 |  | 4654
0 | 0 | 7.3 | 5453 |  | 4135
0 | 0 | 6.9 | 5454 |  | 4086
0 | 4 | 6.9 | 5455 |  | 4360
0 | 311 | 7.1 | 5456 |  | 5022
0.3498 | 207 | 7.2 | 5457 |  | 5744
1.2635 | 331 | 7.3 | 5458 |  | 6538
2.6433 | 237 | 7.2 | 5459 |  | 6926
3.3633 | 25 | 7.1 | 5460 |  | 7517
3.8902 | 148 | 7.2 | 5461 |  | 7411
3.605 | 406 | 7.4 | 5462 |  | 8222
3.038 | 251 | 7.6 | 5463 |  | 8942
2.727 | 353 | 7.7 | 5464 |  | 8596
1.05 | 192 | 7.7 | 5465 |  | 8204
1.2901 | 19 | 7.5 | 5466 |  | 7660
4.8503 | 0 | 7.4 | 5467 |  | 7466
7.04 | 0 | 7.4 | 5468 |  | 7746
7.062 | 0 | 7.4 | 5469 |  | 8469
6.3 | 0 | 7.4 | 5470 |  | 9548
0.9 | 0 | 7.3 | 5471 |  | 10285
0 | 0 | 7.1 | 5472 |  | 9611
0 | 0 | 6.8 | 5473 |  | 7975
0 | 0 | 6.4 | 5474 |  | 5892
0 | 0 | 6.1 | 5475 |  | 4968
0 | 0 | 5.8 | 5476 |  | 4310
0 | 0 | 5.4 | 5477 |  | 4229
0 | 0 | 5.3 | 5478 |  | 4217
0 | 194 | 5.5 | 5479 |  | 4266
0 | 479 | 5.7 | 5480 |  | 4818
0.297 | 632 | 5.6 | 5481 |  | 5689
1.3034 | 731 | 5.6 | 5482 |  | 6522
2.5098 | 800 | 5.6 | 5483 |  | 6930
3.5298 | 817 | 5.7 | 5484 |  | 7622
3.7067 | 450 | 5.9 | 5485 |  | 7744
3.815 | 698 | 6.1 | 5486 |  | 8085
3.348 | 695 | 6.4 | 5487 |  | 8843
2.43 | 603 | 6.5 | 5488 |  | 9069
0.98 | 435 | 6.6 | 5489 |  | 8279
1.2768 | 120 | 6.4 | 5490 |  | 7793
5.0102 | 0 | 6.3 | 5491 |  | 7550
6.912 | 0 | 6.1 | 5492 |  | 7555
6.27 | 0 | 6.1 | 5493 |  | 8433
6.42 | 0 | 6.3 | 5494 |  | 9600
0.94 | 0 | 6.5 | 5495 |  | 10119
0 | 0 | 6.7 | 5496 |  | 9613
0 | 0 | 6.8 | 5497 |  | 8024
0 | 0 | 6.9 | 5498 |  | 5879
0 | 0 | 7 | 5499 |  | 4966
0 | 0 | 6.9 | 5500 |  | 4442
0 | 0 | 6.7 | 5501 |  | 4378
0 | 0 | 6.6 | 5502 |  | 4171
0 | 0 | 6.7 | 5503 |  | 4472
0 | 136 | 7 | 5504 |  | 5210
0.3102 | 415 | 7.2 | 5505 |  | 5825
1.3965 | 451 | 7.3 | 5506 |  | 6618
2.4297 | 782 | 7.4 | 5507 |  | 6815
3.1968 | 88 | 7.4 | 5508 |  | 7671
3.4131 | 153 | 7.4 | 5509 |  | 7680
3.78 | 236 | 7.3 | 5510 |  | 8393
3.348 | 810 | 7.3 | 5511 |  | 8761
2.43 | 734 | 7.3 | 5512 |  | 8554
1.03 | 584 | 7.5 | 5513 |  | 8157
1.3566 | 246 | 7.7 | 5514 |  | 7856
5.2234 | 0 | 7.7 | 5515 |  | 7741
5.76 | 0 | 7.9 | 5516 |  | 7716
6.666 | 0 | 8.1 | 5517 |  | 8317
6.12 | 0 | 8.2 | 5518 |  | 9499
1.06 | 0 | 8.3 | 5519 |  | 10255
0 | 0 | 8.1 | 5520 |  | 9290
0 | 0 | 8 | 5521 |  | 8091
0 | 0 | 7.9 | 5522 |  | 5929
0 | 0 | 7.8 | 5523 |  | 5040
0 | 0 | 7.8 | 5524 |  | 4400
0 | 0 | 7.8 | 5525 |  | 4191
0 | 0 | 8 | 5526 |  | 4194
0 | 274 | 8.2 | 5527 |  | 4270
0 | 482 | 8.4 | 5528 |  | 5131
0.3432 | 746 | 8.5 | 5529 |  | 5671
1.3832 | 809 | 8.4 | 5530 |  | 6421
2.8569 | 784 | 8.2 | 5531 |  | 7070
3.0636 | 856 | 8 | 5532 |  | 7700
3.6333 | 576 | 8 | 5533 |  | 7849
3.22 | 780 | 8.3 | 5534 |  | 8139
3.1 | 774 | 8.8 | 5535 |  | 8522
2.943 | 684 | 9.2 | 5536 |  | 8786
1.07 | 395 | 9.3 | 5537 |  | 8368
1.2502 | 180 | 9.1 | 5538 |  | 7762
4.9569 | 0 | 8.9 | 5539 |  | 7508
5.824 | 0 | 8.7 | 5540 |  | 8006
6.93 | 0 | 8.7 | 5541 |  | 8388
5.94 | 0 | 8.6 | 5542 |  | 10149
1.06 | 0 | 8.7 | 5543 |  | 10165
0 | 0 | 8.6 | 5544 |  | 9694
0 | 0 | 8.6 | 5545 |  | 7963
0 | 0 | 8.4 | 5546 |  | 6241
0 | 0 | 8.3 | 5547 |  | 4842
0 | 0 | 8.1 | 5548 |  | 4576
0 | 0 | 7.9 | 5549 |  | 4211
0 | 0 | 8.1 | 5550 |  | 4382
0 | 342 | 8.5 | 5551 |  | 4611
0 | 0 | 9 | 5552 |  | 5215
0.3333 | 10 | 9.2 | 5553 |  | 6067
1.4497 | 194 | 9.1 | 5554 |  | 6446
2.6166 | 246 | 8.8 | 5555 |  | 7113
3.2301 | 697 | 8.6 | 5556 |  | 7496
3.3764 | 699 | 8.5 | 5557 |  | 7792
3.43 | 844 | 8.8 | 5558 |  | 8131
3.379 | 790 | 9.1 | 5559 |  | 8591
2.808 | 698 | 9.1 | 5560 |  | 8530
0.9 | 530 | 9 | 5561 |  | 8560
1.463 | 180 | 8.8 | 5562 |  | 7795
5.3833 | 0 | 8.7 | 5563 |  | 7629
6.272 | 0 | 8.7 | 5564 |  | 7682
6.798 | 0 | 8.6 | 5565 |  | 8585
5.52 | 0 | 8.6 | 5566 |  | 9844
0.99 | 0 | 8.5 | 5567 |  | 10273
0 | 0 | 8.4 | 5568 |  | 9580
0 | 0 | 8.2 | 5569 |  | 7810
0 | 0 | 8.2 | 5570 |  | 6038
0 | 0 | 8.2 | 5571 |  | 5134
0 | 0 | 8.1 | 5572 |  | 4551
0 | 0 | 7.9 | 5573 |  | 4158
0 | 0 | 7.9 | 5574 |  | 4182
0 | 311 | 8.2 | 5575 |  | 4595
0 | 533 | 8.4 | 5576 |  | 5241
0.3135 | 706 | 8.4 | 5577 |  | 5778
1.2901 | 768 | 8.1 | 5578 |  | 6474
2.8035 | 792 | 7.8 | 5579 |  | 7017
3.6297 | 807 | 7.6 | 5580 |  | 7455
3.3764 | 818 | 7.5 | 5581 |  | 7733
3.815 | 822 | 7.5 | 5582 |  | 8481
3.286 | 773 | 7.6 | 5583 |  | 8752
2.619 | 687 | 7.7 | 5584 |  | 8736
1.02 | 526 | 7.8 | 5585 |  | 8256
1.2369 | 178 | 7.6 | 5586 |  | 7889
5.3833 | 0 | 7.5 | 5587 |  | 7898
5.888 | 0 | 7.2 | 5588 |  | 8130
7.128 | 0 | 7.2 | 5589 |  | 8737
5.88 | 0 | 7.1 | 5590 |  | 10247
1.03 | 0 | 7.2 | 5591 |  | 10798
0 | 0 | 7.4 | 5592 |  | 9416
0 | 0 | 7.6 | 5593 |  | 8014
0 | 0 | 7.5 | 5594 |  | 6261
0 | 0 | 7.3 | 5595 |  | 4785
0 | 0 | 7.1 | 5596 |  | 4471
0 | 0 | 6.9 | 5597 |  | 4248
0 | 0 | 6.9 | 5598 |  | 4351
0 | 319 | 7.2 | 5599 |  | 4619
0 | 581 | 7.3 | 5600 |  | 5238
0.3267 | 709 | 7.3 | 5601 |  | 6137
1.463 | 625 | 7.2 | 5602 |  | 6528
2.6166 | 615 | 7 | 5603 |  | 6984
3.1302 | 739 | 6.9 | 5604 |  | 7391
3.6333 | 860 | 7 | 5605 |  | 7895
3.5 | 842 | 7.2 | 5606 |  | 8497
3.379 | 611 | 7.5 | 5607 |  | 8773
2.7 | 619 | 7.8 | 5608 |  | 8698
0.98 | 264 | 7.9 | 5609 |  | 8438
1.463 | 9 | 7.8 | 5610 |  | 7725
4.8503 | 0 | 7.6 | 5611 |  | 8010
6.272 | 0 | 7.5 | 5612 |  | 7851
7.128 | 0 | 7.7 | 5613 |  | 8700
5.94 | 0 | 8 | 5614 |  | 10269
0.96 | 0 | 8.2 | 5615 |  | 10589
0 | 0 | 8.3 | 5616 |  | 9345
0 | 0 | 8.2 | 5617 |  | 7896
0 | 0 | 8.1 | 5618 |  | 5770
0 | 0 | 8 | 5619 |  | 5015
0 | 0 | 7.9 | 5620 |  | 4541
0 | 0 | 7.7 | 5621 |  | 4237
0 | 0 | 7.7 | 5622 |  | 4310
0 | 28 | 7.9 | 5623 |  | 4300
0 | 68 | 8.2 | 5624 |  | 4906
0.3168 | 156 | 8.3 | 5625 |  | 5714
1.2369 | 276 | 8.2 | 5626 |  | 6417
2.8035 | 310 | 8 | 5627 |  | 7203
3.4632 | 737 | 7.8 | 5628 |  | 7374
3.8902 | 732 | 7.7 | 5629 |  | 8042
3.36 | 788 | 7.7 | 5630 |  | 8286
3.069 | 731 | 7.7 | 5631 |  | 8689
2.808 | 633 | 7.8 | 5632 |  | 8662
1.02 | 21 | 7.9 | 5633 |  | 8297
1.2635 | 121 | 7.9 | 5634 |  | 7903
5.2767 | 0 | 7.8 | 5635 |  | 7480
6.4 | 0 | 8.3 | 5636 |  | 7982
7.062 | 0 | 8.5 | 5637 |  | 8733
6.48 | 0 | 8.5 | 5638 |  | 9885
0.94 | 0 | 8.4 | 5639 |  | 10592
0 | 0 | 8.1 | 5640 |  | 9378
0 | 0 | 7.9 | 5641 |  | 8238
0 | 0 | 7.7 | 5642 |  | 6350
0 | 0 | 7.6 | 5643 |  | 4993
0 | 0 | 7.6 | 5644 |  | 4402
0 | 0 | 7.6 | 5645 |  | 4402
0 | 0 | 7.7 | 5646 |  | 4307
0 | 206 | 8 | 5647 |  | 4408
0 | 0 | 8.3 | 5648 |  | 5065
0.3069 | 69 | 8.3 | 5649 |  | 5979
1.2236 | 189 | 8.1 | 5650 |  | 6686
2.4297 | 426 | 7.7 | 5651 |  | 7102
3.5298 | 446 | 7.6 | 5652 |  | 7574
3.7801 | 829 | 7.7 | 5653 |  | 7755
3.395 | 863 | 8.1 | 5654 |  | 8425
3.348 | 815 | 8.6 | 5655 |  | 9093
2.889 | 728 | 8.8 | 5656 |  | 8843
0.91 | 562 | 8.8 | 5657 |  | 8741
1.4231 | 199 | 8.7 | 5658 |  | 7759
5.6498 | 0 | 8.6 | 5659 |  | 7805
6.912 | 0 | 8.9 | 5660 |  | 7956
6.6 | 0 | 9 | 5661 |  | 8505
6.48 | 0 | 9.2 | 5662 |  | 9888
1.01 | 0 | 9.6 | 5663 |  | 10516
0 | 0 | 9.8 | 5664 |  | 9595
0 | 0 | 9.6 | 5665 |  | 8274
0 | 0 | 9.3 | 5666 |  | 6199
0 | 0 | 9.2 | 5667 |  | 5005
0 | 0 | 9 | 5668 |  | 4435
0 | 0 | 8.9 | 5669 |  | 4368
0 | 0 | 8.9 | 5670 |  | 4298
0 | 388 | 9 | 5671 |  | 4505
0 | 278 | 9.1 | 5672 |  | 5095
0.3234 | 762 | 9.1 | 5673 |  | 5948
1.2635 | 826 | 8.8 | 5674 |  | 6383
2.5632 | 450 | 8.5 | 5675 |  | 6958
3.3966 | 579 | 8.2 | 5676 |  | 7519
3.8168 | 869 | 8.2 | 5677 |  | 7913
3.815 | 847 | 8.3 | 5678 |  | 8220
3.379 | 801 | 8.6 | 5679 |  | 9192
2.727 | 718 | 9 | 5680 |  | 8734
0.9 | 559 | 9.3 | 5681 |  | 8740
1.3034 | 198 | 9.4 | 5682 |  | 7804
5.4899 | 0 | 9.4 | 5683 |  | 7941
6.848 | 0 | 9.8 | 5684 |  | 8275
6.468 | 0 | 9.9 | 5685 |  | 8736
6.42 | 0 | 9.9 | 5686 |  | 10442
0.95 | 0 | 9.6 | 5687 |  | 10600
0 | 0 | 9.3 | 5688 |  | 9571
0 | 0 | 9 | 5689 |  | 8000
0 | 0 | 8.8 | 5690 |  | 6415
0 | 0 | 8.7 | 5691 |  | 5294
0 | 0 | 8.6 | 5692 |  | 4626
0 | 0 | 8.5 | 5693 |  | 4305
0 | 0 | 8.7 | 5694 |  | 4431
0 | 135 | 9.1 | 5695 |  | 4451
0 | 76 | 9.4 | 5696 |  | 5311
0.3531 | 72 | 9.5 | 5697 |  | 6195
1.2103 | 279 | 9.3 | 5698 |  | 6577
2.9103 | 814 | 9.1 | 5699 |  | 7003
3.1968 | 824 | 8.9 | 5700 |  | 7590
3.7801 | 816 | 8.8 | 5701 |  | 8084
3.325 | 786 | 8.7 | 5702 |  | 8545
3.069 | 728 | 8.8 | 5703 |  | 8778
2.484 | 629 | 8.9 | 5704 |  | 8695
0.96 | 450 | 8.9 | 5705 |  | 8518
1.3699 | 108 | 9 | 5706 |  | 7757
5.6498 | 0 | 9 | 5707 |  | 7676
6.912 | 0 | 9.6 | 5708 |  | 7875
6.402 | 0 | 9.7 | 5709 |  | 9012
6 | 0 | 9.7 | 5710 |  | 10122
1.06 | 0 | 9.5 | 5711 |  | 10590
0 | 0 | 9.4 | 5712 |  | 9560
0 | 0 | 9.4 | 5713 |  | 7896
0 | 0 | 9.4 | 5714 |  | 6165
0 | 0 | 9.3 | 5715 |  | 5245
0 | 0 | 9.1 | 5716 |  | 4582
0 | 0 | 8.8 | 5717 |  | 4252
0 | 0 | 8.7 | 5718 |  | 4177
0 | 173 | 8.7 | 5719 |  | 4407
0 | 534 | 8.7 | 5720 |  | 5083
0.297 | 369 | 8.6 | 5721 |  | 6084
1.3167 | 774 | 8.4 | 5722 |  | 6433
2.8836 | 836 | 8.2 | 5723 |  | 7514
3.3966 | 856 | 8.2 | 5724 |  | 7675
3.4131 | 856 | 8.2 | 5725 |  | 8042
3.675 | 837 | 8.4 | 5726 |  | 8342
3.131 | 793 | 8.7 | 5727 |  | 9296
2.754 | 706 | 9 | 5728 |  | 8584
1.06 | 8 | 9.3 | 5729 |  | 8725
1.2369 | 161 | 9.2 | 5730 |  | 7698
5.3833 | 0 | 9.1 | 5731 |  | 7815
5.76 | 0 | 9.1 | 5732 |  | 7860
6.798 | 0 | 9.1 | 5733 |  | 9229
5.82 | 0 | 8.8 | 5734 |  | 9964
1.06 | 0 | 8.5 | 5735 |  | 10221
0 | 0 | 8.2 | 5736 |  | 9592
0 | 0 | 8 | 5737 |  | 8201
0 | 0 | 7.9 | 5738 |  | 6314
0 | 0 | 7.7 | 5739 |  | 5078
0 | 0 | 7.5 | 5740 |  | 4580
0 | 0 | 7.4 | 5741 |  | 4366
0 | 0 | 7.5 | 5742 |  | 4344
0 | 20 | 7.7 | 5743 |  | 4412
0 | 64 | 7.8 | 5744 |  | 5139
0.3465 | 107 | 7.5 | 5745 |  | 6127
1.3832 | 34 | 7.1 | 5746 |  | 6452
2.8569 | 101 | 6.6 | 5747 |  | 7081
3.4965 | 62 | 6.2 | 5748 |  | 7524
4.037 | 88 | 6.1 | 5749 |  | 7799
3.5 | 214 | 6.2 | 5750 |  | 8889
2.79 | 124 | 6.4 | 5751 |  | 9090
2.619 | 68 | 6.6 | 5752 |  | 8770
0.93 | 46 | 6.7 | 5753 |  | 8778
1.4364 | 52 | 6.8 | 5754 |  | 7806
5.0635 | 0 | 6.8 | 5755 |  | 8025
6.336 | 0 | 7.2 | 5756 |  | 7942
6.27 | 0 | 7.6 | 5757 |  | 8449
5.64 | 0 | 8.1 | 5758 |  | 9998
1 | 0 | 8.4 | 5759 |  | 10163
0 | 0 | 8.4 | 5760 |  | 9817
0 | 0 | 8.2 | 5761 |  | 8384
0 | 0 | 7.9 | 5762 |  | 6058
0 | 0 | 7.3 | 5763 |  | 5017
0 | 0 | 6.3 | 5764 |  | 4707
0 | 0 | 5.1 | 5765 |  | 4275
0 | 0 | 4.5 | 5766 |  | 4245
0 | 5 | 4.5 | 5767 |  | 4315
0 | 100 | 4.4 | 5768 |  | 5329
0.3366 | 311 | 4.3 | 5769 |  | 5997
1.2768 | 720 | 4 | 5770 |  | 6899
2.403 | 359 | 3.4 | 5771 |  | 6993
3.5298 | 467 | 2.8 | 5772 |  | 7535
3.9636 | 281 | 2.1 | 5773 |  | 8030
3.185 | 187 | 1.7 | 5774 |  | 8162
3.348 | 0 | 1.7 | 5775 |  | 8975
2.808 | 0 | 2.1 | 5776 |  | 8820
1.05 | 0 | 2.7 | 5777 |  | 8438
1.2635 | 0 | 3.4 | 5778 |  | 7873
5.8097 | 0 | 3.7 | 5779 |  | 7569
6.592 | 0 | 4.7 | 5780 |  | 7743
6.204 | 0 | 5 | 5781 |  | 8505
6.18 | 0 | 5.1 | 5782 |  | 10053
0.94 | 0 | 5.4 | 5783 |  | 10556
0 | 0 | 5.7 | 5784 |  | 9922
0 | 0 | 6 | 5785 |  | 8190
0 | 0 | 6.2 | 5786 |  | 6401
0 | 0 | 6.2 | 5787 |  | 5051
0 | 0 | 5.9 | 5788 |  | 4732
0 | 0 | 5.5 | 5789 |  | 4314
0 | 0 | 5.3 | 5790 |  | 4402
0 | 197 | 5.5 | 5791 |  | 4745
0 | 604 | 5.7 | 5792 |  | 5062
0.3531 | 807 | 5.9 | 5793 |  | 6117
1.2901 | 861 | 5.9 | 5794 |  | 6810
2.7234 | 886 | 5.9 | 5795 |  | 7477
3.1635 | 894 | 6.2 | 5796 |  | 7616
3.9636 | 880 | 6.8 | 5797 |  | 8073
3.78 | 841 | 7.4 | 5798 |  | 8685
3.224 | 789 | 7.8 | 5799 |  | 9307
2.754 | 699 | 7.9 | 5800 |  | 8668
0.99 | 529 | 7.9 | 5801 |  | 8668
1.2635 | 161 | 7.7 | 5802 |  | 8167
5.2767 | 0 | 7.6 | 5803 |  | 7841
5.888 | 0 | 7.5 | 5804 |  | 8025
6.666 | 0 | 7.5 | 5805 |  | 8923
6.24 | 0 | 7.6 | 5806 |  | 10476
1.09 | 0 | 7.8 | 5807 |  | 10431
0 | 0 | 7.9 | 5808 |  | 9680
0 | 0 | 8 | 5809 |  | 8143
0 | 0 | 8 | 5810 |  | 6320
0 | 0 | 7.9 | 5811 |  | 5246
0 | 0 | 7.8 | 5812 |  | 4767
0 | 0 | 7.6 | 5813 |  | 4400
0 | 0 | 7.6 | 5814 |  | 4404
0 | 186 | 7.9 | 5815 |  | 4546
0 | 0 | 8.1 | 5816 |  | 5319
0.363 | 17 | 8.1 | 5817 |  | 6045
1.4364 | 21 | 8 | 5818 |  | 6543
2.8302 | 26 | 7.9 | 5819 |  | 7028
3.2301 | 25 | 7.9 | 5820 |  | 7515
3.9636 | 108 | 7.9 | 5821 |  | 7738
3.64 | 290 | 7.9 | 5822 |  | 8410
3.069 | 627 | 7.9 | 5823 |  | 8926
2.943 | 701 | 7.7 | 5824 |  | 8815
1.02 | 289 | 7.5 | 5825 |  | 8368
1.197 | 161 | 7.2 | 5826 |  | 8177
5.2234 | 0 | 7.1 | 5827 |  | 8233
6.592 | 0 | 7.1 | 5828 |  | 7987
6.6 | 0 | 7.5 | 5829 |  | 8955
5.52 | 0 | 8.1 | 5830 |  | 10189
0.91 | 0 | 8.3 | 5831 |  | 10504
0 | 0 | 8.4 | 5832 |  | 9905
0 | 0 | 8.4 | 5833 |  | 8132
0 | 0 | 8.3 | 5834 |  | 6286
0 | 0 | 8.3 | 5835 |  | 5007
0 | 0 | 8.3 | 5836 |  | 4524
0 | 0 | 8.1 | 5837 |  | 4547
0 | 0 | 7.9 | 5838 |  | 4275
0 | 208 | 7.9 | 5839 |  | 4470
0 | 4 | 7.9 | 5840 |  | 5117
0.3003 | 121 | 7.7 | 5841 |  | 6074
1.2103 | 124 | 7.4 | 5842 |  | 6850
2.8569 | 256 | 7.1 | 5843 |  | 7328
2.997 | 313 | 6.8 | 5844 |  | 7707
3.5966 | 325 | 6.6 | 5845 |  | 8050
3.22 | 818 | 6.6 | 5846 |  | 8715
3.162 | 772 | 6.7 | 5847 |  | 8839
2.97 | 644 | 7.1 | 5848 |  | 8904
1.02 | 59 | 7.4 | 5849 |  | 8604
1.197 | 142 | 7.5 | 5850 |  | 8071
5.1701 | 0 | 7.5 | 5851 |  | 7677
6.272 | 0 | 7.5 | 5852 |  | 7929
6.402 | 0 | 7.7 | 5853 |  | 8868
6.06 | 0 | 7.8 | 5854 |  | 9871
1.09 | 0 | 7.7 | 5855 |  | 10808
0 | 0 | 7.6 | 5856 |  | 9492
0 | 0 | 7.5 | 5857 |  | 8174
0 | 0 | 7.3 | 5858 |  | 6233
0 | 0 | 7.2 | 5859 |  | 5147
0 | 0 | 7.1 | 5860 |  | 4469
0 | 0 | 6.9 | 5861 |  | 4362
0 | 0 | 6.8 | 5862 |  | 4241
0 | 200 | 6.9 | 5863 |  | 4499
0 | 0 | 7 | 5864 |  | 5365
0.3432 | 7 | 7 | 5865 |  | 5984
1.3167 | 820 | 6.7 | 5866 |  | 6700
2.8302 | 743 | 6.3 | 5867 |  | 7181
2.997 | 435 | 5.8 | 5868 |  | 7511
3.67 | 873 | 5.4 | 5869 |  | 8456
3.22 | 844 | 5.4 | 5870 |  | 8674
2.883 | 794 | 5.8 | 5871 |  | 9283
2.835 | 698 | 6.3 | 5872 |  | 8974
0.92 | 514 | 6.7 | 5873 |  | 8409
1.3699 | 16 | 6.8 | 5874 |  | 8413
5.2767 | 0 | 6.8 | 5875 |  | 7917
6.4 | 0 | 6.8 | 5876 |  | 7795
6.666 | 0 | 6.9 | 5877 |  | 8915
5.7 | 0 | 7.2 | 5878 |  | 10104
1.1 | 0 | 7.6 | 5879 |  | 11012
0 | 0 | 7.9 | 5880 |  | 10287
0 | 0 | 7.8 | 5881 |  | 8353
0 | 0 | 7.6 | 5882 |  | 6423
0 | 0 | 7.3 | 5883 |  | 5221
0 | 0 | 7 | 5884 |  | 4671
0 | 0 | 6.7 | 5885 |  | 4348
0 | 0 | 6.7 | 5886 |  | 4328
0 | 62 | 7 | 5887 |  | 4478
0 | 467 | 7.3 | 5888 |  | 5282
0.3333 | 500 | 7.5 | 5889 |  | 6060
1.3699 | 788 | 7.6 | 5890 |  | 6676
2.937 | 863 | 7.5 | 5891 |  | 7149
3.5631 | 831 | 7.4 | 5892 |  | 7916
3.9636 | 760 | 7.6 | 5893 |  | 7686
3.64 | 852 | 7.9 | 5894 |  | 8753
3.224 | 810 | 8.1 | 5895 |  | 9115
2.862 | 729 | 8.4 | 5896 |  | 9198
0.94 | 531 | 8.6 | 5897 |  | 8771
1.3566 | 179 | 8.7 | 5898 |  | 8278
5.4366 | 0 | 8.7 | 5899 |  | 8100
6.912 | 0 | 9.2 | 5900 |  | 8166
6.27 | 0 | 9.3 | 5901 |  | 8791
6.6 | 0 | 9.3 | 5902 |  | 10407
0.92 | 0 | 9.2 | 5903 |  | 10940
0 | 0 | 9 | 5904 |  | 9974
0 | 0 | 8.7 | 5905 |  | 8087
0 | 0 | 8.4 | 5906 |  | 6391
0 | 0 | 8.2 | 5907 |  | 5236
0 | 0 | 8 | 5908 |  | 4843
0 | 0 | 7.8 | 5909 |  | 4437
0 | 0 | 7.9 | 5910 |  | 4276
0 | 285 | 8.2 | 5911 |  | 4589
0 | 140 | 8.4 | 5912 |  | 5351
0.363 | 118 | 8.4 | 5913 |  | 6228
1.4231 | 207 | 8.3 | 5914 |  | 6810
2.9103 | 209 | 8.2 | 5915 |  | 7562
3.0636 | 179 | 8.2 | 5916 |  | 7874
3.303 | 263 | 8.4 | 5917 |  | 8046
3.15 | 442 | 8.6 | 5918 |  | 8879
3.162 | 213 | 8.9 | 5919 |  | 9081
2.916 | 100 | 9.2 | 5920 |  | 9120
0.95 | 246 | 9.5 | 5921 |  | 8877
1.3566 | 70 | 9.7 | 5922 |  | 8411
5.4899 | 0 | 9.7 | 5923 |  | 8134
6.912 | 0 | 9.9 | 5924 |  | 8198
6.666 | 0 | 10 | 5925 |  | 8823
5.58 | 0 | 9.8 | 5926 |  | 10613
1 | 0 | 9.6 | 5927 |  | 11138
0 | 0 | 9.3 | 5928 |  | 9897
0 | 0 | 9 | 5929 |  | 8329
0 | 0 | 8.7 | 5930 |  | 6466
0 | 0 | 8.5 | 5931 |  | 5351
0 | 0 | 8.5 | 5932 |  | 4714
0 | 0 | 8.6 | 5933 |  | 4332
0 | 0 | 8.7 | 5934 |  | 4435
0 | 175 | 8.9 | 5935 |  | 4700
0 | 109 | 8.9 | 5936 |  | 5079
0.3069 | 275 | 8.6 | 5937 |  | 6027
1.4098 | 233 | 8.2 | 5938 |  | 6810
2.5365 | 252 | 7.5 | 5939 |  | 7362
3.3966 | 294 | 7 | 5940 |  | 7851
4.037 | 358 | 6.9 | 5941 |  | 7934
3.255 | 601 | 7.4 | 5942 |  | 8565
2.976 | 433 | 7.7 | 5943 |  | 9263
2.673 | 250 | 7.7 | 5944 |  | 8685
1.03 | 62 | 7.5 | 5945 |  | 9020
1.2768 | 0 | 7.3 | 5946 |  | 8018
5.3833 | 0 | 7.1 | 5947 |  | 8269
6.336 | 0 | 7 | 5948 |  | 8034
5.94 | 0 | 7.1 | 5949 |  | 8927
6.48 | 0 | 7.2 | 5950 |  | 10764
0.99 | 0 | 7.1 | 5951 |  | 11374
0 | 0 | 7.1 | 5952 |  | 10338
0 | 0 | 7.2 | 5953 |  | 8246
0 | 0 | 7.1 | 5954 |  | 6387
0 | 0 | 7.1 | 5955 |  | 5291
0 | 0 | 6.9 | 5956 |  | 4731
0 | 0 | 6.6 | 5957 |  | 4451
0 | 0 | 6.5 | 5958 |  | 4380
0 | 2 | 6.6 | 5959 |  | 4561
0 | 142 | 6.7 | 5960 |  | 5436
0.3498 | 83 | 6.7 | 5961 |  | 6294
1.2103 | 307 | 6.6 | 5962 |  | 7042
2.8035 | 770 | 6.5 | 5963 |  | 7350
3.4965 | 561 | 6.4 | 5964 |  | 7946
3.3764 | 786 | 6.4 | 5965 |  | 7887
3.43 | 858 | 6.5 | 5966 |  | 8855
3.162 | 816 | 6.6 | 5967 |  | 8987
2.484 | 733 | 6.7 | 5968 |  | 9089
1 | 564 | 6.8 | 5969 |  | 8667
1.3034 | 169 | 6.8 | 5970 |  | 8296
5.2767 | 0 | 6.8 | 5971 |  | 7889
6.144 | 0 | 6.9 | 5972 |  | 8372
7.128 | 0 | 7 | 5973 |  | 8727
6.06 | 0 | 7.1 | 5974 |  | 10774
1.05 | 0 | 7 | 5975 |  | 11137
0 | 0 | 6.9 | 5976 |  | 10000
0 | 0 | 6.6 | 5977 |  | 8591
0 | 0 | 6.3 | 5978 |  | 6462
0 | 0 | 5.8 | 5979 |  | 5274
0 | 0 | 5.4 | 5980 |  | 4599
0 | 0 | 5.1 | 5981 |  | 4513
0 | 0 | 5.2 | 5982 |  | 4245
0 | 437 | 5.5 | 5983 |  | 4754
0 | 680 | 5.5 | 5984 |  | 5262
0.33 | 793 | 5.1 | 5985 |  | 6042
1.4098 | 858 | 4.4 | 5986 |  | 6591
2.4297 | 898 | 3.5 | 5987 |  | 7463
3.4299 | 912 | 2.5 | 5988 |  | 7617
3.4865 | 909 | 1.8 | 5989 |  | 8120
3.395 | 889 | 1.7 | 5990 |  | 8790
3.038 | 849 | 2.2 | 5991 |  | 8833
2.619 | 770 | 3.1 | 5992 |  | 9055
1.05 | 604 | 4.3 | 5993 |  | 8638
1.2768 | 193 | 5.3 | 5994 |  | 8463
5.4899 | 0 | 5.7 | 5995 |  | 8074
6.656 | 0 | 6.1 | 5996 |  | 8089
6.93 | 0 | 6.1 | 5997 |  | 9024
6.18 | 0 | 6.1 | 5998 |  | 10265
1.01 | 0 | 6 | 5999 |  | 11023
0 | 0 | 5.9 | 6000 |  | 10130
0 | 0 | 5.8 | 6001 |  | 8161
0 | 0 | 5.8 | 6002 |  | 6306
0 | 0 | 5.8 | 6003 |  | 5311
0 | 0 | 5.8 | 6004 |  | 4643
0 | 0 | 5.8 | 6005 |  | 4382
0 | 0 | 6 | 6006 |  | 4562
0 | 436 | 6.3 | 6007 |  | 4671
0 | 142 | 6.3 | 6008 |  | 5415
0.3333 | 371 | 5.9 | 6009 |  | 6089
1.4364 | 379 | 5 | 6010 |  | 6939
2.8836 | 770 | 3.5 | 6011 |  | 7405
3.2301 | 898 | 2.1 | 6012 |  | 7943
3.5966 | 888 | 1 | 6013 |  | 8129
3.29 | 857 | 0.9 | 6014 |  | 8622
3.348 | 809 | 1.9 | 6015 |  | 9016
2.619 | 714 | 3.4 | 6016 |  | 9088
1.01 | 521 | 5 | 6017 |  | 8368
1.3034 | 120 | 6.1 | 6018 |  | 8178
5.7564 | 0 | 6.5 | 6019 |  | 7889
6.72 | 0 | 6.8 | 6020 |  | 8598
6.6 | 0 | 7 | 6021 |  | 9149
5.64 | 0 | 7.4 | 6022 |  | 10329
1.09 | 0 | 7.7 | 6023 |  | 10580
0 | 0 | 7.9 | 6024 |  | 9968
0 | 0 | 8 | 6025 |  | 8198
0 | 0 | 8 | 6026 |  | 6351
0 | 0 | 7.9 | 6027 |  | 5438
0 | 0 | 7.6 | 6028 |  | 4878
0 | 0 | 7.4 | 6029 |  | 4556
0 | 0 | 7.5 | 6030 |  | 4487
0 | 13 | 7.8 | 6031 |  | 4643
0 | 110 | 8.1 | 6032 |  | 5407
0.3102 | 774 | 8.2 | 6033 |  | 6219
1.2768 | 839 | 8.1 | 6034 |  | 6984
2.403 | 878 | 7.9 | 6035 |  | 7409
3.4632 | 886 | 7.8 | 6036 |  | 7982
3.7067 | 875 | 7.7 | 6037 |  | 8160
3.22 | 844 | 7.8 | 6038 |  | 8864
3.131 | 790 | 7.9 | 6039 |  | 9269
2.808 | 694 | 7.9 | 6040 |  | 9382
1.06 | 508 | 8 | 6041 |  | 8990
1.33 | 113 | 7.9 | 6042 |  | 8402
5.1168 | 0 | 7.8 | 6043 |  | 8019
6.72 | 0 | 8 | 6044 |  | 8293
6.996 | 0 | 8.5 | 6045 |  | 9122
5.7 | 0 | 8.8 | 6046 |  | 10355
0.99 | 0 | 9 | 6047 |  | 10979
0 | 0 | 9.1 | 6048 |  | 10325
0 | 0 | 9.2 | 6049 |  | 8286
0 | 0 | 9.2 | 6050 |  | 6463
0 | 0 | 9.1 | 6051 |  | 5388
0 | 0 | 9 | 6052 |  | 4578
0 | 0 | 8.9 | 6053 |  | 4307
0 | 0 | 8.9 | 6054 |  | 4594
0 | 260 | 8.9 | 6055 |  | 4572
0 | 314 | 8.8 | 6056 |  | 5388
0.3069 | 597 | 8.7 | 6057 |  | 6270
1.2236 | 794 | 8.4 | 6058 |  | 6779
2.7501 | 887 | 8 | 6059 |  | 7450
3.2634 | 695 | 7.7 | 6060 |  | 7665
3.7067 | 856 | 7.7 | 6061 |  | 8281
3.185 | 867 | 7.9 | 6062 |  | 8492
3.162 | 826 | 8.2 | 6063 |  | 9436
2.457 | 743 | 8.4 | 6064 |  | 9089
1.01 | 270 | 8.5 | 6065 |  | 8622
1.2103 | 90 | 8.6 | 6066 |  | 8252
5.8097 | 0 | 8.6 | 6067 |  | 7846
6.016 | 0 | 9 | 6068 |  | 8133
6.468 | 0 | 9.2 | 6069 |  | 9018
6.48 | 0 | 9.1 | 6070 |  | 10435
1 | 0 | 8.9 | 6071 |  | 11284
0 | 0 | 8.8 | 6072 |  | 10312
0 | 0 | 8.6 | 6073 |  | 8096
0 | 0 | 8.4 | 6074 |  | 6467
0 | 0 | 8.2 | 6075 |  | 5283
0 | 0 | 8.2 | 6076 |  | 4735
0 | 0 | 8.3 | 6077 |  | 4544
0 | 0 | 8.5 | 6078 |  | 4433
0 | 292 | 8.8 | 6079 |  | 4796
0 | 568 | 9 | 6080 |  | 5232
0.3366 | 710 | 8.9 | 6081 |  | 5963
1.4497 | 592 | 8.5 | 6082 |  | 6984
2.6166 | 382 | 8 | 6083 |  | 7145
3.33 | 273 | 7.5 | 6084 |  | 7685
3.5599 | 300 | 7.2 | 6085 |  | 8306
3.675 | 323 | 7.3 | 6086 |  | 8707
2.914 | 326 | 7.5 | 6087 |  | 9710
2.538 | 594 | 7.8 | 6088 |  | 9252
0.98 | 209 | 8.1 | 6089 |  | 8507
1.4231 | 12 | 8.3 | 6090 |  | 8349
5.5965 | 0 | 8.3 | 6091 |  | 7843
6.336 | 0 | 8.7 | 6092 |  | 8338
6.468 | 0 | 8.8 | 6093 |  | 8704
5.7 | 0 | 8.8 | 6094 |  | 10721
0.95 | 0 | 9 | 6095 |  | 11132
0 | 0 | 9 | 6096 |  | 9962
0 | 0 | 8.9 | 6097 |  | 8296
0 | 0 | 8.6 | 6098 |  | 6260
0 | 0 | 8.3 | 6099 |  | 5397
0 | 0 | 8 | 6100 |  | 4865
0 | 0 | 7.8 | 6101 |  | 4559
0 | 0 | 8 | 6102 |  | 4359
0 | 243 | 8.3 | 6103 |  | 4677
0 | 365 | 8.5 | 6104 |  | 5453
0.3234 | 284 | 8.5 | 6105 |  | 6194
1.33 | 299 | 8.3 | 6106 |  | 6805
2.7501 | 607 | 8 | 6107 |  | 7297
3.2634 | 356 | 7.6 | 6108 |  | 7792
3.3397 | 220 | 7.5 | 6109 |  | 8043
3.36 | 156 | 7.6 | 6110 |  | 8775
2.945 | 100 | 7.8 | 6111 |  | 9516
2.619 | 170 | 7.9 | 6112 |  | 9482
1.01 | 4 | 7.8 | 6113 |  | 8794
1.3566 | 3 | 7.7 | 6114 |  | 8435
5.2234 | 0 | 7.6 | 6115 |  | 8073
6.528 | 0 | 7.9 | 6116 |  | 8187
6.996 | 0 | 8.2 | 6117 |  | 9270
5.94 | 0 | 8.6 | 6118 |  | 10386
0.93 | 0 | 8.8 | 6119 |  | 10945
0 | 0 | 8.7 | 6120 |  | 10163
0 | 0 | 8.6 | 6121 |  | 8643
0 | 0 | 8.4 | 6122 |  | 6630
0 | 0 | 8.3 | 6123 |  | 5375
0 | 0 | 8.2 | 6124 |  | 4819
0 | 0 | 8 | 6125 |  | 4603
0 | 0 | 7.9 | 6126 |  | 4419
0 | 71 | 8 | 6127 |  | 4677
0 | 10 | 8.1 | 6128 |  | 5434
0.3069 | 129 | 8 | 6129 |  | 6236
1.4098 | 233 | 7.8 | 6130 |  | 6842
2.4297 | 248 | 7.4 | 6131 |  | 7327
3.663 | 251 | 6.9 | 6132 |  | 7957
3.67 | 268 | 6.5 | 6133 |  | 8452
3.325 | 269 | 6.2 | 6134 |  | 8865
2.883 | 344 | 6.3 | 6135 |  | 9250
2.727 | 223 | 6.8 | 6136 |  | 9197
0.93 | 19 | 7.4 | 6137 |  | 8784
1.2236 | 4 | 7.8 | 6138 |  | 8125
5.5965 | 0 | 7.9 | 6139 |  | 8285
6.656 | 0 | 7.8 | 6140 |  | 8405
6.93 | 0 | 7.8 | 6141 |  | 8928
6.6 | 0 | 7.7 | 6142 |  | 10164
1.07 | 0 | 7.8 | 6143 |  | 10861
0 | 0 | 7.7 | 6144 |  | 10186
0 | 0 | 7.7 | 6145 |  | 8751
0 | 0 | 7.7 | 6146 |  | 6600
0 | 0 | 7.8 | 6147 |  | 5402
0 | 0 | 7.8 | 6148 |  | 4758
0 | 0 | 7.7 | 6149 |  | 4490
0 | 0 | 7.5 | 6150 |  | 4518
0 | 230 | 7.4 | 6151 |  | 4662
0 | 0 | 7.5 | 6152 |  | 5363
0.3498 | 40 | 7.5 | 6153 |  | 6245
1.3566 | 200 | 7.5 | 6154 |  | 6817
2.8035 | 546 | 7.4 | 6155 |  | 7422
3.2967 | 383 | 7.5 | 6156 |  | 7866
3.4498 | 171 | 7.6 | 6157 |  | 8355
3.78 | 584 | 7.9 | 6158 |  | 9151
3.348 | 555 | 8.3 | 6159 |  | 9352
2.619 | 211 | 8.5 | 6160 |  | 9126
0.95 | 120 | 8.6 | 6161 |  | 8858
1.2901 | 53 | 8.5 | 6162 |  | 8379
4.797 | 0 | 8.4 | 6163 |  | 8316
6.016 | 0 | 8.5 | 6164 |  | 8428
6.864 | 0 | 8.5 | 6165 |  | 9379
5.4 | 0 | 8.7 | 6166 |  | 10913
0.98 | 0 | 8.8 | 6167 |  | 11417
0 | 0 | 8.8 | 6168 |  | 10198
0 | 0 | 8.7 | 6169 |  | 8299
0 | 0 | 8.6 | 6170 |  | 6624
0 | 0 | 8.4 | 6171 |  | 5494
0 | 0 | 8.3 | 6172 |  | 4794
0 | 0 | 8.1 | 6173 |  | 4468
0 | 0 | 8 | 6174 |  | 4368
0 | 180 | 8.1 | 6175 |  | 4665
0 | 104 | 8.2 | 6176 |  | 5361
0.3597 | 270 | 8 | 6177 |  | 6237
1.3965 | 164 | 7.7 | 6178 |  | 6812
2.6166 | 500 | 7.2 | 6179 |  | 7530
3.4299 | 627 | 6.7 | 6180 |  | 7813
3.4498 | 815 | 6.7 | 6181 |  | 8792
3.22 | 844 | 6.9 | 6182 |  | 9144
3.038 | 730 | 7.3 | 6183 |  | 9403
2.565 | 476 | 7.7 | 6184 |  | 9324
1.09 | 153 | 7.9 | 6185 |  | 8673
1.2369 | 94 | 7.7 | 6186 |  | 8161
5.7031 | 0 | 7.6 | 6187 |  | 8269
6.016 | 0 | 7.4 | 6188 |  | 8416
6.864 | 0 | 7.4 | 6189 |  | 9330
5.52 | 0 | 7.4 | 6190 |  | 10461
1.06 | 0 | 7.4 | 6191 |  | 11135
0 | 0 | 7.5 | 6192 |  | 10653
0 | 0 | 7.7 | 6193 |  | 8817
0 | 0 | 7.7 | 6194 |  | 6537
0 | 0 | 7.5 | 6195 |  | 5302
0 | 0 | 7 | 6196 |  | 4773
0 | 0 | 6.5 | 6197 |  | 4611
0 | 0 | 6.3 | 6198 |  | 4503
0 | 399 | 6.6 | 6199 |  | 4695
0 | 601 | 6.7 | 6200 |  | 5590
0.3399 | 767 | 6.5 | 6201 |  | 6417
1.4497 | 833 | 6.2 | 6202 |  | 6839
2.6967 | 874 | 5.7 | 6203 |  | 7692
3.663 | 888 | 5.4 | 6204 |  | 8044
3.303 | 883 | 5.2 | 6205 |  | 8343
3.22 | 858 | 5.5 | 6206 |  | 8866
3.317 | 812 | 5.9 | 6207 |  | 9472
2.781 | 725 | 6.4 | 6208 |  | 9372
1.04 | 461 | 6.6 | 6209 |  | 9202
1.3167 | 109 | 6.6 | 6210 |  | 8500
5.1701 | 0 | 6.5 | 6211 |  | 8488
6.976 | 0 | 6.2 | 6212 |  | 8811
6.072 | 0 | 5.9 | 6213 |  | 9164
6.54 | 0 | 5.6 | 6214 |  | 10883
0.96 | 0 | 5.3 | 6215 |  | 11279
0 | 0 | 5.1 | 6216 |  | 10185
0 | 0 | 5.1 | 6217 |  | 8811
0 | 0 | 5 | 6218 |  | 6635
0 | 0 | 5 | 6219 |  | 5288
0 | 0 | 4.9 | 6220 |  | 4949
0 | 0 | 4.9 | 6221 |  | 4460
0 | 0 | 5 | 6222 |  | 4630
0 | 253 | 5.1 | 6223 |  | 4980
0 | 320 | 4.9 | 6224 |  | 5485
0.33 | 505 | 4.6 | 6225 |  | 6316
1.2369 | 322 | 4.1 | 6226 |  | 7119
2.8035 | 327 | 3.6 | 6227 |  | 7456
3.0969 | 902 | 3.3 | 6228 |  | 8094
3.5966 | 840 | 3.3 | 6229 |  | 8075
3.15 | 845 | 3.8 | 6230 |  | 9046
3.286 | 794 | 4.5 | 6231 |  | 9323
2.565 | 381 | 5.1 | 6232 |  | 9414
0.96 | 318 | 5.7 | 6233 |  | 8965
1.3699 | 66 | 6 | 6234 |  | 8330
5.7031 | 0 | 6 | 6235 |  | 8332
6.4 | 0 | 5.7 | 6236 |  | 8367
6.732 | 0 | 5.4 | 6237 |  | 9081
6.6 | 0 | 5.1 | 6238 |  | 10489
1.04 | 0 | 4.7 | 6239 |  | 11121
0 | 0 | 4.3 | 6240 |  | 10267
0 | 0 | 3.8 | 6241 |  | 8094
0 | 0 | 3.3 | 6242 |  | 6596
0 | 0 | 2.9 | 6243 |  | 5477
0 | 0 | 2.5 | 6244 |  | 4918
0 | 0 | 2 | 6245 |  | 4572
0 | 0 | 1.8 | 6246 |  | 4419
0 | 448 | 1.7 | 6247 |  | 4803
0 | 683 | 1.5 | 6248 |  | 5405
0.3069 | 690 | 1.2 | 6249 |  | 6275
1.3433 | 129 | 0.8 | 6250 |  | 7059
2.8569 | 222 | 0.5 | 6251 |  | 7465
3.3966 | 325 | 0.6 | 6252 |  | 8133
3.3397 | 224 | 0.9 | 6253 |  | 8575
3.64 | 167 | 1.3 | 6254 |  | 9305
3.348 | 124 | 1.8 | 6255 |  | 9703
2.457 | 92 | 2.3 | 6256 |  | 9321
0.97 | 65 | 2.8 | 6257 |  | 8979
1.4497 | 45 | 3.4 | 6258 |  | 8433
4.797 | 0 | 3.6 | 6259 |  | 8661
6.912 | 0 | 3.6 | 6260 |  | 8384
6.072 | 0 | 3.1 | 6261 |  | 9277
5.4 | 0 | 2.3 | 6262 |  | 10797
1.02 | 0 | 1.5 | 6263 |  | 11590
0 | 0 | 0.9 | 6264 |  | 10833
0 | 0 | 1 | 6265 |  | 8521
0 | 0 | 1.4 | 6266 |  | 6709
0 | 0 | 1.8 | 6267 |  | 5505
0 | 0 | 2 | 6268 |  | 4736
0 | 0 | 2 | 6269 |  | 4590
0 | 0 | 2.1 | 6270 |  | 4563
0 | 283 | 2.5 | 6271 |  | 4810
0 | 300 | 3.1 | 6272 |  | 5771
0.3366 | 302 | 3.7 | 6273 |  | 6394
1.2369 | 149 | 4 | 6274 |  | 6945
2.5899 | 115 | 4 | 6275 |  | 7678
3.2634 | 110 | 4.2 | 6276 |  | 8217
3.7067 | 102 | 4.7 | 6277 |  | 8439
3.15 | 58 | 5.4 | 6278 |  | 9174
3.255 | 42 | 5.9 | 6279 |  | 9741
2.43 | 15 | 6.1 | 6280 |  | 9220
0.9 | 0 | 5.9 | 6281 |  | 9192
1.2768 | 0 | 5.4 | 6282 |  | 8616
5.5432 | 0 | 5.1 | 6283 |  | 8388
6.4 | 0 | 4.3 | 6284 |  | 8396
6.27 | 0 | 3.9 | 6285 |  | 9168
5.88 | 0 | 3.5 | 6286 |  | 10547
1.05 | 0 | 3.2 | 6287 |  | 11461
0 | 0 | 3.1 | 6288 |  | 10617
0 | 0 | 3 | 6289 |  | 9021
0 | 0 | 2.9 | 6290 |  | 6523
0 | 0 | 2.7 | 6291 |  | 5351
0 | 0 | 2.5 | 6292 |  | 4840
0 | 0 | 2 | 6293 |  | 4685
0 | 0 | 1.7 | 6294 |  | 4515
0 | 0 | 1.3 | 6295 |  | 4754
0 | 11 | 1 | 6296 |  | 5549
0.3168 | 402 | 1 | 6297 |  | 6435
1.197 | 540 | 1.1 | 6298 |  | 7143
2.403 | 659 | 0.9 | 6299 |  | 7709
3.4299 | 732 | 0.4 | 6300 |  | 7803
3.7434 | 789 | 0.4 | 6301 |  | 8442
3.815 | 649 | 1 | 6302 |  | 9015
3.224 | 532 | 1.5 | 6303 |  | 9279
2.727 | 321 | 1.9 | 6304 |  | 9066
1.08 | 241 | 2.2 | 6305 |  | 8893
1.2502 | 103 | 2.5 | 6306 |  | 8579
5.4899 | 0 | 2.7 | 6307 |  | 8417
6.016 | 0 | 3.4 | 6308 |  | 8642
6.006 | 0 | 3.6 | 6309 |  | 9266
5.94 | 0 | 3.6 | 6310 |  | 10822
0.95 | 0 | 3.4 | 6311 |  | 11777
0 | 0 | 3.1 | 6312 |  | 10625
0 | 0 | 2.7 | 6313 |  | 8862
0 | 0 | 2.4 | 6314 |  | 6624
0 | 0 | 2.1 | 6315 |  | 5532
0 | 0 | 1.9 | 6316 |  | 5095
0 | 0 | 1.7 | 6317 |  | 4777
0 | 0 | 1.6 | 6318 |  | 4569
0 | 273 | 1.6 | 6319 |  | 5017
0 | 321 | 1.7 | 6320 |  | 5598
0.3597 | 430 | 1.6 | 6321 |  | 6593
1.3832 | 470 | 1.5 | 6322 |  | 6937
2.5632 | 239 | 1.4 | 6323 |  | 7845
3.1302 | 232 | 1.3 | 6324 |  | 8387
3.8168 | 182 | 1.6 | 6325 |  | 8967
3.535 | 123 | 2.2 | 6326 |  | 9164
3.1 | 96 | 2.8 | 6327 |  | 9405
2.484 | 88 | 3.2 | 6328 |  | 9488
0.98 | 44 | 3.3 | 6329 |  | 8946
1.2103 | 32 | 3.2 | 6330 |  | 8626
5.1701 | 0 | 3.1 | 6331 |  | 8340
6.208 | 0 | 3.2 | 6332 |  | 8773
6.666 | 0 | 3.1 | 6333 |  | 9385
6.42 | 0 | 2.9 | 6334 |  | 10939
0.94 | 0 | 2.7 | 6335 |  | 11331
0 | 0 | 2.6 | 6336 |  | 10426
0 | 0 | 2.6 | 6337 |  | 7695
0 | 0 | 2.8 | 6338 |  | 5705
0 | 0 | 3.1 | 6339 |  | 4442
0 | 0 | 3.5 | 6340 |  | 3787
0 | 0 | 3.9 | 6341 |  | 3586
0 | 0 | 4.2 | 6342 |  | 3545
0 | 409 | 4.4 | 6343 |  | 3925
0 | 645 | 4.6 | 6344 |  | 4822
0.3498 | 204 | 4.5 | 6345 |  | 5674
1.3965 | 273 | 4.2 | 6346 |  | 6518
2.5098 | 312 | 3.8 | 6347 |  | 6899
3.2634 | 386 | 3.4 | 6348 |  | 7312
3.303 | 227 | 3.3 | 6349 |  | 7578
3.36 | 531 | 3.4 | 6350 |  | 8197
3.069 | 813 | 3.6 | 6351 |  | 8788
2.619 | 393 | 3.9 | 6352 |  | 9190
1.08 | 239 | 4.1 | 6353 |  | 8733
1.33 | 80 | 4 | 6354 |  | 8560
5.33 | 0 | 3.8 | 6355 |  | 8612
6.592 | 0 | 2.8 | 6356 |  | 9538
6.996 | 0 | 1.9 | 6357 |  | 10306
5.58 | 0 | 1.1 | 6358 |  | 11619
1.03 | 0 | 1 | 6359 |  | 11372
0 | 0 | 1.6 | 6360 |  | 10136
0 | 0 | 2.1 | 6361 |  | 7733
0 | 0 | 2.4 | 6362 |  | 5768
0 | 0 | 2.6 | 6363 |  | 4456
0 | 0 | 2.7 | 6364 |  | 3803
0 | 0 | 2.7 | 6365 |  | 3481
0 | 0 | 2.7 | 6366 |  | 3581
0 | 454 | 2.8 | 6367 |  | 3924
0 | 604 | 2.8 | 6368 |  | 4867
0.3498 | 789 | 2.6 | 6369 |  | 5672
1.3034 | 250 | 2.2 | 6370 |  | 6547
2.7768 | 432 | 1.6 | 6371 |  | 6710
3.1968 | 653 | 1.3 | 6372 |  | 7216
3.303 | 224 | 1.6 | 6373 |  | 7480
3.745 | 312 | 2.4 | 6374 |  | 8368
3.193 | 587 | 3 | 6375 |  | 8804
2.457 | 241 | 3.5 | 6376 |  | 9117
0.91 | 321 | 3.6 | 6377 |  | 8813
1.3167 | 76 | 3.5 | 6378 |  | 8529
5.33 | 0 | 3.4 | 6379 |  | 8940
6.912 | 0 | 3.4 | 6380 |  | 9444
6.666 | 0 | 3.2 | 6381 |  | 10554
5.64 | 0 | 3.1 | 6382 |  | 11403
1.09 | 0 | 3 | 6383 |  | 11704
0 | 0 | 2.9 | 6384 |  | 10367
0 | 0 | 2.8 | 6385 |  | 8141
0 | 0 | 2.4 | 6386 |  | 5638
0 | 0 | 2 | 6387 |  | 4389
0 | 0 | 1.6 | 6388 |  | 3775
0 | 0 | 1.4 | 6389 |  | 3575
0 | 0 | 1.3 | 6390 |  | 3550
0 | 69 | 1.1 | 6391 |  | 3944
0 | 377 | 0.8 | 6392 |  | 4835
0.3465 | 804 | 0.9 | 6393 |  | 5822
1.4497 | 545 | 1.2 | 6394 |  | 6412
2.5098 | 416 | 1.3 | 6395 |  | 6880
3.5298 | 326 | 1.1 | 6396 |  | 7357
4.0003 | 245 | 0.9 | 6397 |  | 7538
3.395 | 210 | 0.8 | 6398 |  | 8509
3.348 | 197 | 0.7 | 6399 |  | 8749
2.43 | 154 | 0.5 | 6400 |  | 9321
1.07 | 85 | 0.7 | 6401 |  | 8572
1.4231 | 43 | 1.2 | 6402 |  | 8591
5.4366 | 0 | 1.5 | 6403 |  | 8869
6.784 | 0 | 2.2 | 6404 |  | 9721
6.798 | 0 | 2.6 | 6405 |  | 10647
5.64 | 0 | 2.7 | 6406 |  | 11953
1.09 | 0 | 2.7 | 6407 |  | 11725
0 | 0 | 2.3 | 6408 |  | 10404
0 | 0 | 1.8 | 6409 |  | 8065
0 | 0 | 1.1 | 6410 |  | 5848
0 | 0 | 0.6 | 6411 |  | 4365
0 | 0 | 0.7 | 6412 |  | 3862
0 | 0 | 0.9 | 6413 |  | 3632
0 | 0 | 1 | 6414 |  | 3690
0 | 216 | 1.3 | 6415 |  | 3923
0 | 509 | 1.8 | 6416 |  | 4955
0.3333 | 455 | 2 | 6417 |  | 5909
1.2369 | 600 | 1.9 | 6418 |  | 6372
2.6433 | 410 | 1.6 | 6419 |  | 6909
3.1635 | 543 | 1.6 | 6420 |  | 7051
3.7801 | 398 | 2.2 | 6421 |  | 7696
3.255 | 276 | 3 | 6422 |  | 8548
3.255 | 167 | 3.9 | 6423 |  | 9308
2.835 | 154 | 4.4 | 6424 |  | 9043
1.05 | 149 | 4.4 | 6425 |  | 8770
1.4364 | 65 | 4.2 | 6426 |  | 8301
5.4366 | 0 | 4.1 | 6427 |  | 8855
5.76 | 0 | 3.6 | 6428 |  | 9576
6.336 | 0 | 3.2 | 6429 |  | 10398
5.88 | 0 | 2.8 | 6430 |  | 11362
1.03 | 0 | 2.5 | 6431 |  | 11597
0 | 0 | 2.4 | 6432 |  | 10392
0 | 0 | 2.3 | 6433 |  | 8324
0 | 0 | 2.3 | 6434 |  | 5714
0 | 0 | 2.5 | 6435 |  | 4317
0 | 0 | 2.5 | 6436 |  | 3866
0 | 0 | 2.4 | 6437 |  | 3500
0 | 0 | 2.4 | 6438 |  | 3723
0 | 0 | 2.6 | 6439 |  | 3974
0 | 7 | 2.6 | 6440 |  | 4858
0.3201 | 191 | 2.4 | 6441 |  | 5972
1.33 | 147 | 2.1 | 6442 |  | 6419
2.5098 | 231 | 1.9 | 6443 |  | 7006
3.4965 | 358 | 1.8 | 6444 |  | 7295
3.9636 | 300 | 1.8 | 6445 |  | 7489
3.57 | 478 | 1.9 | 6446 |  | 8674
2.821 | 801 | 2.3 | 6447 |  | 9132
2.727 | 712 | 2.9 | 6448 |  | 9285
0.98 | 523 | 3.3 | 6449 |  | 8830
1.3566 | 74 | 3.5 | 6450 |  | 8767
5.2767 | 38 | 3.5 | 6451 |  | 9174
5.824 | 0 | 3.6 | 6452 |  | 9292
6.402 | 0 | 3.6 | 6453 |  | 10746
6.3 | 0 | 3.5 | 6454 |  | 11388
0.97 | 0 | 3.4 | 6455 |  | 11687
0 | 0 | 3.3 | 6456 |  | 10646
0 | 0 | 3.3 | 6457 |  | 8179
0 | 0 | 3.3 | 6458 |  | 6013
0 | 0 | 3.5 | 6459 |  | 4618
0 | 0 | 3.7 | 6460 |  | 3928
0 | 0 | 3.9 | 6461 |  | 3571
0 | 0 | 4.2 | 6462 |  | 3680
0 | 150 | 4.8 | 6463 |  | 4035
0 | 459 | 5.2 | 6464 |  | 4857
0.3333 | 738 | 5.3 | 6465 |  | 5610
1.2103 | 843 | 5.1 | 6466 |  | 6476
2.5899 | 838 | 4.7 | 6467 |  | 7127
3.2301 | 905 | 4.2 | 6468 |  | 7291
3.4865 | 896 | 4 | 6469 |  | 7707
3.325 | 469 | 4.2 | 6470 |  | 8613
3.348 | 499 | 5.1 | 6471 |  | 9139
2.538 | 702 | 6.1 | 6472 |  | 8942
0.9 | 489 | 6.7 | 6473 |  | 9103
1.4364 | 48 | 6.8 | 6474 |  | 8506
5.2234 | 0 | 6.8 | 6475 |  | 9008
6.08 | 0 | 7.3 | 6476 |  | 9589
7.128 | 0 | 7.6 | 6477 |  | 10639
5.7 | 0 | 7.8 | 6478 |  | 11555
1.03 | 0 | 7.8 | 6479 |  | 11719
0 | 0 | 7.8 | 6480 |  | 10463
0 | 0 | 7.7 | 6481 |  | 8285
0 | 0 | 7.5 | 6482 |  | 5734
0 | 0 | 7.4 | 6483 |  | 4692
0 | 0 | 7.2 | 6484 |  | 3973
0 | 0 | 6.7 | 6485 |  | 3786
0 | 0 | 6.4 | 6486 |  | 3819
0 | 454 | 6.5 | 6487 |  | 4113
0 | 697 | 6.4 | 6488 |  | 4887
0.3234 | 807 | 6.2 | 6489 |  | 5960
1.2635 | 867 | 6 | 6490 |  | 6670
2.8302 | 900 | 5.7 | 6491 |  | 7232
3.4632 | 910 | 5.6 | 6492 |  | 7238
3.7434 | 902 | 5.6 | 6493 |  | 7868
3.71 | 876 | 5.7 | 6494 |  | 8550
3.41 | 826 | 6 | 6495 |  | 9056
2.943 | 733 | 6.4 | 6496 |  | 9328
0.97 | 538 | 6.6 | 6497 |  | 8685
1.3832 | 62 | 6.8 | 6498 |  | 8725
5.5965 | 0 | 6.9 | 6499 |  | 9212
6.208 | 0 | 7 | 6500 |  | 9484
6.798 | 0 | 7.1 | 6501 |  | 10139
5.88 | 0 | 7.2 | 6502 |  | 11547
0.9 | 0 | 7.1 | 6503 |  | 12054
0 | 0 | 7 | 6504 |  | 10821
0 | 0 | 6.7 | 6505 |  | 7943
0 | 0 | 6.4 | 6506 |  | 5790
0 | 0 | 6.1 | 6507 |  | 4557
0 | 0 | 5.9 | 6508 |  | 3778
0 | 0 | 5.8 | 6509 |  | 3661
0 | 0 | 5.8 | 6510 |  | 3645
0 | 98 | 6.1 | 6511 |  | 4173
0 | 236 | 6.1 | 6512 |  | 4833
0.3201 | 96 | 6 | 6513 |  | 5758
1.3832 | 256 | 5.9 | 6514 |  | 6469
2.7234 | 458 | 5.8 | 6515 |  | 7249
3.2967 | 755 | 5.7 | 6516 |  | 7220
3.303 | 884 | 5.7 | 6517 |  | 7682
3.675 | 869 | 5.7 | 6518 |  | 8697
3.069 | 822 | 5.7 | 6519 |  | 9515
2.592 | 731 | 5.8 | 6520 |  | 9118
0.95 | 534 | 5.9 | 6521 |  | 8878
1.4364 | 58 | 6 | 6522 |  | 8557
5.1701 | 0 | 6 | 6523 |  | 9102
6.4 | 0 | 6 | 6524 |  | 9677
6.006 | 0 | 6.1 | 6525 |  | 10958
6.42 | 0 | 6.1 | 6526 |  | 11422
0.9 | 0 | 6.2 | 6527 |  | 11885
0 | 0 | 6.1 | 6528 |  | 10872
0 | 0 | 5.9 | 6529 |  | 8246
0 | 0 | 5.4 | 6530 |  | 5829
0 | 0 | 5 | 6531 |  | 4504
0 | 0 | 4.7 | 6532 |  | 3923
0 | 0 | 4.7 | 6533 |  | 3621
0 | 0 | 4.9 | 6534 |  | 3606
0 | 0 | 5.5 | 6535 |  | 4146
0 | 0 | 5.9 | 6536 |  | 5057
0.3135 | 18 | 6 | 6537 |  | 5882
1.3433 | 32 | 5.7 | 6538 |  | 6862
2.7501 | 68 | 5 | 6539 |  | 7072
3.0303 | 96 | 4 | 6540 |  | 7394
3.3397 | 148 | 3.1 | 6541 |  | 7765
3.64 | 236 | 2.3 | 6542 |  | 8600
2.852 | 193 | 1.7 | 6543 |  | 9549
2.889 | 208 | 1.2 | 6544 |  | 9093
1.02 | 265 | 0.8 | 6545 |  | 8932
1.3034 | 163 | 0.9 | 6546 |  | 8785
5.7564 | 123 | 1.2 | 6547 |  | 9127
6.272 | 74 | 2.2 | 6548 |  | 9407
6.93 | 0 | 2.8 | 6549 |  | 10872
5.4 | 0 | 3.2 | 6550 |  | 11727
1.08 | 0 | 3.6 | 6551 |  | 11727
0 | 0 | 3.6 | 6552 |  | 10651
0 | 0 | 3.5 | 6553 |  | 8416
0 | 0 | 3.3 | 6554 |  | 5760
0 | 0 | 3.2 | 6555 |  | 4575
0 | 0 | 3.2 | 6556 |  | 3847
0 | 0 | 3.1 | 6557 |  | 3561
0 | 0 | 2.8 | 6558 |  | 3691
0 | 32 | 2.5 | 6559 |  | 4101
0 | 97 | 2.3 | 6560 |  | 4866
0.3036 | 108 | 2.1 | 6561 |  | 5710
1.3699 | 224 | 1.8 | 6562 |  | 6532
2.5365 | 324 | 1.5 | 6563 |  | 7199
3.0303 | 436 | 1.1 | 6564 |  | 7315
3.3397 | 421 | 1 | 6565 |  | 7856
3.85 | 321 | 1.2 | 6566 |  | 8679
3.007 | 219 | 1.7 | 6567 |  | 9363
2.673 | 187 | 2.2 | 6568 |  | 9109
1.06 | 120 | 2.7 | 6569 |  | 9299
1.2236 | 32 | 2.9 | 6570 |  | 8772
4.9569 | 0 | 3 | 6571 |  | 8925
6.72 | 0 | 3.2 | 6572 |  | 10052
6.072 | 0 | 3.2 | 6573 |  | 10684
6.24 | 0 | 3.2 | 6574 |  | 11744
0.93 | 0 | 3.1 | 6575 |  | 11791
0 | 0 | 3.1 | 6576 |  | 10671
0 | 0 | 3.1 | 6577 |  | 8296
0 | 0 | 3.2 | 6578 |  | 5922
0 | 0 | 3.2 | 6579 |  | 4556
0 | 0 | 3.3 | 6580 |  | 3953
0 | 0 | 3.3 | 6581 |  | 3476
0 | 0 | 3.4 | 6582 |  | 3520
0 | 420 | 3.7 | 6583 |  | 3996
0 | 657 | 4 | 6584 |  | 4880
0.3498 | 351 | 4.2 | 6585 |  | 6047
1.2502 | 199 | 4.3 | 6586 |  | 6440
2.8836 | 281 | 4.5 | 6587 |  | 7138
3.2967 | 275 | 4.7 | 6588 |  | 7289
3.3764 | 363 | 4.8 | 6589 |  | 8105
3.675 | 696 | 4.6 | 6590 |  | 8815
3.317 | 697 | 4.3 | 6591 |  | 9352
2.592 | 538 | 4.2 | 6592 |  | 9265
0.92 | 410 | 4.3 | 6593 |  | 9218
1.4497 | 18 | 4.4 | 6594 |  | 8716
5.3833 | 0 | 4.5 | 6595 |  | 8953
6.4 | 0 | 4.8 | 6596 |  | 9586
7.128 | 0 | 5.1 | 6597 |  | 10632
5.4 | 0 | 5.3 | 6598 |  | 11846
0.99 | 0 | 5.3 | 6599 |  | 11977
0 | 0 | 5.2 | 6600 |  | 10390
0 | 0 | 5.1 | 6601 |  | 8172
0 | 0 | 5 | 6602 |  | 6001
0 | 0 | 5.1 | 6603 |  | 4548
0 | 0 | 5 | 6604 |  | 3879
0 | 0 | 4.9 | 6605 |  | 3568
0 | 0 | 5.1 | 6606 |  | 3705
0 | 363 | 5.7 | 6607 |  | 4089
0 | 612 | 6.1 | 6608 |  | 5089
0.363 | 733 | 6.3 | 6609 |  | 6100
1.33 | 817 | 6.3 | 6610 |  | 6587
2.7501 | 493 | 6.2 | 6611 |  | 7137
3.2967 | 174 | 6 | 6612 |  | 7546
3.4865 | 127 | 5.8 | 6613 |  | 8123
3.395 | 630 | 5.6 | 6614 |  | 8617
3.255 | 797 | 5.7 | 6615 |  | 9441
2.808 | 692 | 5.8 | 6616 |  | 9599
0.92 | 473 | 5.9 | 6617 |  | 9574
1.3699 | 25 | 6 | 6618 |  | 8807
5.6498 | 0 | 6.1 | 6619 |  | 9014
5.824 | 0 | 6.5 | 6620 |  | 9802
6.93 | 0 | 6.6 | 6621 |  | 10897
6 | 0 | 6.7 | 6622 |  | 12038
1.06 | 0 | 6.8 | 6623 |  | 12715
0 | 0 | 6.9 | 6624 |  | 10222
0 | 0 | 6.9 | 6625 |  | 8336
0 | 0 | 6.8 | 6626 |  | 5859
0 | 0 | 6.8 | 6627 |  | 4652
0 | 0 | 6.6 | 6628 |  | 3987
0 | 0 | 6.4 | 6629 |  | 3690
0 | 0 | 6.3 | 6630 |  | 3668
0 | 180 | 6.4 | 6631 |  | 4287
0 | 323 | 6.5 | 6632 |  | 5172
0.3003 | 417 | 6.5 | 6633 |  | 6077
1.463 | 739 | 6.5 | 6634 |  | 6502
2.6433 | 890 | 6.3 | 6635 |  | 6942
3.4965 | 623 | 6 | 6636 |  | 7640
3.8535 | 892 | 5.7 | 6637 |  | 8010
3.535 | 866 | 5.6 | 6638 |  | 8721
2.914 | 814 | 5.5 | 6639 |  | 9686
2.457 | 436 | 5.6 | 6640 |  | 9391
1.05 | 363 | 5.7 | 6641 |  | 9311
1.33 | 33 | 5.8 | 6642 |  | 9002
5.2234 | 0 | 5.9 | 6643 |  | 9229
6.336 | 0 | 6.2 | 6644 |  | 9804
7.194 | 0 | 6.4 | 6645 |  | 10532
6.18 | 0 | 6.3 | 6646 |  | 12207
0.93 | 0 | 6.2 | 6647 |  | 12096
0 | 0 | 5.9 | 6648 |  | 10961
0 | 0 | 5.7 | 6649 |  | 8214
0 | 0 | 5.5 | 6650 |  | 5872
0 | 0 | 5.3 | 6651 |  | 4587
0 | 0 | 5 | 6652 |  | 3979
0 | 0 | 4.7 | 6653 |  | 3672
0 | 0 | 4.7 | 6654 |  | 3634
0 | 331 | 5 | 6655 |  | 4312
0 | 564 | 5.2 | 6656 |  | 4981
0.3465 | 402 | 5.1 | 6657 |  | 6142
1.2901 | 518 | 4.9 | 6658 |  | 6555
2.7501 | 866 | 4.6 | 6659 |  | 7240
3.2967 | 879 | 4.3 | 6660 |  | 7682
3.5966 | 656 | 4.1 | 6661 |  | 7944
3.64 | 860 | 3.9 | 6662 |  | 8570
3.348 | 810 | 4 | 6663 |  | 9832
2.619 | 711 | 4.2 | 6664 |  | 9658
0.93 | 497 | 4.4 | 6665 |  | 9162
1.3433 | 31 | 4.6 | 6666 |  | 8902
5.6498 | 0 | 4.8 | 6667 |  | 8820
6.4 | 0 | 5.2 | 6668 |  | 9884
7.194 | 0 | 5.3 | 6669 |  | 10657
6.3 | 0 | 5.3 | 6670 |  | 12109
1.07 | 0 | 5.3 | 6671 |  | 12170
0 | 0 | 5.3 | 6672 |  | 10953
0 | 0 | 5.4 | 6673 |  | 8285
0 | 0 | 5.5 | 6674 |  | 5969
0 | 0 | 5.6 | 6675 |  | 4570
0 | 0 | 5.5 | 6676 |  | 4061
0 | 0 | 5.3 | 6677 |  | 3893
0 | 0 | 5.4 | 6678 |  | 3764
0 | 456 | 5.7 | 6679 |  | 4250
0 | 690 | 5.9 | 6680 |  | 5134
0.363 | 795 | 5.8 | 6681 |  | 6003
1.4231 | 848 | 5.7 | 6682 |  | 6481
2.6433 | 874 | 5.7 | 6683 |  | 7328
3.1302 | 880 | 5.8 | 6684 |  | 7757
3.4131 | 686 | 6.1 | 6685 |  | 8383
3.78 | 834 | 6.4 | 6686 |  | 8823
3.255 | 772 | 6.7 | 6687 |  | 9581
2.484 | 659 | 6.9 | 6688 |  | 9827
0.98 | 426 | 6.9 | 6689 |  | 9629
1.2369 | 13 | 6.9 | 6690 |  | 9071
5.3833 | 0 | 6.9 | 6691 |  | 9237
6.336 | 0 | 7.1 | 6692 |  | 10010
6.666 | 0 | 7.3 | 6693 |  | 10995
6 | 0 | 7.5 | 6694 |  | 12229
0.9 | 0 | 7.6 | 6695 |  | 12120
0 | 0 | 7.7 | 6696 |  | 11084
0 | 0 | 7.6 | 6697 |  | 8494
0 | 0 | 7.4 | 6698 |  | 6126
0 | 0 | 7.2 | 6699 |  | 4578
0 | 0 | 7.1 | 6700 |  | 4136
0 | 0 | 7 | 6701 |  | 3823
0 | 0 | 7.1 | 6702 |  | 3746
0 | 281 | 7.4 | 6703 |  | 4048
0 | 218 | 7.5 | 6704 |  | 5106
0.3168 | 482 | 7.4 | 6705 |  | 6054
1.2502 | 330 | 7.1 | 6706 |  | 6667
2.6166 | 804 | 6.9 | 6707 |  | 7234
3.33 | 810 | 6.7 | 6708 |  | 7707
3.8535 | 572 | 6.7 | 6709 |  | 8182
3.29 | 788 | 6.9 | 6710 |  | 8784
3.1 | 724 | 7.1 | 6711 |  | 9459
2.889 | 608 | 7.4 | 6712 |  | 9380
1.01 | 370 | 7.5 | 6713 |  | 9269
1.3965 | 6 | 7.6 | 6714 |  | 8928
5.3833 | 0 | 7.6 | 6715 |  | 9304
6.08 | 0 | 7.7 | 6716 |  | 9698
6.336 | 0 | 7.7 | 6717 |  | 10999
6.36 | 0 | 7.6 | 6718 |  | 12197
0.91 | 0 | 7.4 | 6719 |  | 12261
0 | 0 | 7.3 | 6720 |  | 10604
0 | 0 | 7 | 6721 |  | 8548
0 | 0 | 6.8 | 6722 |  | 6159
0 | 0 | 6.5 | 6723 |  | 4675
0 | 0 | 6.2 | 6724 |  | 3991
0 | 0 | 5.8 | 6725 |  | 3771
0 | 0 | 5.7 | 6726 |  | 3624
0 | 143 | 5.8 | 6727 |  | 4122
0 | 566 | 5.8 | 6728 |  | 5220
0.3399 | 571 | 5.7 | 6729 |  | 6293
1.3034 | 430 | 5.4 | 6730 |  | 6774
2.7768 | 266 | 5.2 | 6731 |  | 7069
3.5964 | 290 | 4.9 | 6732 |  | 7486
4.0003 | 380 | 4.7 | 6733 |  | 8438
3.395 | 330 | 4.7 | 6734 |  | 8756
3.131 | 510 | 4.8 | 6735 |  | 9222
2.565 | 179 | 4.9 | 6736 |  | 9787
0.98 | 11 | 5.1 | 6737 |  | 9404
1.2901 | 0 | 5.2 | 6738 |  | 8764
4.9569 | 0 | 5.3 | 6739 |  | 9026
5.824 | 0 | 5.7 | 6740 |  | 10039
6.138 | 0 | 5.8 | 6741 |  | 11326
6.3 | 0 | 5.9 | 6742 |  | 12224
1.05 | 0 | 5.8 | 6743 |  | 12019
0 | 0 | 5.7 | 6744 |  | 10369
0 | 0 | 5.5 | 6745 |  | 8487
0 | 0 | 5.4 | 6746 |  | 6116
0 | 0 | 5.6 | 6747 |  | 4891
0 | 0 | 5.7 | 6748 |  | 4030
0 | 0 | 5.5 | 6749 |  | 3889
0 | 0 | 5.3 | 6750 |  | 3822
0 | 154 | 5.4 | 6751 |  | 4185
0 | 473 | 5.3 | 6752 |  | 5110
0.3333 | 651 | 5 | 6753 |  | 6135
1.3566 | 574 | 4.6 | 6754 |  | 6750
2.67 | 712 | 4.2 | 6755 |  | 7355
3.6297 | 185 | 3.8 | 6756 |  | 7586
3.5232 | 187 | 3.4 | 6757 |  | 8339
3.605 | 171 | 3.2 | 6758 |  | 9023
2.883 | 206 | 3.2 | 6759 |  | 9395
2.592 | 287 | 3.5 | 6760 |  | 9716
0.91 | 37 | 3.8 | 6761 |  | 9224
1.4231 | 0 | 4 | 6762 |  | 9576
5.4366 | 0 | 4.2 | 6763 |  | 9368
6.912 | 0 | 4.9 | 6764 |  | 9741
7.062 | 0 | 5.1 | 6765 |  | 11269
6.3 | 0 | 5.3 | 6766 |  | 12269
0.92 | 0 | 5.5 | 6767 |  | 12753
0 | 0 | 5.6 | 6768 |  | 11341
0 | 0 | 5.6 | 6769 |  | 8547
0 | 0 | 5.6 | 6770 |  | 5973
0 | 0 | 5.4 | 6771 |  | 4765
0 | 0 | 5.1 | 6772 |  | 4142
0 | 0 | 4.7 | 6773 |  | 3882
0 | 0 | 4.5 | 6774 |  | 3740
0 | 15 | 4.3 | 6775 |  | 4170
0 | 67 | 4.2 | 6776 |  | 5157
0.33 | 154 | 3.9 | 6777 |  | 6028
1.3965 | 158 | 3.5 | 6778 |  | 6896
2.7234 | 228 | 3.3 | 6779 |  | 7423
3.5631 | 289 | 3 | 6780 |  | 7914
3.3764 | 235 | 2.9 | 6781 |  | 8342
3.185 | 180 | 2.8 | 6782 |  | 9264
2.79 | 176 | 2.9 | 6783 |  | 9269
2.943 | 96 | 3.1 | 6784 |  | 9372
0.9 | 16 | 3.1 | 6785 |  | 9250
1.197 | 1 | 3.1 | 6786 |  | 8948
5.2767 | 0 | 3.1 | 6787 |  | 9248
6.656 | 0 | 3.7 | 6788 |  | 10271
6.534 | 0 | 4 | 6789 |  | 11236
5.64 | 0 | 4.3 | 6790 |  | 12388
1.1 | 0 | 4.5 | 6791 |  | 12298
0 | 0 | 4.6 | 6792 |  | 11035
0 | 0 | 4.5 | 6793 |  | 8362
0 | 0 | 4.5 | 6794 |  | 6409
0 | 0 | 4.5 | 6795 |  | 4580
0 | 0 | 4.5 | 6796 |  | 4052
0 | 0 | 4.6 | 6797 |  | 3886
0 | 0 | 4.7 | 6798 |  | 3769
0 | 6 | 5.1 | 6799 |  | 4209
0 | 37 | 5.5 | 6800 |  | 5410
0.3432 | 128 | 5.7 | 6801 |  | 6055
1.33 | 235 | 5.9 | 6802 |  | 6833
2.937 | 345 | 6 | 6803 |  | 7242
3.2301 | 378 | 6 | 6804 |  | 7983
3.9636 | 421 | 6 | 6805 |  | 8168
3.71 | 321 | 5.8 | 6806 |  | 9352
2.883 | 146 | 5.7 | 6807 |  | 9827
2.943 | 112 | 5.5 | 6808 |  | 9771
1.04 | 56 | 5.3 | 6809 |  | 9606
1.3965 | 12 | 5.2 | 6810 |  | 9473
5.0635 | 0 | 5.2 | 6811 |  | 9562
6.912 | 0 | 5.5 | 6812 |  | 10523
7.194 | 0 | 5.6 | 6813 |  | 11454
6.42 | 0 | 5.6 | 6814 |  | 12595
1.04 | 0 | 5.5 | 6815 |  | 12309
0 | 0 | 5.3 | 6816 |  | 10981
0 | 0 | 5.3 | 6817 |  | 8548
0 | 0 | 5.3 | 6818 |  | 6206
0 | 0 | 5.2 | 6819 |  | 4911
0 | 0 | 5.2 | 6820 |  | 4035
0 | 0 | 5 | 6821 |  | 3901
0 | 0 | 5 | 6822 |  | 3820
0 | 23 | 5.3 | 6823 |  | 4337
0 | 56 | 5.7 | 6824 |  | 5281
0.3168 | 112 | 5.9 | 6825 |  | 6245
1.3433 | 145 | 5.9 | 6826 |  | 6959
2.5632 | 167 | 5.6 | 6827 |  | 7421
3.1968 | 267 | 5.1 | 6828 |  | 7814
3.4865 | 389 | 4.7 | 6829 |  | 8251
3.64 | 410 | 4.3 | 6830 |  | 9100
2.945 | 218 | 4 | 6831 |  | 9765
2.646 | 132 | 4 | 6832 |  | 10027
1.02 | 52 | 4.2 | 6833 |  | 9555
1.3433 | 32 | 4.5 | 6834 |  | 9292
5.7564 | 0 | 4.7 | 6835 |  | 9405
5.888 | 0 | 5.4 | 6836 |  | 10537
6.798 | 0 | 5.8 | 6837 |  | 11277
6.24 | 0 | 6 | 6838 |  | 12651
0.97 | 0 | 6.2 | 6839 |  | 12332
0 | 0 | 6.1 | 6840 |  | 11471
0 | 0 | 5.9 | 6841 |  | 8780
0 | 0 | 5.6 | 6842 |  | 6199
0 | 0 | 5.3 | 6843 |  | 4580
0 | 0 | 5.2 | 6844 |  | 4149
0 | 0 | 5.1 | 6845 |  | 3880
0 | 0 | 5.1 | 6846 |  | 3927
0 | 5 | 5.5 | 6847 |  | 4371
0 | 45 | 6.1 | 6848 |  | 5287
0.3201 | 70 | 6.6 | 6849 |  | 6445
1.463 | 140 | 7 | 6850 |  | 6856
2.7768 | 188 | 7.2 | 6851 |  | 7272
3.3633 | 162 | 7.1 | 6852 |  | 7910
3.6333 | 223 | 7 | 6853 |  | 8179
3.605 | 107 | 6.9 | 6854 |  | 8995
3.193 | 451 | 6.8 | 6855 |  | 9964
2.619 | 584 | 6.8 | 6856 |  | 9946
0.96 | 344 | 6.8 | 6857 |  | 9609
1.2103 | 8 | 6.8 | 6858 |  | 9196
5.4366 | 0 | 6.9 | 6859 |  | 9765
6.336 | 0 | 7.2 | 6860 |  | 10019
6.468 | 0 | 7.3 | 6861 |  | 11578
6.06 | 0 | 7.4 | 6862 |  | 12257
1.1 | 0 | 7.4 | 6863 |  | 12098
0 | 0 | 7.3 | 6864 |  | 11272
0 | 0 | 7.1 | 6865 |  | 8650
0 | 0 | 6.8 | 6866 |  | 5939
0 | 0 | 6.5 | 6867 |  | 4622
0 | 0 | 6.1 | 6868 |  | 4208
0 | 0 | 5.8 | 6869 |  | 3828
0 | 0 | 5.6 | 6870 |  | 3932
0 | 189 | 5.8 | 6871 |  | 4177
0 | 378 | 6 | 6872 |  | 5187
0.3168 | 537 | 5.8 | 6873 |  | 6381
1.4098 | 383 | 5.4 | 6874 |  | 6737
2.6166 | 383 | 5.1 | 6875 |  | 7244
3.4299 | 356 | 4.8 | 6876 |  | 8272
3.7067 | 371 | 4.6 | 6877 |  | 8387
3.325 | 325 | 4.5 | 6878 |  | 9365
3.224 | 299 | 4.7 | 6879 |  | 9888
2.619 | 253 | 5.1 | 6880 |  | 9991
0.97 | 90 | 5.5 | 6881 |  | 9402
1.2236 | 9 | 5.8 | 6882 |  | 9159
5.0102 | 0 | 6 | 6883 |  | 9544
6.976 | 0 | 6.3 | 6884 |  | 10327
7.062 | 0 | 6.3 | 6885 |  | 11198
6.42 | 0 | 6.3 | 6886 |  | 12485
0.97 | 0 | 6.1 | 6887 |  | 12879
0 | 0 | 6.1 | 6888 |  | 10802
0 | 0 | 6 | 6889 |  | 8989
0 | 0 | 5.8 | 6890 |  | 6251
0 | 0 | 5.7 | 6891 |  | 4646
0 | 0 | 5.5 | 6892 |  | 4191
0 | 0 | 5.2 | 6893 |  | 3939
0 | 0 | 5 | 6894 |  | 3939
0 | 454 | 5.2 | 6895 |  | 4255
0 | 696 | 5.3 | 6896 |  | 5281
0.3432 | 806 | 5.2 | 6897 |  | 6383
1.3566 | 862 | 5 | 6898 |  | 7138
2.8569 | 887 | 4.8 | 6899 |  | 7457
3.1635 | 892 | 4.7 | 6900 |  | 7913
3.8902 | 877 | 4.6 | 6901 |  | 8320
3.64 | 841 | 4.7 | 6902 |  | 9128
3.224 | 358 | 4.9 | 6903 |  | 9734
2.862 | 283 | 5.1 | 6904 |  | 10044
1.04 | 142 | 5.2 | 6905 |  | 9660
1.463 | 9 | 5.3 | 6906 |  | 9376
5.1701 | 0 | 5.4 | 6907 |  | 9610
6.656 | 0 | 5.8 | 6908 |  | 10170
6.732 | 0 | 6 | 6909 |  | 11490
6.42 | 0 | 6.1 | 6910 |  | 12608
0.99 | 0 | 6.2 | 6911 |  | 12705
0 | 0 | 6.2 | 6912 |  | 11040
0 | 0 | 6.2 | 6913 |  | 8977
0 | 0 | 6.2 | 6914 |  | 6323
0 | 0 | 6.1 | 6915 |  | 4999
0 | 0 | 6 | 6916 |  | 4177
0 | 0 | 6 | 6917 |  | 3767
0 | 0 | 6 | 6918 |  | 3764
0 | 271 | 6.2 | 6919 |  | 4449
0 | 228 | 6.4 | 6920 |  | 5304
0.3069 | 659 | 6.4 | 6921 |  | 6390
1.2369 | 445 | 6.2 | 6922 |  | 7337
2.4297 | 747 | 5.9 | 6923 |  | 7650
3.6297 | 843 | 5.6 | 6924 |  | 8157
3.4498 | 835 | 5.4 | 6925 |  | 8160
3.535 | 501 | 5.5 | 6926 |  | 9162
2.945 | 256 | 5.7 | 6927 |  | 10105
2.511 | 517 | 5.9 | 6928 |  | 10187
0.97 | 255 | 5.9 | 6929 |  | 9392
1.4497 | 4 | 5.8 | 6930 |  | 9614
5.3833 | 0 | 5.8 | 6931 |  | 9272
5.824 | 0 | 5.9 | 6932 |  | 10008
7.062 | 0 | 6 | 6933 |  | 11257
5.76 | 0 | 6.1 | 6934 |  | 12510
0.97 | 0 | 6.2 | 6935 |  | 12841
0 | 0 | 6.3 | 6936 |  | 11257
0 | 0 | 6.4 | 6937 |  | 8917
0 | 0 | 6.4 | 6938 |  | 6211
0 | 0 | 6.4 | 6939 |  | 4852
0 | 0 | 6.2 | 6940 |  | 4251
0 | 0 | 6.1 | 6941 |  | 3992
0 | 0 | 6.1 | 6942 |  | 3953
0 | 117 | 6.3 | 6943 |  | 4239
0 | 549 | 6.5 | 6944 |  | 5467
0.3234 | 684 | 6.5 | 6945 |  | 6479
1.3167 | 782 | 6.4 | 6946 |  | 7274
2.4297 | 863 | 6.2 | 6947 |  | 7471
3.5964 | 772 | 5.9 | 6948 |  | 7825
4.0003 | 451 | 5.7 | 6949 |  | 8562
3.71 | 496 | 5.5 | 6950 |  | 9290
2.914 | 533 | 5.4 | 6951 |  | 9962
2.43 | 372 | 5.4 | 6952 |  | 10332
1.07 | 211 | 5.5 | 6953 |  | 9905
1.3832 | 0 | 5.6 | 6954 |  | 9388
4.9036 | 0 | 5.7 | 6955 |  | 9929
6.272 | 0 | 6.2 | 6956 |  | 10695
6.666 | 0 | 6.3 | 6957 |  | 11471
5.58 | 0 | 6.4 | 6958 |  | 12861
1.05 | 0 | 6.5 | 6959 |  | 12565
0 | 0 | 6.7 | 6960 |  | 11325
0 | 0 | 6.8 | 6961 |  | 8334
0 | 0 | 6.8 | 6962 |  | 6212
0 | 0 | 6.8 | 6963 |  | 4990
0 | 0 | 6.7 | 6964 |  | 4304
0 | 0 | 6.5 | 6965 |  | 3875
0 | 0 | 6.3 | 6966 |  | 4155
0 | 322 | 6.3 | 6967 |  | 4584
0 | 604 | 6.3 | 6968 |  | 5306
0.3234 | 732 | 6.1 | 6969 |  | 6369
1.3566 | 817 | 5.8 | 6970 |  | 7194
2.4297 | 880 | 5.5 | 6971 |  | 7619
3.5298 | 700 | 5.4 | 6972 |  | 7829
3.3764 | 880 | 5.3 | 6973 |  | 8580
3.605 | 850 | 5.3 | 6974 |  | 9322
3.41 | 789 | 5.3 | 6975 |  | 9992
2.7 | 358 | 5.4 | 6976 |  | 10524
1.03 | 430 | 5.2 | 6977 |  | 9758
1.4497 | 0 | 4.9 | 6978 |  | 9815
5.1168 | 0 | 4.8 | 6979 |  | 9678
6.592 | 0 | 4.9 | 6980 |  | 10839
6.93 | 0 | 5 | 6981 |  | 11366
5.64 | 0 | 5.3 | 6982 |  | 12933
1.04 | 0 | 5.6 | 6983 |  | 12942
0 | 0 | 5.9 | 6984 |  | 10891
0 | 0 | 6.1 | 6985 |  | 8699
0 | 0 | 6 | 6986 |  | 6203
0 | 0 | 5.6 | 6987 |  | 4909
0 | 0 | 5.1 | 6988 |  | 4326
0 | 0 | 4.9 | 6989 |  | 3927
0 | 0 | 5.1 | 6990 |  | 4054
0 | 427 | 5.4 | 6991 |  | 4295
0 | 613 | 5.5 | 6992 |  | 5288
0.3432 | 643 | 5.3 | 6993 |  | 6583
1.197 | 712 | 4.8 | 6994 |  | 7441
2.8836 | 687 | 4.4 | 6995 |  | 7739
3.4299 | 512 | 3.9 | 6996 |  | 8387
3.7434 | 436 | 3.2 | 6997 |  | 8341
3.71 | 237 | 2.6 | 6998 |  | 9266
3.348 | 181 | 2.2 | 6999 |  | 9844
2.808 | 84 | 2.2 | 7000 |  | 10364
1 | 53 | 2.4 | 7001 |  | 9643
1.3699 | 9 | 2.7 | 7002 |  | 9642
5.7564 | 0 | 3 | 7003 |  | 9999
5.952 | 0 | 3.5 | 7004 |  | 10674
6.732 | 0 | 3.8 | 7005 |  | 11757
6 | 0 | 3.9 | 7006 |  | 12823
0.92 | 0 | 4 | 7007 |  | 12757
0 | 0 | 4.1 | 7008 |  | 11836
0 | 0 | 4.1 | 7009 |  | 9129
0 | 0 | 4.2 | 7010 |  | 6567
0 | 0 | 4.2 | 7011 |  | 4921
0 | 0 | 4.3 | 7012 |  | 4390
0 | 0 | 4.3 | 7013 |  | 4086
0 | 0 | 4.4 | 7014 |  | 4145
0 | 283 | 4.7 | 7015 |  | 4416
0 | 534 | 5 | 7016 |  | 5439
0.3069 | 660 | 5 | 7017 |  | 6513
1.3832 | 758 | 4.8 | 7018 |  | 7159
2.5098 | 849 | 4.6 | 7019 |  | 7598
3.5964 | 774 | 4.4 | 7020 |  | 8107
3.4498 | 744 | 4.4 | 7021 |  | 8637
3.85 | 746 | 4.5 | 7022 |  | 9790
3.131 | 634 | 4.7 | 7023 |  | 10466
2.673 | 615 | 4.9 | 7024 |  | 10239
0.91 | 347 | 4.9 | 7025 |  | 10062
1.3566 | 0 | 4.9 | 7026 |  | 9329
5.0635 | 0 | 4.9 | 7027 |  | 10173
6.4 | 0 | 5.4 | 7028 |  | 10672
6.666 | 0 | 5.6 | 7029 |  | 12278
6.06 | 0 | 5.8 | 7030 |  | 13107
1.08 | 0 | 5.9 | 7031 |  | 12971
0 | 0 | 6 | 7032 |  | 11912
0 | 0 | 6.1 | 7033 |  | 8906
0 | 0 | 6.1 | 7034 |  | 6561
0 | 0 | 6 | 7035 |  | 4911
0 | 0 | 5.8 | 7036 |  | 4243
0 | 0 | 5.5 | 7037 |  | 3986
0 | 0 | 5.3 | 7038 |  | 3968
0 | 162 | 5.5 | 7039 |  | 4474
0 | 452 | 5.8 | 7040 |  | 5424
0.3267 | 223 | 5.8 | 7041 |  | 6521
1.4231 | 437 | 5.8 | 7042 |  | 7140
2.9103 | 523 | 5.7 | 7043 |  | 7880
3.1968 | 404 | 5.5 | 7044 |  | 8459
3.6333 | 610 | 5.4 | 7045 |  | 9018
3.43 | 823 | 5.4 | 7046 |  | 9459
3.255 | 765 | 5.5 | 7047 |  | 10165
2.889 | 614 | 5.5 | 7048 |  | 10369
0.92 | 376 | 5.4 | 7049 |  | 10043
1.2768 | 0 | 5.3 | 7050 |  | 9643
4.797 | 0 | 5.3 | 7051 |  | 9823
6.912 | 0 | 5.3 | 7052 |  | 10308
5.94 | 0 | 5.3 | 7053 |  | 11739
6.12 | 0 | 5.2 | 7054 |  | 12925
0.97 | 0 | 5.2 | 7055 |  | 12812
0 | 0 | 5 | 7056 |  | 11737
0 | 0 | 4.7 | 7057 |  | 9147
0 | 0 | 4.3 | 7058 |  | 6535
0 | 0 | 4.1 | 7059 |  | 4962
0 | 0 | 3.9 | 7060 |  | 4434
0 | 0 | 3.8 | 7061 |  | 4126
0 | 0 | 3.8 | 7062 |  | 4192
0 | 0 | 4.1 | 7063 |  | 4511
0 | 627 | 4.3 | 7064 |  | 5284
0.3564 | 798 | 4.1 | 7065 |  | 6731
1.2635 | 471 | 3.8 | 7066 |  | 7527
2.7768 | 621 | 3.6 | 7067 |  | 7745
3.2967 | 832 | 3.6 | 7068 |  | 8312
3.7067 | 898 | 3.7 | 7069 |  | 9034
3.15 | 870 | 4 | 7070 |  | 9707
2.883 | 595 | 4.5 | 7071 |  | 10336
2.511 | 555 | 4.9 | 7072 |  | 10276
1.05 | 470 | 5 | 7073 |  | 9921
1.3566 | 0 | 4.9 | 7074 |  | 9482
5.33 | 0 | 4.8 | 7075 |  | 9954
6.336 | 0 | 4.7 | 7076 |  | 10692
6.204 | 0 | 4.7 | 7077 |  | 11926
6.42 | 0 | 4.7 | 7078 |  | 13064
1.06 | 0 | 4.8 | 7079 |  | 13313
0 | 0 | 4.9 | 7080 |  | 11940
0 | 0 | 4.9 | 7081 |  | 9119
0 | 0 | 5 | 7082 |  | 6887
0 | 0 | 5 | 7083 |  | 5031
0 | 0 | 4.9 | 7084 |  | 4477
0 | 0 | 4.7 | 7085 |  | 4076
0 | 0 | 4.7 | 7086 |  | 4199
0 | 227 | 5 | 7087 |  | 4640
0 | 338 | 5.3 | 7088 |  | 5636
0.3498 | 748 | 5.3 | 7089 |  | 6681
1.2901 | 824 | 5.3 | 7090 |  | 7550
2.4831 | 755 | 5.2 | 7091 |  | 7737
3.6297 | 458 | 5 | 7092 |  | 8409
3.5232 | 740 | 5.1 | 7093 |  | 9114
3.185 | 115 | 5.2 | 7094 |  | 9557
3.224 | 605 | 5.4 | 7095 |  | 10491
2.889 | 574 | 5.5 | 7096 |  | 10674
1.05 | 281 | 5.6 | 7097 |  | 10215
1.3965 | 0 | 5.6 | 7098 |  | 9716
5.4899 | 0 | 5.6 | 7099 |  | 10233
6.272 | 0 | 5.7 | 7100 |  | 10739
7.194 | 0 | 5.8 | 7101 |  | 12478
5.64 | 0 | 6 | 7102 |  | 12854
1 | 0 | 6.3 | 7103 |  | 13554
0 | 0 | 6.5 | 7104 |  | 11990
0 | 0 | 6.6 | 7105 |  | 9630
0 | 0 | 6.6 | 7106 |  | 6382
0 | 0 | 6.6 | 7107 |  | 5083
0 | 0 | 6.5 | 7108 |  | 4528
0 | 0 | 6.3 | 7109 |  | 4065
0 | 0 | 6.2 | 7110 |  | 4121
0 | 92 | 6.3 | 7111 |  | 4732
0 | 327 | 6.4 | 7112 |  | 5389
0.3267 | 50 | 6.2 | 7113 |  | 6630
1.3965 | 260 | 5.9 | 7114 |  | 7328
2.7501 | 138 | 5.5 | 7115 |  | 7914
3.5964 | 113 | 5.3 | 7116 |  | 8556
3.4498 | 168 | 5.1 | 7117 |  | 9236
3.465 | 173 | 5 | 7118 |  | 9539
3.007 | 288 | 5.2 | 7119 |  | 10691
2.943 | 180 | 5.5 | 7120 |  | 10462
0.97 | 34 | 5.7 | 7121 |  | 10361
1.197 | 0 | 5.9 | 7122 |  | 9792
5.863 | 0 | 6.1 | 7123 |  | 10027
6.912 | 0 | 6.4 | 7124 |  | 10934
6.996 | 0 | 6.5 | 7125 |  | 12178
5.7 | 0 | 6.6 | 7126 |  | 13424
0.98 | 0 | 6.6 | 7127 |  | 13716
0 | 0 | 6.6 | 7128 |  | 12562
0 | 0 | 6.7 | 7129 |  | 9181
0 | 0 | 6.8 | 7130 |  | 6624
0 | 0 | 6.8 | 7131 |  | 5298
0 | 0 | 6.8 | 7132 |  | 4574
0 | 0 | 6.5 | 7133 |  | 4167
0 | 0 | 6.3 | 7134 |  | 4239
0 | 37 | 6.5 | 7135 |  | 4369
0 | 278 | 6.7 | 7136 |  | 5743
0.3597 | 397 | 6.6 | 7137 |  | 6619
1.2901 | 322 | 6.2 | 7138 |  | 7637
2.8569 | 254 | 5.7 | 7139 |  | 7944
3.4965 | 258 | 5.1 | 7140 |  | 8543
3.4498 | 298 | 4.8 | 7141 |  | 9369
3.605 | 488 | 4.9 | 7142 |  | 9411
3.348 | 295 | 5.4 | 7143 |  | 10443
2.646 | 558 | 5.9 | 7144 |  | 10497
0.96 | 55 | 6.1 | 7145 |  | 10265
1.33 | 0 | 6.1 | 7146 |  | 9833
5.8097 | 0 | 6.2 | 7147 |  | 10291
6.528 | 0 | 6.5 | 7148 |  | 11248
6.27 | 0 | 6.6 | 7149 |  | 12268
5.58 | 0 | 6.7 | 7150 |  | 13128
0.99 | 0 | 6.8 | 7151 |  | 13774
0 | 0 | 7 | 7152 |  | 12024
0 | 0 | 7.1 | 7153 |  | 9506
0 | 0 | 7.1 | 7154 |  | 6808
0 | 0 | 7.1 | 7155 |  | 5095
0 | 0 | 7.1 | 7156 |  | 4546
0 | 0 | 7 | 7157 |  | 4207
0 | 0 | 7.1 | 7158 |  | 4248
0 | 300 | 7.4 | 7159 |  | 4721
0 | 248 | 7.6 | 7160 |  | 5709
0.3531 | 185 | 7.5 | 7161 |  | 6947
1.2768 | 308 | 7.3 | 7162 |  | 7435
2.6967 | 195 | 7 | 7163 |  | 8138
3.4965 | 223 | 6.7 | 7164 |  | 8782
3.8535 | 397 | 6.5 | 7165 |  | 8870
3.5 | 610 | 6.6 | 7166 |  | 9943
3.131 | 760 | 6.8 | 7167 |  | 10302
2.457 | 636 | 7 | 7168 |  | 10642
1.06 | 374 | 6.9 | 7169 |  | 10325
1.3167 | 0 | 6.6 | 7170 |  | 9890
5.33 | 0 | 6.4 | 7171 |  | 10139
6.848 | 0 | 6.6 | 7172 |  | 11309
6.732 | 0 | 6.8 | 7173 |  | 12427
6.36 | 0 | 6.9 | 7174 |  | 13727
0.97 | 0 | 7.1 | 7175 |  | 13499
0 | 0 | 7.4 | 7176 |  | 12132
0 | 0 | 7.5 | 7177 |  | 9537
0 | 0 | 7.6 | 7178 |  | 6583
0 | 0 | 7.6 | 7179 |  | 5376
0 | 0 | 7.6 | 7180 |  | 4514
0 | 0 | 7.4 | 7181 |  | 4372
0 | 0 | 7.3 | 7182 |  | 4291
0 | 106 | 7.5 | 7183 |  | 4527
0 | 216 | 7.6 | 7184 |  | 5745
0.3399 | 721 | 7.6 | 7185 |  | 7163
1.4098 | 814 | 7.5 | 7186 |  | 7617
2.4564 | 885 | 7.4 | 7187 |  | 8285
3.3966 | 889 | 7.3 | 7188 |  | 8633
3.4131 | 879 | 7.2 | 7189 |  | 9552
3.22 | 851 | 7.2 | 7190 |  | 9715
3.193 | 788 | 7.3 | 7191 |  | 10736
2.97 | 670 | 7.5 | 7192 |  | 10568
0.99 | 410 | 7.5 | 7193 |  | 10889
1.3965 | 0 | 7.3 | 7194 |  | 10365
4.797 | 0 | 7.2 | 7195 |  | 10611
6.784 | 0 | 7.4 | 7196 |  | 11161
7.194 | 0 | 7.5 | 7197 |  | 12469
5.4 | 0 | 7.7 | 7198 |  | 13897
1.09 | 0 | 7.8 | 7199 |  | 13450
0 | 0 | 7.9 | 7200 |  | 12065
0 | 0 | 7.9 | 7201 |  | 9381
0 | 0 | 7.8 | 7202 |  | 6863
0 | 0 | 7.6 | 7203 |  | 5238
0 | 0 | 7.4 | 7204 |  | 4504
0 | 0 | 7.1 | 7205 |  | 4297
0 | 0 | 7.1 | 7206 |  | 4321
0 | 214 | 7.3 | 7207 |  | 4655
0 | 536 | 7.5 | 7208 |  | 5837
0.3003 | 673 | 7.5 | 7209 |  | 7118
1.463 | 776 | 7.4 | 7210 |  | 8116
2.4564 | 250 | 7.3 | 7211 |  | 8460
3.2967 | 352 | 7.3 | 7212 |  | 8706
3.4131 | 664 | 7.2 | 7213 |  | 9110
3.43 | 839 | 7.1 | 7214 |  | 10173
3.1 | 778 | 7.1 | 7215 |  | 10508
2.511 | 661 | 7.2 | 7216 |  | 10876
1 | 401 | 7.2 | 7217 |  | 10809
1.2236 | 0 | 7.2 | 7218 |  | 10292
5.8097 | 0 | 7.2 | 7219 |  | 10580
6.016 | 0 | 7.7 | 7220 |  | 11539
7.194 | 0 | 7.8 | 7221 |  | 12497
6.12 | 0 | 7.8 | 7222 |  | 13723
0.96 | 0 | 7.6 | 7223 |  | 14529
0 | 0 | 7.3 | 7224 |  | 12335
0 | 0 | 7.1 | 7225 |  | 9603
0 | 0 | 7 | 7226 |  | 6595
0 | 0 | 7 | 7227 |  | 5151
0 | 0 | 7 | 7228 |  | 4479
0 | 0 | 7 | 7229 |  | 4264
0 | 0 | 7.1 | 7230 |  | 4324
0 | 24 | 7.3 | 7231 |  | 4726
0 | 312 | 7.4 | 7232 |  | 5894
0.3003 | 667 | 7.2 | 7233 |  | 6798
1.3832 | 677 | 6.9 | 7234 |  | 7978
2.8302 | 325 | 6.7 | 7235 |  | 8239
3.6297 | 323 | 6.5 | 7236 |  | 8775
3.303 | 447 | 6.5 | 7237 |  | 9317
3.535 | 628 | 6.5 | 7238 |  | 10068
3.038 | 776 | 6.5 | 7239 |  | 10642
2.7 | 668 | 6.6 | 7240 |  | 10720
1 | 417 | 6.6 | 7241 |  | 10400
1.4497 | 0 | 6.5 | 7242 |  | 10402
5.0102 | 0 | 6.5 | 7243 |  | 10419
6.08 | 0 | 6.8 | 7244 |  | 11800
6.072 | 0 | 7 | 7245 |  | 13103
6.36 | 0 | 7.2 | 7246 |  | 13887
1.07 | 0 | 7.2 | 7247 |  | 14269
0 | 0 | 7.1 | 7248 |  | 12584
0 | 0 | 6.8 | 7249 |  | 9336
0 | 0 | 6.5 | 7250 |  | 6894
0 | 0 | 6.2 | 7251 |  | 5520
0 | 0 | 5.8 | 7252 |  | 4648
0 | 0 | 5.4 | 7253 |  | 4313
0 | 0 | 5.2 | 7254 |  | 4368
0 | 266 | 5.4 | 7255 |  | 4820
0 | 320 | 5.6 | 7256 |  | 5934
0.3003 | 741 | 5.5 | 7257 |  | 7022
1.3167 | 552 | 5.5 | 7258 |  | 7952
2.4297 | 246 | 5.4 | 7259 |  | 8347
3.33 | 323 | 5.4 | 7260 |  | 8903
3.8535 | 167 | 5.2 | 7261 |  | 9540
3.64 | 222 | 5 | 7262 |  | 10458
2.914 | 126 | 4.9 | 7263 |  | 10870
2.97 | 142 | 5 | 7264 |  | 10868
0.96 | 98 | 5.1 | 7265 |  | 10375
1.2103 | 43 | 5.2 | 7266 |  | 10657
5.4899 | 0 | 5.3 | 7267 |  | 10886
6.4 | 0 | 5.6 | 7268 |  | 11492
7.194 | 0 | 5.6 | 7269 |  | 12549
6 | 0 | 5.5 | 7270 |  | 13810
1.05 | 0 | 5.3 | 7271 |  | 13949
0 | 0 | 5.3 | 7272 |  | 12716
0 | 0 | 5.3 | 7273 |  | 9913
0 | 0 | 5.3 | 7274 |  | 6979
0 | 0 | 5.3 | 7275 |  | 5403
0 | 0 | 5.2 | 7276 |  | 4743
0 | 0 | 5.1 | 7277 |  | 4482
0 | 0 | 5.1 | 7278 |  | 4306
0 | 302 | 5.4 | 7279 |  | 4848
0 | 267 | 5.6 | 7280 |  | 5932
0.3201 | 350 | 5.7 | 7281 |  | 6985
1.2103 | 409 | 5.7 | 7282 |  | 8141
2.5098 | 384 | 5.7 | 7283 |  | 8447
3.2967 | 792 | 5.6 | 7284 |  | 8984
3.4131 | 841 | 5.5 | 7285 |  | 10021
3.815 | 726 | 5.5 | 7286 |  | 10419
3.1 | 157 | 5.6 | 7287 |  | 10941
2.7 | 292 | 5.7 | 7288 |  | 10913
0.97 | 388 | 5.8 | 7289 |  | 11111
1.2103 | 0 | 5.7 | 7290 |  | 10378
5.33 | 0 | 5.7 | 7291 |  | 10995
6.272 | 0 | 5.8 | 7292 |  | 11706
6.072 | 0 | 5.8 | 7293 |  | 13027
6.54 | 0 | 5.9 | 7294 |  | 14015
0.96 | 0 | 6 | 7295 |  | 14292
0 | 0 | 6.1 | 7296 |  | 12522
0 | 0 | 6 | 7297 |  | 9732
0 | 0 | 6 | 7298 |  | 7308
0 | 0 | 6.1 | 7299 |  | 5319
0 | 0 | 6.1 | 7300 |  | 4634
0 | 0 | 5.9 | 7301 |  | 4328
0 | 0 | 5.7 | 7302 |  | 4448
0 | 386 | 5.8 | 7303 |  | 5167
0 | 308 | 5.8 | 7304 |  | 5941
0.3135 | 711 | 5.7 | 7305 |  | 7144
1.2369 | 822 | 5.5 | 7306 |  | 8228
2.403 | 863 | 5.3 | 7307 |  | 8500
3.33 | 775 | 5.2 | 7308 |  | 9133
3.7067 | 873 | 5 | 7309 |  | 9350
3.325 | 847 | 5.1 | 7310 |  | 10427
3.317 | 790 | 5.4 | 7311 |  | 11142
2.538 | 404 | 5.8 | 7312 |  | 10911
1.07 | 298 | 6.1 | 7313 |  | 10872
1.2369 | 0 | 6.2 | 7314 |  | 10629
5.4899 | 0 | 6.3 | 7315 |  | 11096
6.72 | 0 | 6.3 | 7316 |  | 11670
6.072 | 0 | 6.2 | 7317 |  | 12756
6.42 | 0 | 6 | 7318 |  | 14387
1.05 | 0 | 5.8 | 7319 |  | 14170
0 | 0 | 5.8 | 7320 |  | 12411
0 | 0 | 5.8 | 7321 |  | 10120
0 | 0 | 5.8 | 7322 |  | 7124
0 | 0 | 5.7 | 7323 |  | 5381
0 | 0 | 5.6 | 7324 |  | 4786
0 | 0 | 5.5 | 7325 |  | 4423
0 | 0 | 5.5 | 7326 |  | 4350
0 | 19 | 5.8 | 7327 |  | 4820
0 | 632 | 5.9 | 7328 |  | 6086
0.363 | 494 | 5.7 | 7329 |  | 7239
1.3433 | 548 | 5.4 | 7330 |  | 8010
2.4297 | 371 | 5.1 | 7331 |  | 8603
2.997 | 453 | 4.9 | 7332 |  | 9143
3.3764 | 394 | 4.8 | 7333 |  | 9634
3.675 | 371 | 5 | 7334 |  | 11046
3.1 | 412 | 5.2 | 7335 |  | 11417
2.889 | 120 | 5.5 | 7336 |  | 11698
1.08 | 0 | 5.7 | 7337 |  | 11109
1.33 | 0 | 5.9 | 7338 |  | 10313
5.7031 | 0 | 6 | 7339 |  | 10719
6.208 | 0 | 6.2 | 7340 |  | 11584
6.402 | 0 | 6.3 | 7341 |  | 12824
6 | 0 | 6.4 | 7342 |  | 14204
0.95 | 0 | 6.5 | 7343 |  | 14019
0 | 0 | 6.5 | 7344 |  | 12813
0 | 0 | 6.2 | 7345 |  | 9905
0 | 0 | 5.6 | 7346 |  | 7284
0 | 0 | 5.1 | 7347 |  | 5447
0 | 0 | 4.8 | 7348 |  | 4823
0 | 0 | 4.7 | 7349 |  | 4675
0 | 0 | 4.8 | 7350 |  | 4663
0 | 347 | 5.1 | 7351 |  | 4883
0 | 600 | 5.2 | 7352 |  | 6247
0.297 | 723 | 5.1 | 7353 |  | 7365
1.2369 | 683 | 5 | 7354 |  | 8358
2.5098 | 862 | 4.9 | 7355 |  | 8805
3.5631 | 686 | 4.8 | 7356 |  | 9419
3.4865 | 858 | 4.8 | 7357 |  | 9732
3.535 | 822 | 5 | 7358 |  | 10114
2.79 | 711 | 5.4 | 7359 |  | 11326
2.646 | 264 | 5.8 | 7360 |  | 11305
1.1 | 22 | 6.1 | 7361 |  | 10994
1.3832 | 0 | 6 | 7362 |  | 10723
5.2234 | 0 | 5.9 | 7363 |  | 11076
6.144 | 0 | 5.9 | 7364 |  | 11765
6.468 | 0 | 6 | 7365 |  | 12873
5.94 | 0 | 6.1 | 7366 |  | 14406
1.06 | 0 | 6.2 | 7367 |  | 14474
0 | 0 | 6.4 | 7368 |  | 13238
0 | 0 | 6.5 | 7369 |  | 9925
0 | 0 | 6.6 | 7370 |  | 7332
0 | 0 | 6.8 | 7371 |  | 5651
0 | 0 | 6.8 | 7372 |  | 4986
0 | 0 | 6.6 | 7373 |  | 4460
0 | 0 | 6.4 | 7374 |  | 4499
0 | 195 | 6.4 | 7375 |  | 4989
0 | 169 | 6.5 | 7376 |  | 6257
0.3531 | 212 | 6.5 | 7377 |  | 7309
1.2901 | 235 | 6.6 | 7378 |  | 8149
2.5899 | 253 | 6.7 | 7379 |  | 8569
3.5298 | 300 | 6.8 | 7380 |  | 9442
3.3764 | 668 | 6.8 | 7381 |  | 9846
3.815 | 692 | 6.9 | 7382 |  | 10347
3.224 | 731 | 7.1 | 7383 |  | 11291
2.943 | 600 | 7.2 | 7384 |  | 11754
1.05 | 321 | 7.3 | 7385 |  | 10956
1.3965 | 0 | 7.2 | 7386 |  | 10962
5.6498 | 0 | 7.3 | 7387 |  | 11126
6.08 | 0 | 7.7 | 7388 |  | 11850
6.468 | 0 | 7.9 | 7389 |  | 12878
5.82 | 0 | 8.1 | 7390 |  | 14693
1.04 | 0 | 8.2 | 7391 |  | 14863
0 | 0 | 8.2 | 7392 |  | 12894
0 | 0 | 8.2 | 7393 |  | 10150
0 | 0 | 8.2 | 7394 |  | 7256
0 | 0 | 8.2 | 7395 |  | 5623
0 | 0 | 8.1 | 7396 |  | 5048
0 | 0 | 7.8 | 7397 |  | 4510
0 | 0 | 7.5 | 7398 |  | 4534
0 | 265 | 7.5 | 7399 |  | 5045
0 | 283 | 7.5 | 7400 |  | 6367
0.3564 | 215 | 7.4 | 7401 |  | 7209
1.2901 | 539 | 7.2 | 7402 |  | 8207
2.8836 | 382 | 7 | 7403 |  | 9060
3.6297 | 859 | 6.8 | 7404 |  | 9419
3.7801 | 845 | 6.8 | 7405 |  | 9707
3.675 | 662 | 7 | 7406 |  | 10512
2.976 | 679 | 7.3 | 7407 |  | 11261
2.619 | 529 | 7.5 | 7408 |  | 11644
0.96 | 96 | 7.6 | 7409 |  | 11115
1.3965 | 0 | 7.6 | 7410 |  | 11050
4.9036 | 0 | 7.6 | 7411 |  | 11408
6.08 | 0 | 7.9 | 7412 |  | 12270
6.534 | 0 | 8 | 7413 |  | 13246
5.52 | 0 | 8 | 7414 |  | 15002
0.9 | 0 | 8.1 | 7415 |  | 14597
0 | 0 | 8.1 | 7416 |  | 13364
0 | 0 | 8.2 | 7417 |  | 10526
0 | 0 | 8.3 | 7418 |  | 7303
0 | 0 | 8.4 | 7419 |  | 5713
0 | 0 | 8.2 | 7420 |  | 4977
0 | 0 | 7.9 | 7421 |  | 4718
0 | 0 | 7.6 | 7422 |  | 4469
0 | 278 | 7.7 | 7423 |  | 5142
0 | 547 | 7.8 | 7424 |  | 6119
0.3498 | 679 | 7.9 | 7425 |  | 7509
1.463 | 576 | 7.9 | 7426 |  | 8421
2.4564 | 180 | 7.9 | 7427 |  | 8886
3.2634 | 413 | 7.8 | 7428 |  | 9501
3.7067 | 419 | 7.7 | 7429 |  | 10086
3.5 | 732 | 7.7 | 7430 |  | 10734
2.79 | 714 | 7.8 | 7431 |  | 11640
2.943 | 584 | 7.7 | 7432 |  | 11907
0.92 | 53 | 7.6 | 7433 |  | 11351
1.4364 | 0 | 7.6 | 7434 |  | 11116
5.6498 | 0 | 7.6 | 7435 |  | 11159
6.208 | 0 | 8.3 | 7436 |  | 11989
7.26 | 0 | 8.5 | 7437 |  | 13884
6.48 | 0 | 8.5 | 7438 |  | 14985
0.93 | 0 | 8.6 | 7439 |  | 14575
0 | 0 | 8.7 | 7440 |  | 13108
0 | 0 | 8.8 | 7441 |  | 10471
0 | 0 | 8.9 | 7442 |  | 7425
0 | 0 | 8.9 | 7443 |  | 5645
0 | 0 | 8.8 | 7444 |  | 4993
0 | 0 | 8.6 | 7445 |  | 4417
0 | 0 | 8.5 | 7446 |  | 4715
0 | 320 | 8.5 | 7447 |  | 4878
0 | 345 | 8.6 | 7448 |  | 5890
0.3234 | 385 | 8.6 | 7449 |  | 7879
1.3433 | 175 | 8.6 | 7450 |  | 8273
2.8302 | 148 | 8.4 | 7451 |  | 8859
3.4632 | 287 | 8.2 | 7452 |  | 9538
4.0003 | 370 | 8.1 | 7453 |  | 9781
3.325 | 690 | 8.1 | 7454 |  | 11257
2.883 | 682 | 8.3 | 7455 |  | 11508
2.43 | 207 | 8.5 | 7456 |  | 12109
0.94 | 173 | 8.5 | 7457 |  | 10916
1.3433 | 108 | 8.6 | 7458 |  | 11051
4.9569 | 0 | 8.7 | 7459 |  | 11391
6.208 | 0 | 9.2 | 7460 |  | 11992
6.006 | 0 | 9.4 | 7461 |  | 13321
6.3 | 0 | 9.6 | 7462 |  | 15017
0.92 | 0 | 9.6 | 7463 |  | 15113
0 | 0 | 9.5 | 7464 |  | 13228
0 | 0 | 9.4 | 7465 |  | 10048
0 | 0 | 9.3 | 7466 |  | 7403
0 | 0 | 9.1 | 7467 |  | 5640
0 | 0 | 8.8 | 7468 |  | 4987
0 | 0 | 8.5 | 7469 |  | 4688
0 | 0 | 8.3 | 7470 |  | 4674
0 | 36 | 8.4 | 7471 |  | 5172
0 | 507 | 8.7 | 7472 |  | 6286
0.3366 | 705 | 8.9 | 7473 |  | 7493
1.3699 | 786 | 8.8 | 7474 |  | 8677
2.4297 | 829 | 8.5 | 7475 |  | 9174
3.1635 | 841 | 8.2 | 7476 |  | 9361
4.037 | 836 | 8 | 7477 |  | 9900
3.78 | 808 | 8 | 7478 |  | 11125
3.162 | 739 | 8.1 | 7479 |  | 11410
2.646 | 607 | 8.3 | 7480 |  | 12374
1.06 | 320 | 8.4 | 7481 |  | 10950
1.4098 | 0 | 8.2 | 7482 |  | 11504
5.4366 | 0 | 8.1 | 7483 |  | 11663
6.848 | 0 | 8.3 | 7484 |  | 12348
6.072 | 0 | 8.5 | 7485 |  | 13878
5.52 | 0 | 8.7 | 7486 |  | 14608
1.08 | 0 | 9 | 7487 |  | 15114
0 | 0 | 9.2 | 7488 |  | 13767
0 | 0 | 9.2 | 7489 |  | 10200
0 | 0 | 8.9 | 7490 |  | 7400
0 | 0 | 8.6 | 7491 |  | 5872
0 | 0 | 8.2 | 7492 |  | 5168
0 | 0 | 7.9 | 7493 |  | 4666
0 | 0 | 7.7 | 7494 |  | 4575
0 | 263 | 7.7 | 7495 |  | 5284
0 | 485 | 7.7 | 7496 |  | 6274
0.3597 | 430 | 7.6 | 7497 |  | 7938
1.3167 | 288 | 7.3 | 7498 |  | 8507
2.7768 | 205 | 7 | 7499 |  | 8809
3.4299 | 314 | 6.8 | 7500 |  | 9691
3.8535 | 422 | 6.6 | 7501 |  | 10197
3.605 | 471 | 6.6 | 7502 |  | 10785
3.1 | 538 | 6.7 | 7503 |  | 11683
2.457 | 246 | 6.7 | 7504 |  | 11915
0.93 | 77 | 6.7 | 7505 |  | 11677
1.3034 | 0 | 6.6 | 7506 |  | 11798
5.5432 | 0 | 6.5 | 7507 |  | 11434
6.592 | 0 | 6.3 | 7508 |  | 12400
6.996 | 0 | 6.5 | 7509 |  | 13685
5.94 | 0 | 6.8 | 7510 |  | 14724
1.03 | 0 | 6.9 | 7511 |  | 15917
0 | 0 | 7 | 7512 |  | 13460
0 | 0 | 7 | 7513 |  | 10733
0 | 0 | 6.8 | 7514 |  | 7594
0 | 0 | 6.5 | 7515 |  | 5729
0 | 0 | 6.2 | 7516 |  | 4924
0 | 0 | 5.9 | 7517 |  | 4633
0 | 0 | 5.8 | 7518 |  | 4845
0 | 231 | 6 | 7519 |  | 5235
0 | 169 | 6 | 7520 |  | 6172
0.3168 | 318 | 5.6 | 7521 |  | 7634
1.2103 | 344 | 5.3 | 7522 |  | 8577
2.7234 | 270 | 5.1 | 7523 |  | 9010
3.5964 | 254 | 5.1 | 7524 |  | 9721
3.303 | 232 | 5.1 | 7525 |  | 10310
3.465 | 446 | 5.3 | 7526 |  | 10752
3.224 | 274 | 5.4 | 7527 |  | 12117
2.97 | 459 | 5.5 | 7528 |  | 11970
1.05 | 349 | 5.4 | 7529 |  | 11689
1.3566 | 0 | 5.2 | 7530 |  | 11591
4.8503 | 0 | 5.1 | 7531 |  | 11454
6.016 | 0 | 5.1 | 7532 |  | 13044
6.6 | 0 | 5.2 | 7533 |  | 13747
6.42 | 0 | 5.5 | 7534 |  | 15496
0.94 | 0 | 5.8 | 7535 |  | 15542
0 | 0 | 5.9 | 7536 |  | 14099
0 | 0 | 5.9 | 7537 |  | 10981
0 | 0 | 5.9 | 7538 |  | 7529
0 | 0 | 5.9 | 7539 |  | 5943
0 | 0 | 5.9 | 7540 |  | 5079
0 | 0 | 5.8 | 7541 |  | 4674
0 | 0 | 5.8 | 7542 |  | 4869
0 | 156 | 6 | 7543 |  | 5257
0 | 295 | 6.2 | 7544 |  | 6331
0.3498 | 292 | 6.1 | 7545 |  | 7681
1.4364 | 713 | 5.9 | 7546 |  | 8890
2.937 | 575 | 5.6 | 7547 |  | 9588
3.5631 | 896 | 5.4 | 7548 |  | 9776
3.8902 | 721 | 5.4 | 7549 |  | 10534
3.605 | 391 | 5.4 | 7550 |  | 11699
3.317 | 426 | 5.5 | 7551 |  | 11979
2.781 | 666 | 5.7 | 7552 |  | 12242
1.01 | 82 | 5.7 | 7553 |  | 11757
1.2502 | 0 | 5.6 | 7554 |  | 11423
5.1168 | 0 | 5.5 | 7555 |  | 12257
6.08 | 0 | 5.5 | 7556 |  | 12639
6.93 | 0 | 5.6 | 7557 |  | 13570
6.6 | 0 | 5.7 | 7558 |  | 15031
1.04 | 0 | 5.8 | 7559 |  | 15660
0 | 0 | 6 | 7560 |  | 13580
0 | 0 | 6.2 | 7561 |  | 10852
0 | 0 | 6.3 | 7562 |  | 7732
0 | 0 | 6.4 | 7563 |  | 6047
0 | 0 | 6.3 | 7564 |  | 5321
0 | 0 | 6.1 | 7565 |  | 4818
0 | 0 | 6 | 7566 |  | 4869
0 | 318 | 6.1 | 7567 |  | 5246
0 | 356 | 6.2 | 7568 |  | 6688
0.3465 | 212 | 6.1 | 7569 |  | 7929
1.197 | 715 | 5.9 | 7570 |  | 8687
2.9103 | 358 | 5.8 | 7571 |  | 9342
3.4632 | 187 | 5.8 | 7572 |  | 9951
3.6333 | 269 | 5.8 | 7573 |  | 10598
3.605 | 584 | 5.7 | 7574 |  | 11382
3.131 | 749 | 5.6 | 7575 |  | 12331
2.673 | 618 | 5.6 | 7576 |  | 12231
1 | 134 | 5.6 | 7577 |  | 11804
1.3965 | 0 | 5.6 | 7578 |  | 12031
5.6498 | 0 | 5.6 | 7579 |  | 11785
6.592 | 0 | 5.6 | 7580 |  | 12663
6.798 | 0 | 5.7 | 7581 |  | 13730
6.06 | 0 | 5.8 | 7582 |  | 15829
1.03 | 0 | 5.9 | 7583 |  | 16679
0 | 0 | 6 | 7584 |  | 13695
0 | 0 | 6.1 | 7585 |  | 10506
0 | 0 | 6.2 | 7586 |  | 7679
0 | 0 | 6.3 | 7587 |  | 5956
0 | 0 | 6.1 | 7588 |  | 5108
0 | 0 | 5.7 | 7589 |  | 4874
0 | 0 | 5.4 | 7590 |  | 4880
0 | 218 | 5.4 | 7591 |  | 5251
0 | 420 | 5.4 | 7592 |  | 6548
0.3399 | 763 | 5.3 | 7593 |  | 7935
1.197 | 838 | 5.1 | 7594 |  | 8831
2.6166 | 747 | 4.8 | 7595 |  | 9463
3.1968 | 823 | 4.5 | 7596 |  | 10012
3.3764 | 638 | 4.4 | 7597 |  | 10362
3.22 | 660 | 4.5 | 7598 |  | 11675
3.193 | 794 | 4.7 | 7599 |  | 12139
2.619 | 671 | 5.1 | 7600 |  | 12781
1.04 | 396 | 5.3 | 7601 |  | 11921
1.33 | 0 | 5.5 | 7602 |  | 12175
5.8097 | 0 | 5.5 | 7603 |  | 11890
5.76 | 0 | 5.6 | 7604 |  | 12862
7.062 | 0 | 5.6 | 7605 |  | 14092
6.42 | 0 | 5.7 | 7606 |  | 15517
1.04 | 0 | 5.7 | 7607 |  | 16184
0 | 0 | 5.6 | 7608 |  | 14144
0 | 0 | 5.7 | 7609 |  | 10880
0 | 0 | 5.9 | 7610 |  | 7708
0 | 0 | 6.1 | 7611 |  | 5985
0 | 0 | 6 | 7612 |  | 5164
0 | 0 | 5.6 | 7613 |  | 4979
0 | 0 | 5.2 | 7614 |  | 4771
0 | 360 | 5.2 | 7615 |  | 5393
0 | 650 | 5.1 | 7616 |  | 6557
0.3498 | 784 | 4.8 | 7617 |  | 8032
1.4098 | 853 | 4.6 | 7618 |  | 9323
2.8302 | 886 | 4.7 | 7619 |  | 9293
3.4632 | 897 | 4.8 | 7620 |  | 9691
3.3397 | 889 | 4.9 | 7621 |  | 10560
3.15 | 859 | 5 | 7622 |  | 11351
2.914 | 737 | 5.2 | 7623 |  | 12379
2.889 | 670 | 5.4 | 7624 |  | 12812
0.93 | 395 | 5.6 | 7625 |  | 11653
1.463 | 0 | 5.7 | 7626 |  | 11544
5.2234 | 0 | 5.7 | 7627 |  | 11955
6.272 | 0 | 5.8 | 7628 |  | 12567
6.798 | 0 | 6 | 7629 |  | 14223
6.3 | 0 | 6.1 | 7630 |  | 15868
1.09 | 0 | 6.3 | 7631 |  | 15742
0 | 0 | 6.5 | 7632 |  | 14192
0 | 0 | 6.6 | 7633 |  | 10914
0 | 0 | 6.7 | 7634 |  | 7874
0 | 0 | 6.6 | 7635 |  | 5955
0 | 0 | 6.5 | 7636 |  | 5138
0 | 0 | 6.2 | 7637 |  | 4920
0 | 0 | 5.9 | 7638 |  | 4734
0 | 406 | 5.8 | 7639 |  | 5380
0 | 688 | 5.8 | 7640 |  | 6452
0.3366 | 816 | 5.6 | 7641 |  | 8130
1.3433 | 355 | 5.4 | 7642 |  | 8988
2.5632 | 680 | 5.2 | 7643 |  | 9536
3.2301 | 922 | 5 | 7644 |  | 10143
3.7801 | 915 | 4.8 | 7645 |  | 10767
3.22 | 885 | 4.7 | 7646 |  | 11449
2.821 | 828 | 4.8 | 7647 |  | 12505
2.808 | 277 | 5 | 7648 |  | 12006
0.99 | 458 | 5.2 | 7649 |  | 12150
1.3832 | 0 | 5.3 | 7650 |  | 11707
4.8503 | 0 | 5.4 | 7651 |  | 12015
6.528 | 0 | 5.4 | 7652 |  | 13273
5.94 | 0 | 5.3 | 7653 |  | 14079
5.82 | 0 | 5.2 | 7654 |  | 15727
1.1 | 0 | 5.2 | 7655 |  | 16791
0 | 0 | 5.3 | 7656 |  | 14640
0 | 0 | 5.4 | 7657 |  | 11080
0 | 0 | 5.3 | 7658 |  | 8042
0 | 0 | 5.1 | 7659 |  | 5906
0 | 0 | 4.8 | 7660 |  | 5354
0 | 0 | 4.4 | 7661 |  | 5290
0 | 0 | 4.2 | 7662 |  | 4883
0 | 91 | 4.4 | 7663 |  | 5690
0 | 280 | 4.4 | 7664 |  | 6788
0.3069 | 225 | 4.1 | 7665 |  | 8024
1.33 | 303 | 3.7 | 7666 |  | 9168
2.8035 | 433 | 3.5 | 7667 |  | 9366
3.2634 | 343 | 3.3 | 7668 |  | 10209
3.5599 | 712 | 3.3 | 7669 |  | 10598
3.5 | 859 | 3.5 | 7670 |  | 11727
3.286 | 799 | 3.9 | 7671 |  | 12806
2.727 | 658 | 4.3 | 7672 |  | 12291
1.05 | 64 | 4.7 | 7673 |  | 12699
1.463 | 0 | 4.9 | 7674 |  | 12187
4.9569 | 0 | 5 | 7675 |  | 12585
6.72 | 0 | 5.1 | 7676 |  | 13239
5.94 | 0 | 4.9 | 7677 |  | 14785
6.42 | 0 | 4.7 | 7678 |  | 15511
1 | 0 | 4.5 | 7679 |  | 16162
0 | 0 | 4.3 | 7680 |  | 14271
0 | 0 | 4.1 | 7681 |  | 10920
0 | 0 | 3.9 | 7682 |  | 8084
0 | 0 | 3.7 | 7683 |  | 6097
0 | 0 | 3.5 | 7684 |  | 5278
0 | 0 | 3.2 | 7685 |  | 4725
0 | 0 | 3.1 | 7686 |  | 5042
0 | 442 | 3.2 | 7687 |  | 5476
0 | 714 | 3.4 | 7688 |  | 6899
0.3498 | 834 | 3.4 | 7689 |  | 8425
1.3167 | 898 | 3.3 | 7690 |  | 9275
2.7501 | 935 | 3.2 | 7691 |  | 9433
3.5631 | 947 | 3.1 | 7692 |  | 10249
3.9269 | 943 | 3.1 | 7693 |  | 10901
3.36 | 920 | 3.3 | 7694 |  | 11559
3.224 | 870 | 3.7 | 7695 |  | 12792
2.916 | 767 | 4.2 | 7696 |  | 13175
1.09 | 519 | 4.6 | 7697 |  | 12560
1.2768 | 0 | 5 | 7698 |  | 11948
5.0635 | 0 | 5.1 | 7699 |  | 12732
6.464 | 0 | 5.3 | 7700 |  | 13209
5.94 | 0 | 5.2 | 7701 |  | 14588
5.7 | 0 | 5.1 | 7702 |  | 16567
1.08 | 0 | 4.9 | 7703 |  | 16418
0 | 0 | 4.8 | 7704 |  | 14525
0 | 0 | 4.6 | 7705 |  | 11801
0 | 0 | 4.3 | 7706 |  | 8282
0 | 0 | 3.6 | 7707 |  | 6308
0 | 0 | 3 | 7708 |  | 5357
0 | 0 | 2.7 | 7709 |  | 5005
0 | 0 | 2.5 | 7710 |  | 5170
0 | 479 | 2.6 | 7711 |  | 5486
0 | 741 | 2.5 | 7712 |  | 6853
0.3102 | 784 | 2.3 | 7713 |  | 8151
1.33 | 914 | 2.2 | 7714 |  | 9177
2.937 | 948 | 2 | 7715 |  | 10014
3.6297 | 961 | 1.9 | 7716 |  | 10559
4.037 | 956 | 2 | 7717 |  | 10980
3.57 | 929 | 2.4 | 7718 |  | 11769
3.038 | 878 | 3.1 | 7719 |  | 12806
2.916 | 773 | 3.8 | 7720 |  | 12601
0.97 | 522 | 4.6 | 7721 |  | 12348
1.2768 | 0 | 5.1 | 7722 |  | 11991
5.3833 | 0 | 5.4 | 7723 |  | 12685
6.144 | 0 | 5.4 | 7724 |  | 13266
6.864 | 0 | 5 | 7725 |  | 14938
6.48 | 0 | 4.5 | 7726 |  | 16130
0.96 | 0 | 4 | 7727 |  | 17237
0 | 0 | 3.5 | 7728 |  | 14644
0 | 0 | 3.2 | 7729 |  | 11568
0 | 0 | 2.9 | 7730 |  | 8105
0 | 0 | 2.8 | 7731 |  | 6191
0 | 0 | 2.6 | 7732 |  | 5597
0 | 0 | 2.3 | 7733 |  | 5078
0 | 0 | 2.3 | 7734 |  | 5195
0 | 462 | 2.4 | 7735 |  | 5695
0 | 723 | 2.5 | 7736 |  | 7063
0.3135 | 838 | 2.5 | 7737 |  | 8145
1.4497 | 900 | 2.3 | 7738 |  | 8910
2.5632 | 933 | 2.2 | 7739 |  | 10016
3.33 | 944 | 2.1 | 7740 |  | 10179
3.6333 | 937 | 2.3 | 7741 |  | 11611
3.395 | 909 | 2.6 | 7742 |  | 11871
3.286 | 305 | 2.9 | 7743 |  | 12981
2.592 | 749 | 3.3 | 7744 |  | 13074
0.94 | 500 | 3.7 | 7745 |  | 12533
1.3965 | 0 | 4 | 7746 |  | 12085
5.3833 | 0 | 4.2 | 7747 |  | 13032
6.976 | 0 | 4.5 | 7748 |  | 13373
7.062 | 0 | 4.4 | 7749 |  | 15235
5.76 | 0 | 4.2 | 7750 |  | 16275
0.96 | 0 | 3.9 | 7751 |  | 16206
0 | 0 | 3.7 | 7752 |  | 14521
0 | 0 | 3.6 | 7753 |  | 11497
0 | 0 | 3.5 | 7754 |  | 8010
0 | 0 | 3.4 | 7755 |  | 6409
0 | 0 | 3.3 | 7756 |  | 5581
0 | 0 | 3.2 | 7757 |  | 5214
0 | 0 | 3.2 | 7758 |  | 5079
0 | 407 | 3.5 | 7759 |  | 5740
0 | 683 | 3.6 | 7760 |  | 7022
0.3168 | 802 | 3.4 | 7761 |  | 8373
1.463 | 867 | 3.1 | 7762 |  | 9180
2.5365 | 907 | 2.9 | 7763 |  | 9759
3.2634 | 917 | 2.9 | 7764 |  | 10429
3.5232 | 902 | 3 | 7765 |  | 11084
3.465 | 858 | 3.3 | 7766 |  | 12025
3.255 | 800 | 3.6 | 7767 |  | 13326
2.916 | 685 | 4.1 | 7768 |  | 13015
1.07 | 423 | 4.6 | 7769 |  | 12376
1.197 | 0 | 5 | 7770 |  | 12414
5.33 | 0 | 5.1 | 7771 |  | 13069
6.208 | 0 | 5.1 | 7772 |  | 13503
6.93 | 0 | 5 | 7773 |  | 15754
5.82 | 0 | 4.8 | 7774 |  | 16932
1 | 0 | 4.7 | 7775 |  | 16893
0 | 0 | 4.6 | 7776 |  | 14653
0 | 0 | 4.5 | 7777 |  | 11264
0 | 0 | 4.4 | 7778 |  | 8237
0 | 0 | 4.4 | 7779 |  | 6502
0 | 0 | 4.4 | 7780 |  | 5447
0 | 0 | 4.4 | 7781 |  | 5162
0 | 0 | 4.5 | 7782 |  | 5197
0 | 110 | 5 | 7783 |  | 5701
0 | 365 | 5.2 | 7784 |  | 7071
0.297 | 83 | 5.1 | 7785 |  | 8328
1.2768 | 190 | 4.8 | 7786 |  | 9310
2.5632 | 290 | 4.4 | 7787 |  | 9718
3.2301 | 842 | 4.1 | 7788 |  | 10579
3.67 | 897 | 4 | 7789 |  | 11575
3.64 | 337 | 4 | 7790 |  | 12334
3.41 | 142 | 4.2 | 7791 |  | 13055
2.943 | 131 | 4.5 | 7792 |  | 13157
0.9 | 156 | 4.9 | 7793 |  | 13101
1.463 | 0 | 5.3 | 7794 |  | 12325
4.797 | 0 | 5.5 | 7795 |  | 12870
6.976 | 0 | 5.9 | 7796 |  | 13338
6.732 | 0 | 6 | 7797 |  | 15329
5.52 | 0 | 6.1 | 7798 |  | 16889
1.03 | 0 | 6.1 | 7799 |  | 16188
0 | 0 | 6.1 | 7800 |  | 14673
0 | 0 | 6 | 7801 |  | 11895
0 | 0 | 5.9 | 7802 |  | 8213
0 | 0 | 5.8 | 7803 |  | 6429
0 | 0 | 5.5 | 7804 |  | 5633
0 | 0 | 5.1 | 7805 |  | 5218
0 | 0 | 4.9 | 7806 |  | 5068
0 | 170 | 4.9 | 7807 |  | 5827
0 | 535 | 4.7 | 7808 |  | 7137
0.3234 | 650 | 4.2 | 7809 |  | 8719
1.2369 | 458 | 3.8 | 7810 |  | 9127
2.6166 | 905 | 3.6 | 7811 |  | 10048
3.2301 | 389 | 3.6 | 7812 |  | 10578
3.7067 | 834 | 3.7 | 7813 |  | 11286
3.71 | 706 | 3.9 | 7814 |  | 12247
2.883 | 822 | 4.2 | 7815 |  | 12988
2.862 | 711 | 4.5 | 7816 |  | 13170
0.98 | 456 | 4.7 | 7817 |  | 12789
1.463 | 0 | 4.8 | 7818 |  | 12676
5.33 | 0 | 4.9 | 7819 |  | 12260
6.464 | 0 | 4.8 | 7820 |  | 13362
7.062 | 0 | 4.6 | 7821 |  | 15212
5.64 | 0 | 4.4 | 7822 |  | 17473
0.94 | 0 | 4.2 | 7823 |  | 16853
0 | 0 | 4.2 | 7824 |  | 14885
0 | 0 | 4.2 | 7825 |  | 12247
0 | 0 | 4.2 | 7826 |  | 8361
0 | 0 | 4.3 | 7827 |  | 6195
0 | 0 | 4.4 | 7828 |  | 5754
0 | 0 | 4.4 | 7829 |  | 5227
0 | 0 | 4.4 | 7830 |  | 5010
0 | 321 | 4.7 | 7831 |  | 5693
0 | 338 | 4.9 | 7832 |  | 7243
0.3135 | 159 | 4.9 | 7833 |  | 8454
1.4098 | 613 | 5 | 7834 |  | 9672
2.6433 | 367 | 5 | 7835 |  | 10154
3.33 | 772 | 5 | 7836 |  | 10477
3.9269 | 632 | 5.1 | 7837 |  | 11462
3.64 | 628 | 5.1 | 7838 |  | 12453
2.914 | 762 | 5.1 | 7839 |  | 13517
2.781 | 660 | 5.1 | 7840 |  | 12957
1.07 | 38 | 5.1 | 7841 |  | 12874
1.33 | 0 | 5.2 | 7842 |  | 12212
5.0635 | 0 | 5.2 | 7843 |  | 13290
5.952 | 0 | 5.2 | 7844 |  | 13820
6.006 | 0 | 5.2 | 7845 |  | 15092
6.54 | 0 | 5.1 | 7846 |  | 16540
0.96 | 0 | 5 | 7847 |  | 16911
0 | 0 | 4.9 | 7848 |  | 15074
0 | 0 | 4.8 | 7849 |  | 12000
0 | 0 | 4.7 | 7850 |  | 8743
0 | 0 | 4.5 | 7851 |  | 6774
0 | 0 | 4.3 | 7852 |  | 5655
0 | 0 | 4 | 7853 |  | 5275
0 | 0 | 4 | 7854 |  | 5289
0 | 356 | 4.3 | 7855 |  | 5776
0 | 648 | 4.5 | 7856 |  | 6914
0.3102 | 779 | 4.4 | 7857 |  | 8474
1.2236 | 848 | 4.3 | 7858 |  | 9776
2.8569 | 884 | 4.1 | 7859 |  | 10210
3.0969 | 861 | 4.1 | 7860 |  | 10608
3.4498 | 885 | 4.1 | 7861 |  | 11629
3.29 | 857 | 4.3 | 7862 |  | 12066
3.379 | 795 | 4.6 | 7863 |  | 13785
2.835 | 677 | 4.9 | 7864 |  | 14061
1.05 | 412 | 5.2 | 7865 |  | 13469
1.2369 | 0 | 5.5 | 7866 |  | 12768
5.5432 | 0 | 5.6 | 7867 |  | 13434
6.336 | 0 | 5.9 | 7868 |  | 13694
7.062 | 0 | 5.9 | 7869 |  | 15796
6.54 | 0 | 6 | 7870 |  | 17534
1.1 | 0 | 6 | 7871 |  | 17278
0 | 0 | 6.2 | 7872 |  | 15233
0 | 0 | 6.3 | 7873 |  | 12031
0 | 0 | 6.4 | 7874 |  | 8614
0 | 0 | 6.5 | 7875 |  | 6593
0 | 0 | 6.5 | 7876 |  | 5847
0 | 0 | 6.4 | 7877 |  | 5138
0 | 0 | 6.4 | 7878 |  | 5250
0 | 244 | 6.6 | 7879 |  | 6029
0 | 533 | 6.8 | 7880 |  | 7262
0.3267 | 674 | 6.8 | 7881 |  | 8526
1.463 | 780 | 6.8 | 7882 |  | 9614
2.9103 | 872 | 6.6 | 7883 |  | 10273
3.33 | 750 | 6.4 | 7884 |  | 11183
3.6333 | 666 | 6.2 | 7885 |  | 11753
3.675 | 376 | 6.2 | 7886 |  | 12562
3.317 | 546 | 6.2 | 7887 |  | 13201
2.43 | 595 | 6.4 | 7888 |  | 13360
1.06 | 370 | 6.6 | 7889 |  | 13343
1.2103 | 0 | 6.7 | 7890 |  | 12799
5.2234 | 0 | 6.7 | 7891 |  | 13317
5.824 | 0 | 7.1 | 7892 |  | 14810
7.062 | 0 | 7.4 | 7893 |  | 15769
5.46 | 0 | 7.5 | 7894 |  | 18145
0.98 | 0 | 7.8 | 7895 |  | 17510
0 | 0 | 8.1 | 7896 |  | 15591
0 | 0 | 8.3 | 7897 |  | 11433
0 | 0 | 8.2 | 7898 |  | 8573
0 | 0 | 8.2 | 7899 |  | 6477
0 | 0 | 8.1 | 7900 |  | 5860
0 | 0 | 7.9 | 7901 |  | 5441
0 | 0 | 7.8 | 7902 |  | 5204
0 | 254 | 8.1 | 7903 |  | 5853
0 | 356 | 8.3 | 7904 |  | 6975
0.3168 | 368 | 8.4 | 7905 |  | 8497
1.3566 | 161 | 8.3 | 7906 |  | 9645
2.7768 | 189 | 8.3 | 7907 |  | 10054
3.1302 | 279 | 8.4 | 7908 |  | 10809
3.8902 | 674 | 8.3 | 7909 |  | 11723
3.36 | 846 | 8.3 | 7910 |  | 12751
3.038 | 788 | 8.3 | 7911 |  | 13465
2.673 | 668 | 8.4 | 7912 |  | 13562
1.1 | 389 | 8.4 | 7913 |  | 12999
1.2103 | 0 | 8.5 | 7914 |  | 12423
5.5432 | 0 | 8.5 | 7915 |  | 12960
6.656 | 0 | 8.6 | 7916 |  | 14438
5.94 | 0 | 8.6 | 7917 |  | 15643
6.12 | 0 | 8.6 | 7918 |  | 17102
1.05 | 0 | 8.7 | 7919 |  | 17274
0 | 0 | 8.8 | 7920 |  | 15439
0 | 0 | 9 | 7921 |  | 12080
0 | 0 | 9.1 | 7922 |  | 8578
0 | 0 | 9.1 | 7923 |  | 6494
0 | 0 | 9 | 7924 |  | 5560
0 | 0 | 8.8 | 7925 |  | 5443
0 | 0 | 8.5 | 7926 |  | 5530
0 | 223 | 8.4 | 7927 |  | 5994
0 | 531 | 8.5 | 7928 |  | 7288
0.3465 | 681 | 8.6 | 7929 |  | 8592
1.3034 | 287 | 8.7 | 7930 |  | 9736
2.7768 | 34 | 8.9 | 7931 |  | 10616
3.4299 | 121 | 9 | 7932 |  | 11151
3.9636 | 408 | 9.1 | 7933 |  | 11691
3.5 | 239 | 9.2 | 7934 |  | 12765
3.41 | 740 | 9.4 | 7935 |  | 13793
2.889 | 600 | 9.4 | 7936 |  | 13834
1.08 | 304 | 9.3 | 7937 |  | 13791
1.4497 | 0 | 9.1 | 7938 |  | 12933
5.8097 | 0 | 9 | 7939 |  | 13773
6.272 | 0 | 8.6 | 7940 |  | 14044
6.138 | 0 | 8.2 | 7941 |  | 16326
6.24 | 0 | 7.9 | 7942 |  | 17561
0.98 | 0 | 7.6 | 7943 |  | 17309
0 | 0 | 7.4 | 7944 |  | 15992
0 | 0 | 7.3 | 7945 |  | 12379
0 | 0 | 7.3 | 7946 |  | 8957
0 | 0 | 7.3 | 7947 |  | 6689
0 | 0 | 7.3 | 7948 |  | 5721
0 | 0 | 7 | 7949 |  | 5595
0 | 0 | 6.9 | 7950 |  | 5778
0 | 274 | 7.1 | 7951 |  | 5862
0 | 239 | 7.4 | 7952 |  | 7622
0.3234 | 324 | 7.5 | 7953 |  | 8815
1.2369 | 804 | 7.4 | 7954 |  | 10199
2.7501 | 872 | 7.3 | 7955 |  | 10303
3.6297 | 890 | 7.3 | 7956 |  | 10973
3.5966 | 819 | 7.4 | 7957 |  | 11874
3.605 | 657 | 7.5 | 7958 |  | 13289
3.286 | 476 | 7.6 | 7959 |  | 13684
2.943 | 298 | 7.5 | 7960 |  | 14291
1.03 | 377 | 7.2 | 7961 |  | 13705
1.2236 | 0 | 6.9 | 7962 |  | 12948
5.7031 | 0 | 6.8 | 7963 |  | 13524
6.912 | 0 | 6.7 | 7964 |  | 14428
6.468 | 0 | 6.6 | 7965 |  | 16488
6.54 | 0 | 6.4 | 7966 |  | 17703
0.96 | 0 | 6.4 | 7967 |  | 17497
0 | 0 | 6.5 | 7968 |  | 15375
0 | 0 | 6.5 | 7969 |  | 12346
0 | 0 | 6.4 | 7970 |  | 8850
0 | 0 | 6.3 | 7971 |  | 6630
0 | 0 | 6.1 | 7972 |  | 5998
0 | 0 | 5.8 | 7973 |  | 5507
0 | 0 | 5.6 | 7974 |  | 5459
0 | 368 | 5.6 | 7975 |  | 6116
0 | 685 | 5.6 | 7976 |  | 7459
0.3465 | 815 | 5.4 | 7977 |  | 8870
1.2103 | 872 | 5.1 | 7978 |  | 10247
2.8569 | 691 | 4.9 | 7979 |  | 10530
3.2301 | 630 | 4.8 | 7980 |  | 11838
3.8902 | 911 | 4.9 | 7981 |  | 12087
3.815 | 883 | 5.1 | 7982 |  | 13111
2.914 | 827 | 5.5 | 7983 |  | 14228
2.943 | 578 | 5.8 | 7984 |  | 14408
1.1 | 237 | 5.9 | 7985 |  | 13431
1.3433 | 0 | 6 | 7986 |  | 13245
5.0102 | 0 | 6 | 7987 |  | 14364
6.976 | 0 | 5.7 | 7988 |  | 14285
6.996 | 0 | 5.3 | 7989 |  | 15923
5.52 | 0 | 5 | 7990 |  | 17582
1.08 | 0 | 5 | 7991 |  | 18031
0 | 0 | 5 | 7992 |  | 15926
0 | 0 | 4.9 | 7993 |  | 12582
0 | 0 | 4.9 | 7994 |  | 8757
0 | 0 | 4.9 | 7995 |  | 7036
0 | 0 | 4.8 | 7996 |  | 6134
0 | 0 | 4.5 | 7997 |  | 5504
0 | 0 | 4.3 | 7998 |  | 5429
0 | 106 | 4.5 | 7999 |  | 6236
0 | 188 | 4.6 | 8000 |  | 7403
0.3564 | 217 | 4.5 | 8001 |  | 9123
1.2635 | 244 | 4.4 | 8002 |  | 10370
2.4831 | 284 | 4.3 | 8003 |  | 10763
3.2301 | 266 | 4.2 | 8004 |  | 11435
3.7801 | 313 | 4.1 | 8005 |  | 12286
3.43 | 310 | 4.2 | 8006 |  | 13103
3.379 | 336 | 4.4 | 8007 |  | 13574
2.889 | 190 | 4.7 | 8008 |  | 14678
1.01 | 53 | 5.1 | 8009 |  | 14107
1.3034 | 0 | 5.4 | 8010 |  | 13399
4.8503 | 0 | 5.5 | 8011 |  | 13365
5.888 | 0 | 5.7 | 8012 |  | 15029
7.128 | 0 | 5.6 | 8013 |  | 15750
5.52 | 0 | 5.6 | 8014 |  | 18295
1.01 | 0 | 5.7 | 8015 |  | 17693
0 | 0 | 5.7 | 8016 |  | 15853
0 | 0 | 5.7 | 8017 |  | 12575
0 | 0 | 5.7 | 8018 |  | 8911
0 | 0 | 5.8 | 8019 |  | 7000
0 | 0 | 6 | 8020 |  | 6088
0 | 0 | 5.9 | 8021 |  | 5497
0 | 0 | 6 | 8022 |  | 5490
0 | 331 | 6.3 | 8023 |  | 6148
0 | 634 | 6.6 | 8024 |  | 7600
0.3102 | 768 | 6.7 | 8025 |  | 9077
1.197 | 851 | 6.8 | 8026 |  | 10243
2.4297 | 912 | 6.8 | 8027 |  | 10791
3.2634 | 800 | 6.8 | 8028 |  | 11300
3.4131 | 401 | 6.8 | 8029 |  | 11915
3.57 | 631 | 6.8 | 8030 |  | 13110
3.348 | 831 | 6.9 | 8031 |  | 14438
2.754 | 712 | 7.1 | 8032 |  | 14293
1.06 | 440 | 7.2 | 8033 |  | 13852
1.4098 | 0 | 7.3 | 8034 |  | 13452
5.7564 | 0 | 7.4 | 8035 |  | 13582
6.72 | 0 | 7.8 | 8036 |  | 14358
6.93 | 0 | 7.9 | 8037 |  | 16490
6.48 | 0 | 8 | 8038 |  | 18340
0.92 | 0 | 8.1 | 8039 |  | 17706
0 | 0 | 8 | 8040 |  | 16429
0 | 0 | 7.9 | 8041 |  | 12577
0 | 0 | 7.9 | 8042 |  | 9086
0 | 0 | 7.7 | 8043 |  | 7098
0 | 0 | 7.6 | 8044 |  | 6154
0 | 0 | 7.4 | 8045 |  | 5642
0 | 0 | 7.2 | 8046 |  | 5768
0 | 206 | 7.4 | 8047 |  | 6422
0 | 471 | 7.6 | 8048 |  | 7718
0.3432 | 713 | 7.6 | 8049 |  | 9069
1.3965 | 217 | 7.3 | 8050 |  | 10191
2.5365 | 299 | 7 | 8051 |  | 10481
3.2967 | 163 | 6.7 | 8052 |  | 11629
3.67 | 477 | 6.5 | 8053 |  | 11850
3.36 | 834 | 6.5 | 8054 |  | 13103
3.286 | 634 | 6.6 | 8055 |  | 14145
2.457 | 468 | 6.8 | 8056 |  | 14020
0.91 | 353 | 6.9 | 8057 |  | 14158
1.3965 | 0 | 6.9 | 8058 |  | 13658
5.1168 | 0 | 6.8 | 8059 |  | 14058
5.76 | 0 | 7 | 8060 |  | 15076
6.006 | 0 | 7.3 | 8061 |  | 16500
6.36 | 0 | 7.6 | 8062 |  | 17889
0.92 | 0 | 7.8 | 8063 |  | 18132
0 | 0 | 7.9 | 8064 |  | 16063
0 | 0 | 7.7 | 8065 |  | 12922
0 | 0 | 7.5 | 8066 |  | 9237
0 | 0 | 7.4 | 8067 |  | 7089
0 | 0 | 7.2 | 8068 |  | 6018
0 | 0 | 7 | 8069 |  | 5592
0 | 0 | 6.8 | 8070 |  | 5985
0 | 232 | 7.1 | 8071 |  | 6165
0 | 581 | 7.3 | 8072 |  | 7772
0.3267 | 739 | 7 | 8073 |  | 9459
1.2369 | 823 | 6.5 | 8074 |  | 10541
2.67 | 868 | 5.9 | 8075 |  | 11055
3.4965 | 878 | 5.4 | 8076 |  | 11523
3.67 | 873 | 5.2 | 8077 |  | 12517
3.605 | 849 | 5.2 | 8078 |  | 13502
3.41 | 788 | 5.4 | 8079 |  | 14683
2.916 | 664 | 5.8 | 8080 |  | 14398
0.94 | 386 | 6.1 | 8081 |  | 13851
1.3566 | 0 | 6.2 | 8082 |  | 13413
5.4899 | 0 | 6.3 | 8083 |  | 13952
6.08 | 0 | 6.1 | 8084 |  | 14747
6.204 | 0 | 6.1 | 8085 |  | 16986
5.58 | 0 | 6.3 | 8086 |  | 18467
1.08 | 0 | 6.7 | 8087 |  | 17980
0 | 0 | 6.9 | 8088 |  | 15871
0 | 0 | 7.2 | 8089 |  | 12851
0 | 0 | 7.4 | 8090 |  | 9247
0 | 0 | 7.4 | 8091 |  | 7242
0 | 0 | 7.3 | 8092 |  | 6276
0 | 0 | 7 | 8093 |  | 5737
0 | 0 | 6.8 | 8094 |  | 5803
0 | 232 | 6.9 | 8095 |  | 6163
0 | 557 | 7 | 8096 |  | 7910
0.3036 | 712 | 6.9 | 8097 |  | 8978
1.2768 | 807 | 6.8 | 8098 |  | 10556
2.6433 | 876 | 6.7 | 8099 |  | 11118
3.1302 | 884 | 6.8 | 8100 |  | 11402
3.7434 | 872 | 7 | 8101 |  | 12716
3.64 | 840 | 7.4 | 8102 |  | 13228
2.976 | 772 | 7.8 | 8103 |  | 14884
2.97 | 647 | 8.1 | 8104 |  | 14719
1.04 | 376 | 8.1 | 8105 |  | 13910
1.463 | 0 | 8 | 8106 |  | 13964
4.9036 | 0 | 8 | 8107 |  | 13927
6.464 | 0 | 8.3 | 8108 |  | 15161
6.402 | 0 | 8.2 | 8109 |  | 16696
6.24 | 0 | 8.2 | 8110 |  | 19127
0.94 | 0 | 8.2 | 8111 |  | 18242
0 | 0 | 8.4 | 8112 |  | 16300
0 | 0 | 8.8 | 8113 |  | 13213
0 | 0 | 9 | 8114 |  | 9350
0 | 0 | 9.1 | 8115 |  | 7124
0 | 0 | 9 | 8116 |  | 6292
0 | 0 | 8.7 | 8117 |  | 5926
0 | 0 | 8.5 | 8118 |  | 5610
0 | 231 | 8.4 | 8119 |  | 6248
0 | 377 | 8.5 | 8120 |  | 7732
0.3333 | 732 | 8.3 | 8121 |  | 9324
1.2369 | 756 | 8.1 | 8122 |  | 10334
2.8302 | 871 | 7.8 | 8123 |  | 11626
3.4299 | 884 | 7.6 | 8124 |  | 11805
3.6333 | 875 | 7.4 | 8125 |  | 12476
3.535 | 838 | 7.4 | 8126 |  | 13715
2.883 | 779 | 7.4 | 8127 |  | 15026
2.7 | 661 | 7.5 | 8128 |  | 14605
0.98 | 396 | 7.4 | 8129 |  | 14467
1.3965 | 0 | 7.1 | 8130 |  | 13969
5.863 | 0 | 7.1 | 8131 |  | 13749
7.04 | 0 | 7.4 | 8132 |  | 15163
6.006 | 0 | 7.5 | 8133 |  | 17376
5.52 | 0 | 7.5 | 8134 |  | 18405
1.01 | 0 | 7.4 | 8135 |  | 19461
0 | 0 | 7.4 | 8136 |  | 16791
0 | 0 | 7.4 | 8137 |  | 12865
0 | 0 | 7.6 | 8138 |  | 8988
0 | 0 | 7.9 | 8139 |  | 6951
0 | 0 | 7.9 | 8140 |  | 6333
0 | 0 | 7.8 | 8141 |  | 5976
0 | 0 | 7.7 | 8142 |  | 5849
0 | 255 | 7.8 | 8143 |  | 6546
0 | 494 | 8 | 8144 |  | 8111
0.3531 | 402 | 8.1 | 8145 |  | 9383
1.3433 | 830 | 8 | 8146 |  | 10696
2.4297 | 885 | 7.7 | 8147 |  | 11081
3.0636 | 340 | 7.5 | 8148 |  | 11810
3.7434 | 484 | 7.4 | 8149 |  | 12484
3.535 | 314 | 7.5 | 8150 |  | 13384
2.945 | 459 | 7.7 | 8151 |  | 15076
2.862 | 694 | 7.8 | 8152 |  | 14425
1.08 | 366 | 7.6 | 8153 |  | 14456
1.4098 | 0 | 7.2 | 8154 |  | 13837
4.8503 | 0 | 6.9 | 8155 |  | 14245
5.76 | 0 | 6.6 | 8156 |  | 15318
6.204 | 0 | 6.4 | 8157 |  | 16675
6.3 | 0 | 6.3 | 8158 |  | 18207
1.08 | 0 | 6.3 | 8159 |  | 18520
0 | 0 | 6.4 | 8160 |  | 17097
0 | 0 | 6.5 | 8161 |  | 12689
0 | 0 | 6.6 | 8162 |  | 9329
0 | 0 | 6.8 | 8163 |  | 7134
0 | 0 | 6.7 | 8164 |  | 6454
0 | 0 | 6.5 | 8165 |  | 6014
0 | 0 | 6.4 | 8166 |  | 6063
0 | 217 | 6.8 | 8167 |  | 6483
0 | 622 | 7.1 | 8168 |  | 7836
0.3036 | 777 | 7 | 8169 |  | 9501
1.33 | 858 | 6.7 | 8170 |  | 10674
2.8569 | 471 | 6.5 | 8171 |  | 11156
3.6297 | 916 | 6.3 | 8172 |  | 12292
3.8535 | 908 | 6.2 | 8173 |  | 12388
3.605 | 878 | 6.2 | 8174 |  | 14014
3.317 | 612 | 6.1 | 8175 |  | 15445
2.808 | 706 | 6.1 | 8176 |  | 15542
0.95 | 446 | 6 | 8177 |  | 14525
1.3699 | 0 | 5.8 | 8178 |  | 14585
5.3833 | 0 | 5.7 | 8179 |  | 14129
5.76 | 0 | 5.7 | 8180 |  | 15294
6.666 | 0 | 5.8 | 8181 |  | 17130
6.06 | 0 | 6 | 8182 |  | 18483
0.95 | 0 | 6.2 | 8183 |  | 18946
0 | 0 | 6.3 | 8184 |  | 16836
0 | 0 | 6.2 | 8185 |  | 13136
0 | 0 | 6 | 8186 |  | 9158
0 | 0 | 5.7 | 8187 |  | 7398
0 | 0 | 5.5 | 8188 |  | 6308
0 | 0 | 5.2 | 8189 |  | 6098
0 | 0 | 5 | 8190 |  | 5901
0 | 315 | 5.3 | 8191 |  | 6613
0 | 644 | 5.4 | 8192 |  | 8062
0.3168 | 778 | 5.2 | 8193 |  | 9619
1.4497 | 266 | 5 | 8194 |  | 10672
2.5098 | 876 | 4.9 | 8195 |  | 11391
3.3633 | 775 | 4.8 | 8196 |  | 12329
3.7434 | 883 | 4.9 | 8197 |  | 12838
3.535 | 306 | 5.1 | 8198 |  | 13761
3.41 | 509 | 5.3 | 8199 |  | 15081
2.97 | 682 | 5.5 | 8200 |  | 14941
1.1 | 391 | 5.6 | 8201 |  | 14470
1.2236 | 0 | 5.8 | 8202 |  | 14126
5.5432 | 0 | 5.9 | 8203 |  | 14546
6.528 | 0 | 6.3 | 8204 |  | 15558
7.128 | 0 | 6.6 | 8205 |  | 17018
6.36 | 0 | 6.7 | 8206 |  | 18859
1 | 0 | 6.9 | 8207 |  | 18671
0 | 0 | 7 | 8208 |  | 17017
0 | 0 | 7.1 | 8209 |  | 12870
0 | 0 | 7.1 | 8210 |  | 9480
0 | 0 | 7.1 | 8211 |  | 7509
0 | 0 | 6.9 | 8212 |  | 6471
0 | 0 | 6.6 | 8213 |  | 6037
0 | 0 | 6.4 | 8214 |  | 6074
0 | 305 | 6.7 | 8215 |  | 6416
0 | 649 | 7.1 | 8216 |  | 7997
0.3135 | 787 | 7.3 | 8217 |  | 9512
1.463 | 848 | 7.5 | 8218 |  | 10678
2.7768 | 880 | 7.6 | 8219 |  | 11356
3.4965 | 895 | 7.7 | 8220 |  | 11975
3.4131 | 895 | 7.7 | 8221 |  | 13144
3.5 | 877 | 7.7 | 8222 |  | 14162
3.224 | 814 | 7.9 | 8223 |  | 14865
2.943 | 696 | 7.9 | 8224 |  | 15422
1.09 | 319 | 7.9 | 8225 |  | 14827
1.463 | 0 | 7.8 | 8226 |  | 14361
5.4899 | 0 | 7.8 | 8227 |  | 15233
6.528 | 0 | 7.9 | 8228 |  | 15390
7.26 | 0 | 8 | 8229 |  | 17925
5.46 | 0 | 8 | 8230 |  | 19157
1.01 | 0 | 8.3 | 8231 |  | 19701
0 | 0 | 8.6 | 8232 |  | 17222
0 | 0 | 8.9 | 8233 |  | 13401
0 | 0 | 9 | 8234 |  | 9500
0 | 0 | 9 | 8235 |  | 7049
0 | 0 | 8.8 | 8236 |  | 6473
0 | 0 | 8.5 | 8237 |  | 6171
0 | 0 | 8.3 | 8238 |  | 6096
0 | 229 | 8.5 | 8239 |  | 6720
0 | 150 | 8.7 | 8240 |  | 8046
0.3168 | 341 | 8.6 | 8241 |  | 9619
1.2369 | 763 | 8.4 | 8242 |  | 10739
2.4297 | 87 | 8.3 | 8243 |  | 11727
3.1968 | 584 | 8.3 | 8244 |  | 11991
3.4498 | 831 | 8.3 | 8245 |  | 12807
3.85 | 870 | 8.3 | 8246 |  | 13937
2.821 | 814 | 8.4 | 8247 |  | 15698
2.781 | 698 | 8.5 | 8248 |  | 15532
0.98 | 152 | 8.5 | 8249 |  | 14807
1.4231 | 0 | 8.7 | 8250 |  | 14926
5.1168 | 0 | 8.8 | 8251 |  | 14368
6.08 | 0 | 9.1 | 8252 |  | 15627
7.062 | 0 | 8.9 | 8253 |  | 18106
6.36 | 0 | 8.6 | 8254 |  | 19457
1.08 | 0 | 8.2 | 8255 |  | 19995
0 | 0 | 7.8 | 8256 |  | 17721
0 | 0 | 7.6 | 8257 |  | 13923
0 | 0 | 7.6 | 8258 |  | 9296
0 | 0 | 7.5 | 8259 |  | 7338
0 | 0 | 7.5 | 8260 |  | 6344
0 | 0 | 7.4 | 8261 |  | 6062
0 | 0 | 7.4 | 8262 |  | 5894
0 | 89 | 7.6 | 8263 |  | 6748
0 | 204 | 8 | 8264 |  | 8430
0.3597 | 164 | 8 | 8265 |  | 9781
1.4497 | 296 | 7.8 | 8266 |  | 10877
2.5632 | 192 | 7.5 | 8267 |  | 11869
3.3633 | 259 | 7.3 | 8268 |  | 12463
3.8535 | 319 | 7.2 | 8269 |  | 13356
3.85 | 279 | 7.1 | 8270 |  | 14482
3.41 | 414 | 7.1 | 8271 |  | 14959
2.619 | 432 | 7.1 | 8272 |  | 15529
1.05 | 100 | 7 | 8273 |  | 14763
1.33 | 0 | 6.7 | 8274 |  | 14556
5.5965 | 0 | 6.5 | 8275 |  | 14694
6.4 | 0 | 6.1 | 8276 |  | 15474
5.94 | 0 | 6 | 8277 |  | 17785
6.24 | 0 | 5.8 | 8278 |  | 19617
0.96 | 0 | 5.6 | 8279 |  | 19723
0 | 0 | 5.4 | 8280 |  | 17476
0 | 0 | 5.2 | 8281 |  | 13102
0 | 0 | 5.2 | 8282 |  | 9733
0 | 0 | 5.3 | 8283 |  | 7477
0 | 0 | 5.3 | 8284 |  | 6486
0 | 0 | 5 | 8285 |  | 6142
0 | 0 | 4.9 | 8286 |  | 6014
0 | 6 | 5.2 | 8287 |  | 6871
0 | 341 | 5.6 | 8288 |  | 8374
0.33 | 316 | 5.8 | 8289 |  | 9810
1.3433 | 193 | 5.8 | 8290 |  | 11037
2.7768 | 114 | 5.7 | 8291 |  | 11920
3.3966 | 112 | 5.6 | 8292 |  | 12262
3.5232 | 148 | 5.4 | 8293 |  | 13055
3.5 | 176 | 5.3 | 8294 |  | 14864
3.41 | 222 | 5.3 | 8295 |  | 15106
2.835 | 482 | 5.4 | 8296 |  | 15448
1.07 | 343 | 5.4 | 8297 |  | 15280
1.3433 | 0 | 5.4 | 8298 |  | 14699
5.7031 | 0 | 5.4 | 8299 |  | 14736
6.016 | 0 | 5.6 | 8300 |  | 16221
7.194 | 0 | 5.6 | 8301 |  | 18069
5.82 | 0 | 5.6 | 8302 |  | 19786
1.05 | 0 | 5.7 | 8303 |  | 19096
0 | 0 | 5.7 | 8304 |  | 17402
0 | 0 | 5.5 | 8305 |  | 13700
0 | 0 | 5.3 | 8306 |  | 9757
0 | 0 | 5.2 | 8307 |  | 7323
0 | 0 | 5 | 8308 |  | 6600
0 | 0 | 4.7 | 8309 |  | 6296
0 | 0 | 4.6 | 8310 |  | 6443
0 | 293 | 4.7 | 8311 |  | 6584
0 | 633 | 4.8 | 8312 |  | 8462
0.363 | 774 | 4.7 | 8313 |  | 9774
1.2103 | 790 | 4.6 | 8314 |  | 11167
2.5098 | 838 | 4.5 | 8315 |  | 11434
3.2967 | 771 | 4.5 | 8316 |  | 12376
3.9636 | 906 | 4.6 | 8317 |  | 13192
3.5 | 874 | 4.8 | 8318 |  | 14498
2.945 | 754 | 5 | 8319 |  | 15510
2.97 | 556 | 5.3 | 8320 |  | 16097
0.91 | 461 | 5.5 | 8321 |  | 15337
1.2502 | 0 | 5.7 | 8322 |  | 14420
5.1168 | 0 | 5.7 | 8323 |  | 14857
6.784 | 0 | 5.7 | 8324 |  | 16277
7.26 | 0 | 5.6 | 8325 |  | 17029
6.24 | 0 | 5.5 | 8326 |  | 20457
0.95 | 0 | 5.5 | 8327 |  | 19654
0 | 0 | 5.6 | 8328 |  | 17679
0 | 0 | 5.8 | 8329 |  | 13222
0 | 0 | 5.9 | 8330 |  | 9925
0 | 0 | 6.1 | 8331 |  | 7627
0 | 0 | 6 | 8332 |  | 6640
0 | 0 | 5.8 | 8333 |  | 6182
0 | 0 | 5.6 | 8334 |  | 6019
0 | 202 | 5.7 | 8335 |  | 6696
0 | 550 | 5.9 | 8336 |  | 8238
0.3366 | 717 | 5.8 | 8337 |  | 9720
1.2502 | 823 | 5.6 | 8338 |  | 11086
2.5365 | 902 | 5.4 | 8339 |  | 11711
3.1968 | 916 | 5.1 | 8340 |  | 12656
3.8535 | 910 | 4.9 | 8341 |  | 13547
3.15 | 881 | 4.8 | 8342 |  | 14062
2.976 | 824 | 4.9 | 8343 |  | 15441
2.592 | 709 | 5.2 | 8344 |  | 16084
0.9 | 455 | 5.5 | 8345 |  | 15063
1.33 | 0 | 5.9 | 8346 |  | 14918
5.1701 | 0 | 6 | 8347 |  | 14514
6.336 | 0 | 6.2 | 8348 |  | 16325
6.864 | 0 | 6.5 | 8349 |  | 17840
5.46 | 0 | 6.8 | 8350 |  | 20472
1.08 | 0 | 7.1 | 8351 |  | 20431
0 | 0 | 7.2 | 8352 |  | 18257
0 | 0 | 7.2 | 8353 |  | 13927
0 | 0 | 7.3 | 8354 |  | 9830
0 | 0 | 7.3 | 8355 |  | 7529
0 | 0 | 7.2 | 8356 |  | 6883
0 | 0 | 7.1 | 8357 |  | 6467
0 | 0 | 7.1 | 8358 |  | 6352
0 | 163 | 7.4 | 8359 |  | 6906
0 | 301 | 7.7 | 8360 |  | 8551
0.3432 | 506 | 7.6 | 8361 |  | 9975
1.3965 | 632 | 7.3 | 8362 |  | 11271
2.8035 | 631 | 7.1 | 8363 |  | 11536
3.663 | 510 | 6.9 | 8364 |  | 12527
3.8168 | 432 | 7 | 8365 |  | 13525
3.29 | 389 | 7.1 | 8366 |  | 15078
3.007 | 553 | 7.4 | 8367 |  | 15191
2.862 | 348 | 7.5 | 8368 |  | 16281
0.94 | 27 | 7.5 | 8369 |  | 15570
1.4231 | 0 | 7.4 | 8370 |  | 14471
4.797 | 0 | 7.3 | 8371 |  | 15691
5.888 | 0 | 7.5 | 8372 |  | 16180
7.194 | 0 | 7.6 | 8373 |  | 18460
5.58 | 0 | 7.6 | 8374 |  | 19793
0.93 | 0 | 7.8 | 8375 |  | 20471
0 | 0 | 8 | 8376 |  | 18349
0 | 0 | 8.2 | 8377 |  | 14368
0 | 0 | 8.4 | 8378 |  | 9986
0 | 0 | 8.4 | 8379 |  | 7576
0 | 0 | 8.4 | 8380 |  | 6947
0 | 0 | 8.1 | 8381 |  | 6226
0 | 0 | 7.9 | 8382 |  | 6282
0 | 134 | 8 | 8383 |  | 6980
0 | 426 | 8.4 | 8384 |  | 8596
0.3333 | 631 | 8.6 | 8385 |  | 10442
1.3167 | 742 | 8.7 | 8386 |  | 11363
2.5365 | 510 | 8.7 | 8387 |  | 12348
3.1302 | 111 | 8.9 | 8388 |  | 12901
3.303 | 427 | 9.2 | 8389 |  | 13353
3.78 | 727 | 9.4 | 8390 |  | 14535
3.317 | 511 | 9.6 | 8391 |  | 15691
2.646 | 447 | 9.6 | 8392 |  | 15871
0.9 | 288 | 9.5 | 8393 |  | 15675
1.3433 | 0 | 9.4 | 8394 |  | 15098
5.2234 | 0 | 9.3 | 8395 |  | 15400
5.952 | 0 | 9.1 | 8396 |  | 16376
6.732 | 0 | 8.8 | 8397 |  | 17590
5.64 | 0 | 8.7 | 8398 |  | 20320
0.96 | 0 | 8.5 | 8399 |  | 20380
0 | 0 | 8.3 | 8400 |  | 18174
0 | 0 | 8.1 | 8401 |  | 14155
0 | 0 | 8 | 8402 |  | 9864
0 | 0 | 8 | 8403 |  | 7974
0 | 0 | 8 | 8404 |  | 6708
0 | 0 | 7.9 | 8405 |  | 6464
0 | 0 | 7.8 | 8406 |  | 6093
0 | 122 | 8.1 | 8407 |  | 7194
0 | 381 | 8.5 | 8408 |  | 8410
0.3597 | 220 | 8.8 | 8409 |  | 10091
1.463 | 332 | 8.8 | 8410 |  | 11258
2.5365 | 378 | 8.7 | 8411 |  | 12132
3.5631 | 627 | 8.7 | 8412 |  | 13003
3.3764 | 818 | 8.7 | 8413 |  | 13313
3.395 | 801 | 8.8 | 8414 |  | 14477
2.945 | 726 | 9.1 | 8415 |  | 16255
2.781 | 593 | 9.3 | 8416 |  | 16096
1.07 | 328 | 9.5 | 8417 |  | 15673
1.2768 | 0 | 9.6 | 8418 |  | 15101
5.7031 | 0 | 9.7 | 8419 |  | 15333
6.656 | 0 | 10.1 | 8420 |  | 16816
6.204 | 0 | 10.2 | 8421 |  | 18849
5.46 | 0 | 10.2 | 8422 |  | 19620
0.99 | 0 | 10.2 | 8423 |  | 20816
0 | 0 | 10.1 | 8424 |  | 18341
0 | 0 | 10 | 8425 |  | 13923
0 | 0 | 9.8 | 8426 |  | 10253
0 | 0 | 9.7 | 8427 |  | 7494
0 | 0 | 9.5 | 8428 |  | 7059
0 | 0 | 9.2 | 8429 |  | 6119
0 | 0 | 9 | 8430 |  | 6154
0 | 86 | 9.1 | 8431 |  | 7203
0 | 356 | 9.2 | 8432 |  | 8490
0.3432 | 560 | 9.2 | 8433 |  | 10216
1.4231 | 742 | 9 | 8434 |  | 11291
2.67 | 840 | 8.8 | 8435 |  | 12337
3.2634 | 853 | 8.8 | 8436 |  | 13136
3.4865 | 840 | 8.8 | 8437 |  | 13080
3.22 | 798 | 9 | 8438 |  | 14945
2.976 | 689 | 9.3 | 8439 |  | 15726
2.943 | 599 | 9.4 | 8440 |  | 15734
1.1 | 344 | 9.5 | 8441 |  | 14742
1.4497 | 0 | 9.5 | 8442 |  | 15007
5.863 | 0 | 9.5 | 8443 |  | 14930
6.272 | 0 | 9.7 | 8444 |  | 16387
6.798 | 0 | 9.6 | 8445 |  | 18004
6 | 0 | 9.6 | 8446 |  | 19907
1.07 | 0 | 9.6 | 8447 |  | 20330
0 | 0 | 9.6 | 8448 |  | 18361
0 | 0 | 9.5 | 8449 |  | 13784
0 | 0 | 9.4 | 8450 |  | 10186
0 | 0 | 9.4 | 8451 |  | 7674
0 | 0 | 9.1 | 8452 |  | 6727
0 | 0 | 8.8 | 8453 |  | 6313
0 | 0 | 8.5 | 8454 |  | 6234
0 | 43 | 8.5 | 8455 |  | 7033
0 | 28 | 8.6 | 8456 |  | 8356
0.3432 | 654 | 8.5 | 8457 |  | 9976
1.33 | 759 | 8.3 | 8458 |  | 11542
2.8035 | 827 | 8.1 | 8459 |  | 11987
3.0303 | 833 | 8.1 | 8460 |  | 13026
3.3397 | 836 | 8.2 | 8461 |  | 13683
3.85 | 833 | 8.5 | 8462 |  | 15353
3.1 | 769 | 8.8 | 8463 |  | 16146
2.754 | 644 | 8.9 | 8464 |  | 16207
1.05 | 380 | 9 | 8465 |  | 15841
1.33 | 0 | 9 | 8466 |  | 14548
5.2767 | 0 | 9.1 | 8467 |  | 16431
5.888 | 0 | 9.3 | 8468 |  | 16201
6.138 | 0 | 9.3 | 8469 |  | 18564
5.7 | 0 | 9.2 | 8470 |  | 20015
1.09 | 0 | 9.2 | 8471 |  | 20184
0 | 0 | 9.3 | 8472 |  | 17974
0 | 0 | 9.4 | 8473 |  | 13783
0 | 0 | 9.4 | 8474 |  | 10224
0 | 0 | 9.4 | 8475 |  | 7672
0 | 0 | 9.2 | 8476 |  | 6562
0 | 0 | 9 | 8477 |  | 6257
0 | 0 | 8.8 | 8478 |  | 6360
0 | 110 | 8.9 | 8479 |  | 6643
0 | 182 | 9.1 | 8480 |  | 8575
0.363 | 412 | 9.3 | 8481 |  | 10410
1.3433 | 459 | 9.3 | 8482 |  | 11695
2.5365 | 523 | 9.2 | 8483 |  | 11999
3.1968 | 550 | 9.2 | 8484 |  | 12834
4.0003 | 598 | 9.3 | 8485 |  | 13259
3.535 | 629 | 9.4 | 8486 |  | 15141
3.255 | 697 | 9.5 | 8487 |  | 15868
2.646 | 391 | 9.5 | 8488 |  | 16896
1.05 | 257 | 9.4 | 8489 |  | 15556
1.3566 | 0 | 9.3 | 8490 |  | 15301
5.7031 | 0 | 9.3 | 8491 |  | 15982
6.528 | 0 | 9.4 | 8492 |  | 16314
6.93 | 0 | 9.2 | 8493 |  | 18091
6.24 | 0 | 9.2 | 8494 |  | 20650
0.95 | 0 | 9.2 | 8495 |  | 19941
0 | 0 | 9.2 | 8496 |  | 17829
0 | 0 | 9.1 | 8497 |  | 13948
0 | 0 | 9 | 8498 |  | 10089
0 | 0 | 9 | 8499 |  | 7887
0 | 0 | 9 | 8500 |  | 6890
0 | 0 | 8.8 | 8501 |  | 6296
0 | 0 | 8.6 | 8502 |  | 6178
0 | 117 | 8.4 | 8503 |  | 6899
0 | 220 | 8.4 | 8504 |  | 8484
0.3168 | 321 | 8.5 | 8505 |  | 10139
1.4364 | 365 | 8.6 | 8506 |  | 11324
2.4297 | 605 | 8.7 | 8507 |  | 11691
2.997 | 617 | 8.6 | 8508 |  | 13234
3.3764 | 672 | 8.5 | 8509 |  | 13469
3.745 | 658 | 8.5 | 8510 |  | 14948
3.069 | 666 | 8.5 | 8511 |  | 15979
2.835 | 565 | 8.5 | 8512 |  | 15937
1.1 | 268 | 8.3 | 8513 |  | 15466
1.4231 | 0 | 8.1 | 8514 |  | 14555
5.1168 | 0 | 8.1 | 8515 |  | 15833
6.848 | 0 | 7.9 | 8516 |  | 17150
7.128 | 0 | 7.8 | 8517 |  | 18145
5.58 | 0 | 7.7 | 8518 |  | 19872
1.01 | 0 | 7.7 | 8519 |  | 19878
0 | 0 | 7.7 | 8520 |  | 18193
0 | 0 | 7.7 | 8521 |  | 12141
0 | 0 | 7.7 | 8522 |  | 8019
0 | 0 | 7.7 | 8523 |  | 6010
0 | 0 | 7.7 | 8524 |  | 4674
0 | 0 | 7.6 | 8525 |  | 4482
0 | 0 | 7.5 | 8526 |  | 4279
0 | 172 | 7.8 | 8527 |  | 5160
0 | 136 | 8.2 | 8528 |  | 6881
0.3168 | 269 | 8.5 | 8529 |  | 9052
1.2635 | 570 | 8.6 | 8530 |  | 9910
2.5098 | 589 | 8.6 | 8531 |  | 10637
3.1968 | 834 | 8.5 | 8532 |  | 10845
3.303 | 634 | 8.5 | 8533 |  | 11383
3.325 | 834 | 8.5 | 8534 |  | 12913
3.255 | 586 | 8.5 | 8535 |  | 14246
2.592 | 614 | 8.5 | 8536 |  | 14851
1.1 | 410 | 8.4 | 8537 |  | 14087
1.197 | 0 | 8.3 | 8538 |  | 14226
4.8503 | 0 | 8.3 | 8539 |  | 15761
6.08 | 0 | 8.7 | 8540 |  | 16558
6.996 | 0 | 8.9 | 8541 |  | 19295
6.3 | 0 | 9.2 | 8542 |  | 20392
1.08 | 0 | 9.5 | 8543 |  | 19115
0 | 0 | 9.7 | 8544 |  | 16831
0 | 0 | 9.7 | 8545 |  | 12219
0 | 0 | 9.7 | 8546 |  | 8191
0 | 0 | 9.7 | 8547 |  | 5628
0 | 0 | 9.6 | 8548 |  | 4636
0 | 0 | 9.4 | 8549 |  | 4325
0 | 0 | 9.2 | 8550 |  | 4487
0 | 62 | 9.2 | 8551 |  | 5288
0 | 340 | 9.4 | 8552 |  | 6957
0.3333 | 424 | 9.4 | 8553 |  | 8832
1.2369 | 440 | 9.2 | 8554 |  | 9762
2.7768 | 476 | 9 | 8555 |  | 10394
3.1302 | 486 | 8.9 | 8556 |  | 10519
3.303 | 462 | 8.7 | 8557 |  | 11379
3.815 | 450 | 8.7 | 8558 |  | 12982
2.945 | 329 | 8.7 | 8559 |  | 14753
2.943 | 319 | 8.7 | 8560 |  | 14519
1.01 | 132 | 8.5 | 8561 |  | 14902
1.2236 | 2 | 8.5 | 8562 |  | 14618
5.2234 | 0 | 8.5 | 8563 |  | 15495
6.976 | 0 | 8.9 | 8564 |  | 16856
6.666 | 0 | 9 | 8565 |  | 18513
6.06 | 0 | 9 | 8566 |  | 20225
0.94 | 0 | 9 | 8567 |  | 19377
0 | 0 | 8.9 | 8568 |  | 17292
0 | 0 | 8.9 | 8569 |  | 12770
0 | 0 | 8.9 | 8570 |  | 8123
0 | 0 | 8.9 | 8571 |  | 5701
0 | 0 | 8.8 | 8572 |  | 4833
0 | 0 | 8.6 | 8573 |  | 4249
0 | 0 | 8.3 | 8574 |  | 4424
0 | 122 | 8.3 | 8575 |  | 5276
0 | 315 | 8.3 | 8576 |  | 7138
0.3135 | 432 | 8.3 | 8577 |  | 8720
1.3566 | 489 | 8.2 | 8578 |  | 9879
2.4564 | 532 | 8 | 8579 |  | 10234
3.0303 | 679 | 7.7 | 8580 |  | 11058
3.7067 | 786 | 7.5 | 8581 |  | 11586
3.22 | 834 | 7.5 | 8582 |  | 13126
2.79 | 772 | 7.7 | 8583 |  | 14340
2.457 | 651 | 7.8 | 8584 |  | 14870
0.91 | 398 | 7.7 | 8585 |  | 13771
1.2103 | 60 | 7.6 | 8586 |  | 14219
5.3833 | 0 | 7.6 | 8587 |  | 15204
6.272 | 0 | 7 | 8588 |  | 16825
5.94 | 0 | 6.7 | 8589 |  | 19506
6.18 | 0 | 6.5 | 8590 |  | 19941
0.98 | 0 | 6.5 | 8591 |  | 19631
0 | 0 | 6.7 | 8592 |  | 16775
0 | 0 | 6.7 | 8593 |  | 12856
0 | 0 | 6.7 | 8594 |  | 8117
0 | 0 | 6.6 | 8595 |  | 5899
0 | 0 | 6.5 | 8596 |  | 4746
0 | 0 | 6.2 | 8597 |  | 4136
0 | 0 | 5.9 | 8598 |  | 4463
0 | 123 | 6.1 | 8599 |  | 5328
0 | 503 | 6.1 | 8600 |  | 7110
0.3234 | 677 | 5.6 | 8601 |  | 8423
1.4098 | 773 | 4.6 | 8602 |  | 9917
2.7768 | 565 | 3.3 | 8603 |  | 10071
3.2634 | 314 | 2.3 | 8604 |  | 11248
3.5966 | 357 | 1.7 | 8605 |  | 11283
3.675 | 330 | 1.6 | 8606 |  | 13179
2.883 | 294 | 1.9 | 8607 |  | 14318
2.484 | 248 | 2.4 | 8608 |  | 15181
1.09 | 86 | 3.2 | 8609 |  | 14324
1.2502 | 20 | 3.8 | 8610 |  | 14457
5.1168 | 0 | 4.1 | 8611 |  | 15208
6.08 | 0 | 4.4 | 8612 |  | 17030
6.93 | 0 | 4.3 | 8613 |  | 19199
5.64 | 0 | 4.2 | 8614 |  | 19656
1.03 | 0 | 4.2 | 8615 |  | 19096
0 | 0 | 4.2 | 8616 |  | 16974
0 | 0 | 4.3 | 8617 |  | 11797
0 | 0 | 4.3 | 8618 |  | 8094
0 | 0 | 4.3 | 8619 |  | 5788
0 | 0 | 4.3 | 8620 |  | 4685
0 | 0 | 4.4 | 8621 |  | 4379
0 | 0 | 4.7 | 8622 |  | 4350
0 | 121 | 5.3 | 8623 |  | 5308
0 | 329 | 5.5 | 8624 |  | 6864
0.3399 | 688 | 5.3 | 8625 |  | 8790
1.4364 | 786 | 4.7 | 8626 |  | 9674
2.8035 | 841 | 4.1 | 8627 |  | 10448
3.4632 | 864 | 3.5 | 8628 |  | 10886
3.7067 | 861 | 3.2 | 8629 |  | 11358
3.85 | 829 | 3.3 | 8630 |  | 13019
3.379 | 770 | 3.8 | 8631 |  | 13786
2.889 | 220 | 4.7 | 8632 |  | 14749
0.99 | 187 | 5.7 | 8633 |  | 14370
1.4231 | 70 | 6.3 | 8634 |  | 14392
5.1701 | 0 | 6.4 | 8635 |  | 15309
6.208 | 0 | 6.2 | 8636 |  | 17014
6.27 | 0 | 6 | 8637 |  | 18632
5.7 | 0 | 5.9 | 8638 |  | 20639
1.07 | 0 | 5.9 | 8639 |  | 20263
0 | 0 | 6 | 8640 |  | 17084
0 | 0 | 6.2 | 8641 |  | 12233
0 | 0 | 6.3 | 8642 |  | 8432
0 | 0 | 6.6 | 8643 |  | 5526
0 | 0 | 6.7 | 8644 |  | 4555
0 | 0 | 6.6 | 8645 |  | 4469
0 | 0 | 6.6 | 8646 |  | 4356
0 | 219 | 6.9 | 8647 |  | 5305
0 | 332 | 7.3 | 8648 |  | 7105
0.297 | 339 | 7.5 | 8649 |  | 9310
1.197 | 421 | 7.5 | 8650 |  | 9752
2.403 | 568 | 7.4 | 8651 |  | 10249
3.6297 | 654 | 7.3 | 8652 |  | 10858
3.67 | 623 | 7.3 | 8653 |  | 11497
3.15 | 523 | 7.3 | 8654 |  | 13213
2.79 | 412 | 7.4 | 8655 |  | 14022
2.916 | 339 | 7.5 | 8656 |  | 14566
0.92 | 158 | 7.3 | 8657 |  | 14182
1.2103 | 60 | 7.3 | 8658 |  | 13794
4.9036 | 0 | 7.3 | 8659 |  | 15214
5.952 | 0 | 7.6 | 8660 |  | 17291
6.402 | 0 | 7.6 | 8661 |  | 19093
5.64 | 0 | 7.6 | 8662 |  | 20935
0.98 | 0 | 7.5 | 8663 |  | 19398
0 | 0 | 7.6 | 8664 |  | 16618
0 | 0 | 7.8 | 8665 |  | 11745
0 | 0 | 7.9 | 8666 |  | 8119
0 | 0 | 8 | 8667 |  | 5794
0 | 0 | 7.9 | 8668 |  | 4644
0 | 0 | 7.7 | 8669 |  | 4281
0 | 0 | 7.4 | 8670 |  | 4321
0 | 121 | 7.4 | 8671 |  | 5343
0 | 242 | 7.5 | 8672 |  | 7100
0.3531 | 265 | 7.4 | 8673 |  | 8968
1.3167 | 387 | 7.3 | 8674 |  | 9795
2.937 | 423 | 7.1 | 8675 |  | 10726
3.5964 | 459 | 6.9 | 8676 |  | 11102
3.67 | 674 | 6.8 | 8677 |  | 11628
3.36 | 722 | 6.7 | 8678 |  | 13393
3.286 | 424 | 6.8 | 8679 |  | 13626
2.97 | 426 | 7 | 8680 |  | 14475
1.1 | 154 | 7.1 | 8681 |  | 14556
1.3832 | 70 | 7.1 | 8682 |  | 14287
4.9569 | 0 | 7.2 | 8683 |  | 15316
6.016 | 0 | 7.1 | 8684 |  | 16848
6.93 | 0 | 7.1 | 8685 |  | 19772
5.94 | 0 | 7.3 | 8686 |  | 20139
0.96 | 0 | 7.7 | 8687 |  | 19389
0 | 0 | 7.9 | 8688 |  | 16909
0 | 0 | 8.1 | 8689 |  | 12285
0 | 0 | 8.2 | 8690 |  | 8195
0 | 0 | 8.2 | 8691 |  | 5624
0 | 0 | 8.2 | 8692 |  | 4643
0 | 0 | 8 | 8693 |  | 4369
0 | 0 | 7.7 | 8694 |  | 4222
0 | 13 | 7.8 | 8695 |  | 5239
0 | 259 | 8 | 8696 |  | 7130
0.3531 | 584 | 8 | 8697 |  | 9100
1.463 | 808 | 7.9 | 8698 |  | 9720
2.7501 | 639 | 7.7 | 8699 |  | 10088
3.0636 | 704 | 7.5 | 8700 |  | 10636
3.9636 | 389 | 7.5 | 8701 |  | 12004
3.185 | 874 | 7.6 | 8702 |  | 12660
3.1 | 660 | 7.8 | 8703 |  | 13941
2.673 | 714 | 7.9 | 8704 |  | 14545
1.09 | 482 | 7.9 | 8705 |  | 13986
1.3832 | 17 | 7.8 | 8706 |  | 14572
5.0635 | 0 | 7.9 | 8707 |  | 15659
6.528 | 0 | 8.3 | 8708 |  | 16540
6.138 | 0 | 8.5 | 8709 |  | 19743
6.12 | 0 | 8.5 | 8710 |  | 20300
1.01 | 0 | 8.5 | 8711 |  | 19242
0 | 0 | 8.4 | 8712 |  | 16738
0 | 0 | 8.5 | 8713 |  | 12131
0 | 0 | 8.5 | 8714 |  | 8232
0 | 0 | 8.6 | 8715 |  | 5720
0 | 0 | 8.4 | 8716 |  | 4698
0 | 0 | 8.2 | 8717 |  | 4285
0 | 0 | 8.2 | 8718 |  | 4451
0 | 138 | 8.4 | 8719 |  | 5194
0 | 409 | 8.7 | 8720 |  | 6903
0.3003 | 720 | 8.6 | 8721 |  | 8872
1.4098 | 828 | 8.2 | 8722 |  | 9778
2.5899 | 838 | 7.8 | 8723 |  | 10256
3.0636 | 912 | 7.5 | 8724 |  | 10876
3.5232 | 911 | 7.3 | 8725 |  | 11921
3.43 | 888 | 7.3 | 8726 |  | 12989
3.379 | 838 | 7.4 | 8727 |  | 14647
2.754 | 738 | 7.6 | 8728 |  | 14979
0.98 | 515 | 7.7 | 8729 |  | 13952
1.33 | 25 | 7.6 | 8730 |  | 14616
5.3833 | 0 | 7.5 | 8731 |  | 15378
6.272 | 0 | 7.8 | 8732 |  | 17456
6.336 | 0 | 7.9 | 8733 |  | 18776
6.18 | 0 | 8 | 8734 |  | 20866
0.93 | 0 | 8.1 | 8735 |  | 19476
0 | 0 | 8.2 | 8736 |  | 17059
0 | 0 | 8.1 | 8737 |  | 12192
0 | 0 | 8.1 | 8738 |  | 8079
0 | 0 | 8.1 | 8739 |  | 5625
0 | 0 | 7.9 | 8740 |  | 4644
0 | 0 | 7.6 | 8741 |  | 4444
0 | 0 | 7.4 | 8742 |  | 4353
0 | 141 | 7.4 | 8743 |  | 5392
0 | 388 | 7.5 | 8744 |  | 6958
0.3102 | 263 | 7.2 | 8745 |  | 8820
1.3699 | 400 | 6.8 | 8746 |  | 10085
2.8302 | 543 | 6.4 | 8747 |  | 9961
3.5298 | 830 | 6.2 | 8748 |  | 10918
4.037 | 906 | 6 | 8749 |  | 11749
3.85 | 912 | 6 | 8750 |  | 13233
2.914 | 863 | 6.2 | 8751 |  | 14574
2.457 | 763 | 6.5 | 8752 |  | 14155
1.02 | 506 | 6.7 | 8753 |  | 14001
1.2635 | 30 | 6.8 | 8754 |  | 14391
5.1168 | 0 | 6.7 | 8755 |  | 15606
6.144 | 0 | 9.3 | 8756 |  | 16825
6.666 | 0 | 9.1 | 8757 |  | 19121
6.36 | 0 | 9 | 8758 |  | 20768
0.97 | 0 | 8.9 | 8759 |  | 19388
0 | 0 | 8.9 | 8760 |  | 17142
|  |  | 8761 |  | 12736
|  |  | 8762 |  | 8246
|  |  | 8763 |  | 5715
|  |  | 8764 |  | 4739
|  |  | 8765 |  | 4241
|  |  | 8766 |  | 4320
|  |  | 8767 |  | 5450
|  |  | 8768 |  | 7124
|  |  | 8769 |  | 8937
|  |  | 8770 |  | 10052
|  |  | 8771 |  | 10515
|  |  | 8772 |  | 10844
|  |  | 8773 |  | 12041
|  |  | 8774 |  | 13207
|  |  | 8775 |  | 14519
|  |  | 8776 |  | 14356
|  |  | 8777 |  | 14562
|  |  | 8778 |  | 14478
|  |  | 8779 |  | 15531
|  |  | 8780 |  | 17281
|  |  | 8781 |  | 19337
|  |  | 8782 |  | 20128
|  |  | 8783 |  | 20226
|  |  | 8784 |  | 16499

## Eficiencia del modulo FV
Eficiencia del modulo fotovoltaico ƞpv | Temperatura de la celda Tc | Temperatura ambiente Ta |  | Datos Eficiencia Modulo Fotolvotaico
0.20919 | 24.8 | 24.8 | 1 | Eficiencia modulo de referencia ƞr | 0.19 | %
0.20919 | 24.8 | 24.8 | 2 | Eficiencia de acondicionamiento del modulo ƞpc | 1
0.20919 | 24.8 | 24.8 | 3 | NOCT | 48
0.20919 | 24.8 | 24.8 | 4 | Coeficiente de temperatura β | 0.005 | [-]
0.20919 | 24.8 | 24.8 | 5 | Temperatura de referencia Tref | 45 | °C
0.2091 | 24.9 | 24.9 | 6
0.20163 | 32.76 | 25.2 | 7
0.19817 | 36.405 | 25.8 | 8
0.19018 | 44.815 | 26.3 | 9 |  |  | 8784
0.20413 | 30.13 | 26.7 | 10
0.20421 | 30.04 | 27.1 | 11
0.19435 | 40.42 | 27.4 | 12
0.18392 | 51.405 | 27.5 | 13
0.17613 | 59.595 | 27.5 | 14
0.17792 | 57.715 | 27.3 | 15
0.18156 | 53.885 | 26.9 | 16
0.18954 | 45.48 | 26.3 | 17
0.20724 | 26.85 | 25.8 | 18
0.20843 | 25.6 | 25.6 | 19
0.20872 | 25.3 | 25.3 | 20
0.2089 | 25.1 | 25.1 | 21
0.209 | 25 | 25 | 22
0.209 | 25 | 25 | 23
0.2091 | 24.9 | 24.9 | 24
0.2091 | 24.9 | 24.9 | 25
0.2091 | 24.9 | 24.9 | 26
0.20919 | 24.8 | 24.8 | 27
0.20919 | 24.8 | 24.8 | 28
0.20919 | 24.8 | 24.8 | 29
0.20919 | 24.8 | 24.8 | 30
0.2007 | 33.74 | 25.2 | 31
0.18633 | 48.865 | 25.8 | 32
0.18289 | 52.48 | 26.3 | 33
0.17803 | 57.6 | 26.8 | 34
0.17671 | 58.985 | 27.1 | 35
0.17603 | 59.71 | 27.3 | 36
0.17596 | 59.775 | 27.4 | 37
0.17676 | 58.94 | 27.3 | 38
0.17891 | 56.675 | 27.1 | 39
0.18281 | 52.565 | 26.7 | 40
0.19086 | 44.09 | 26.1 | 41
0.20757 | 26.51 | 25.6 | 42
0.20862 | 25.4 | 25.4 | 43
0.20881 | 25.2 | 25.2 | 44
0.209 | 25 | 25 | 45
0.2091 | 24.9 | 24.9 | 46
0.20919 | 24.8 | 24.8 | 47
0.20928 | 24.7 | 24.7 | 48
0.20919 | 24.8 | 24.8 | 49
0.20928 | 24.7 | 24.7 | 50
0.20928 | 24.7 | 24.7 | 51
0.20928 | 24.7 | 24.7 | 52
0.20928 | 24.7 | 24.7 | 53
0.20919 | 24.8 | 24.8 | 54
0.20349 | 30.805 | 25.1 | 55
0.19889 | 35.64 | 25.7 | 56
0.20104 | 33.375 | 26.2 | 57
0.20153 | 32.86 | 26.7 | 58
0.20524 | 28.955 | 27.1 | 59
0.19266 | 42.205 | 27.4 | 60
0.17889 | 56.69 | 27.5 | 61
0.17773 | 57.915 | 27.5 | 62
0.17994 | 55.585 | 27.2 | 63
0.18375 | 51.58 | 26.8 | 64
0.19144 | 43.485 | 26.3 | 65
0.20738 | 26.71 | 25.8 | 66
0.20843 | 25.6 | 25.6 | 67
0.20872 | 25.3 | 25.3 | 68
0.2089 | 25.1 | 25.1 | 69
0.209 | 25 | 25 | 70
0.2091 | 24.9 | 24.9 | 71
0.20919 | 24.8 | 24.8 | 72
0.20928 | 24.7 | 24.7 | 73
0.20928 | 24.7 | 24.7 | 74
0.20928 | 24.7 | 24.7 | 75
0.20928 | 24.7 | 24.7 | 76
0.20919 | 24.8 | 24.8 | 77
0.2091 | 24.9 | 24.9 | 78
0.20409 | 30.17 | 25.2 | 79
0.18989 | 45.12 | 25.8 | 80
0.20358 | 30.705 | 26.4 | 81
0.20191 | 32.465 | 26.9 | 82
0.20562 | 28.56 | 27.3 | 83
0.20507 | 29.14 | 27.6 | 84
0.20501 | 29.205 | 27.7 | 85
0.18599 | 49.225 | 27.7 | 86
0.17872 | 56.87 | 27.4 | 87
0.18242 | 52.975 | 26.9 | 88
0.18998 | 45.025 | 26.3 | 89
0.20714 | 26.96 | 25.7 | 90
0.20852 | 25.5 | 25.5 | 91
0.2089 | 25.1 | 25.1 | 92
0.2091 | 24.9 | 24.9 | 93
0.20919 | 24.8 | 24.8 | 94
0.20938 | 24.6 | 24.6 | 95
0.20948 | 24.5 | 24.5 | 96
0.20948 | 24.5 | 24.5 | 97
0.20957 | 24.4 | 24.4 | 98
0.20957 | 24.4 | 24.4 | 99
0.20957 | 24.4 | 24.4 | 100
0.20948 | 24.5 | 24.5 | 101
0.20938 | 24.6 | 24.6 | 102
0.20361 | 30.675 | 24.9 | 103
0.19885 | 35.68 | 25.6 | 104
0.18441 | 50.88 | 26.1 | 105
0.18105 | 54.42 | 26.7 | 106
0.18336 | 51.985 | 27.1 | 107
0.17829 | 57.325 | 27.4 | 108
0.18867 | 46.4 | 27.5 | 109
0.18528 | 49.97 | 27.5 | 110
0.17895 | 56.635 | 27.2 | 111
0.18261 | 52.775 | 26.7 | 112
0.19033 | 44.655 | 26 | 113
0.20742 | 26.66 | 25.4 | 114
0.20881 | 25.2 | 25.2 | 115
0.2091 | 24.9 | 24.9 | 116
0.20928 | 24.7 | 24.7 | 117
0.20938 | 24.6 | 24.6 | 118
0.20948 | 24.5 | 24.5 | 119
0.20957 | 24.4 | 24.4 | 120
0.20957 | 24.4 | 24.4 | 121
0.20966 | 24.3 | 24.3 | 122
0.20966 | 24.3 | 24.3 | 123
0.20966 | 24.3 | 24.3 | 124
0.20957 | 24.4 | 24.4 | 125
0.20948 | 24.5 | 24.5 | 126
0.20448 | 29.76 | 25 | 127
0.19696 | 37.675 | 25.6 | 128
0.20563 | 28.545 | 26.2 | 129
0.2009 | 33.53 | 26.6 | 130
0.18861 | 46.46 | 27 | 131
0.1858 | 49.42 | 27.3 | 132
0.18764 | 47.485 | 27.5 | 133
0.17776 | 57.88 | 27.5 | 134
0.17972 | 55.825 | 27.3 | 135
0.18368 | 51.65 | 26.8 | 136
0.19157 | 43.35 | 26.2 | 137
0.20743 | 26.65 | 25.6 | 138
0.20862 | 25.4 | 25.4 | 139
0.209 | 25 | 25 | 140
0.2091 | 24.9 | 24.9 | 141
0.20919 | 24.8 | 24.8 | 142
0.20928 | 24.7 | 24.7 | 143
0.20938 | 24.6 | 24.6 | 144
0.20938 | 24.6 | 24.6 | 145
0.20938 | 24.6 | 24.6 | 146
0.20928 | 24.7 | 24.7 | 147
0.20928 | 24.7 | 24.7 | 148
0.20928 | 24.7 | 24.7 | 149
0.20928 | 24.7 | 24.7 | 150
0.20607 | 28.08 | 25 | 151
0.19307 | 41.77 | 25.6 | 152
0.18784 | 47.275 | 26.1 | 153
0.19143 | 43.5 | 26.7 | 154
0.20338 | 30.915 | 27.1 | 155
0.1843 | 50.995 | 27.3 | 156
0.20336 | 30.935 | 27.4 | 157
0.2028 | 31.53 | 27.4 | 158
0.19936 | 35.145 | 27.2 | 159
0.19734 | 37.27 | 26.7 | 160
0.19349 | 41.33 | 26 | 161
0.20776 | 26.305 | 25.5 | 162
0.20872 | 25.3 | 25.3 | 163
0.2091 | 24.9 | 24.9 | 164
0.20919 | 24.8 | 24.8 | 165
0.20938 | 24.6 | 24.6 | 166
0.20948 | 24.5 | 24.5 | 167
0.20948 | 24.5 | 24.5 | 168
0.20938 | 24.6 | 24.6 | 169
0.20938 | 24.6 | 24.6 | 170
0.20938 | 24.6 | 24.6 | 171
0.20938 | 24.6 | 24.6 | 172
0.20938 | 24.6 | 24.6 | 173
0.20928 | 24.7 | 24.7 | 174
0.20381 | 30.46 | 25 | 175
0.19004 | 44.955 | 25.6 | 176
0.18308 | 52.28 | 26.1 | 177
0.17975 | 55.79 | 26.6 | 178
0.17827 | 57.35 | 26.9 | 179
0.17735 | 58.315 | 27.2 | 180
0.17702 | 58.66 | 27.3 | 181
0.17716 | 58.52 | 27.3 | 182
0.17891 | 56.675 | 27.1 | 183
0.18245 | 52.95 | 26.7 | 184
0.1898 | 45.21 | 26.1 | 185
0.20696 | 27.145 | 25.5 | 186
0.20872 | 25.3 | 25.3 | 187
0.2091 | 24.9 | 24.9 | 188
0.20919 | 24.8 | 24.8 | 189
0.20938 | 24.6 | 24.6 | 190
0.20948 | 24.5 | 24.5 | 191
0.20948 | 24.5 | 24.5 | 192
0.20948 | 24.5 | 24.5 | 193
0.20948 | 24.5 | 24.5 | 194
0.20938 | 24.6 | 24.6 | 195
0.20938 | 24.6 | 24.6 | 196
0.20938 | 24.6 | 24.6 | 197
0.20928 | 24.7 | 24.7 | 198
0.20282 | 31.505 | 25.1 | 199
0.18861 | 46.46 | 25.6 | 200
0.18229 | 53.115 | 26.2 | 201
0.185 | 50.26 | 26.6 | 202
0.20005 | 34.42 | 27 | 203
0.20109 | 33.325 | 27.2 | 204
0.19824 | 36.33 | 27.3 | 205
0.19425 | 40.53 | 27.3 | 206
0.20547 | 28.715 | 27 | 207
0.19827 | 36.295 | 26.6 | 208
0.19678 | 37.86 | 26.1 | 209
0.20834 | 25.7 | 25.7 | 210
0.20852 | 25.5 | 25.5 | 211
0.20881 | 25.2 | 25.2 | 212
0.209 | 25 | 25 | 213
0.20919 | 24.8 | 24.8 | 214
0.20938 | 24.6 | 24.6 | 215
0.20966 | 24.3 | 24.3 | 216
0.20986 | 24.1 | 24.1 | 217
0.20995 | 24 | 24 | 218
0.20995 | 24 | 24 | 219
0.20986 | 24.1 | 24.1 | 220
0.20986 | 24.1 | 24.1 | 221
0.20976 | 24.2 | 24.2 | 222
0.20433 | 29.915 | 24.7 | 223
0.1899 | 45.105 | 25.4 | 224
0.18324 | 52.115 | 25.9 | 225
0.17951 | 56.045 | 26.4 | 226
0.17723 | 58.44 | 26.8 | 227
0.17625 | 59.475 | 27.1 | 228
0.17603 | 59.71 | 27.3 | 229
0.17663 | 59.075 | 27.4 | 230
0.17819 | 57.435 | 27.3 | 231
0.1813 | 54.155 | 27.1 | 232
0.18822 | 46.87 | 26.5 | 233
0.20512 | 29.08 | 26 | 234
0.20834 | 25.7 | 25.7 | 235
0.20881 | 25.2 | 25.2 | 236
0.2091 | 24.9 | 24.9 | 237
0.20938 | 24.6 | 24.6 | 238
0.20957 | 24.4 | 24.4 | 239
0.20966 | 24.3 | 24.3 | 240
0.20966 | 24.3 | 24.3 | 241
0.20976 | 24.2 | 24.2 | 242
0.20986 | 24.1 | 24.1 | 243
0.20976 | 24.2 | 24.2 | 244
0.20976 | 24.2 | 24.2 | 245
0.20957 | 24.4 | 24.4 | 246
0.20348 | 30.81 | 25 | 247
0.18905 | 46.005 | 25.6 | 248
0.18269 | 52.695 | 26.2 | 249
0.17945 | 56.105 | 26.6 | 250
0.17745 | 58.215 | 27.1 | 251
0.1764 | 59.32 | 27.4 | 252
0.17633 | 59.385 | 27.5 | 253
0.17707 | 58.61 | 27.6 | 254
0.17873 | 56.865 | 27.5 | 255
0.18227 | 53.14 | 27.1 | 256
0.18955 | 45.47 | 26.5 | 257
0.20595 | 28.21 | 25.9 | 258
0.20843 | 25.6 | 25.6 | 259
0.20881 | 25.2 | 25.2 | 260
0.209 | 25 | 25 | 261
0.20919 | 24.8 | 24.8 | 262
0.20919 | 24.8 | 24.8 | 263
0.20928 | 24.7 | 24.7 | 264
0.20928 | 24.7 | 24.7 | 265
0.20928 | 24.7 | 24.7 | 266
0.20928 | 24.7 | 24.7 | 267
0.20919 | 24.8 | 24.8 | 268
0.20919 | 24.8 | 24.8 | 269
0.20919 | 24.8 | 24.8 | 270
0.20545 | 28.735 | 25.2 | 271
0.19291 | 41.935 | 25.8 | 272
0.18586 | 49.36 | 26.4 | 273
0.18625 | 48.95 | 26.9 | 274
0.1863 | 48.895 | 27.3 | 275
0.17604 | 59.695 | 27.6 | 276
0.17611 | 59.62 | 27.7 | 277
0.17731 | 58.36 | 27.7 | 278
0.17913 | 56.44 | 27.6 | 279
0.1829 | 52.47 | 27.2 | 280
0.19072 | 44.245 | 26.5 | 281
0.20642 | 27.72 | 25.9 | 282
0.20843 | 25.6 | 25.6 | 283
0.20881 | 25.2 | 25.2 | 284
0.209 | 25 | 25 | 285
0.20919 | 24.8 | 24.8 | 286
0.20928 | 24.7 | 24.7 | 287
0.20919 | 24.8 | 24.8 | 288
0.2091 | 24.9 | 24.9 | 289
0.209 | 25 | 25 | 290
0.209 | 25 | 25 | 291
0.209 | 25 | 25 | 292
0.209 | 25 | 25 | 293
0.209 | 25 | 25 | 294
0.2038 | 30.475 | 25.4 | 295
0.1893 | 45.74 | 26 | 296
0.18271 | 52.675 | 26.6 | 297
0.17937 | 56.185 | 27.1 | 298
0.17773 | 57.915 | 27.5 | 299
0.17674 | 58.955 | 27.7 | 300
0.17651 | 59.195 | 27.8 | 301
0.17688 | 58.81 | 27.8 | 302
0.1784 | 57.21 | 27.6 | 303
0.18157 | 53.87 | 27.2 | 304
0.18836 | 46.725 | 26.6 | 305
0.20519 | 29.015 | 25.9 | 306
0.20834 | 25.7 | 25.7 | 307
0.20881 | 25.2 | 25.2 | 308
0.209 | 25 | 25 | 309
0.20919 | 24.8 | 24.8 | 310
0.20938 | 24.6 | 24.6 | 311
0.20938 | 24.6 | 24.6 | 312
0.20938 | 24.6 | 24.6 | 313
0.20938 | 24.6 | 24.6 | 314
0.20938 | 24.6 | 24.6 | 315
0.20938 | 24.6 | 24.6 | 316
0.20938 | 24.6 | 24.6 | 317
0.20928 | 24.7 | 24.7 | 318
0.20425 | 30.005 | 25 | 319
0.18931 | 45.725 | 25.6 | 320
0.18242 | 52.975 | 26.2 | 321
0.17863 | 56.97 | 26.8 | 322
0.17652 | 59.19 | 27.2 | 323
0.19815 | 36.425 | 27.5 | 324
0.19713 | 37.5 | 27.7 | 325
0.18046 | 55.04 | 27.6 | 326
0.17796 | 57.675 | 27.4 | 327
0.18116 | 54.3 | 27 | 328
0.18798 | 47.125 | 26.3 | 329
0.20498 | 29.23 | 25.8 | 330
0.20852 | 25.5 | 25.5 | 331
0.20881 | 25.2 | 25.2 | 332
0.209 | 25 | 25 | 333
0.2091 | 24.9 | 24.9 | 334
0.20919 | 24.8 | 24.8 | 335
0.20928 | 24.7 | 24.7 | 336
0.20938 | 24.6 | 24.6 | 337
0.20938 | 24.6 | 24.6 | 338
0.20938 | 24.6 | 24.6 | 339
0.20938 | 24.6 | 24.6 | 340
0.20938 | 24.6 | 24.6 | 341
0.20928 | 24.7 | 24.7 | 342
0.20319 | 31.12 | 25.1 | 343
0.18835 | 46.735 | 25.7 | 344
0.18212 | 53.29 | 26.2 | 345
0.17882 | 56.765 | 26.7 | 346
0.17695 | 58.74 | 27.1 | 347
0.17586 | 59.88 | 27.4 | 348
0.1756 | 60.155 | 27.5 | 349
0.17616 | 59.565 | 27.4 | 350
0.17772 | 57.93 | 27.2 | 351
0.18092 | 54.555 | 26.8 | 352
0.18754 | 47.585 | 26.2 | 353
0.20451 | 29.725 | 25.7 | 354
0.20852 | 25.5 | 25.5 | 355
0.2089 | 25.1 | 25.1 | 356
0.2091 | 24.9 | 24.9 | 357
0.20919 | 24.8 | 24.8 | 358
0.20938 | 24.6 | 24.6 | 359
0.20948 | 24.5 | 24.5 | 360
0.20948 | 24.5 | 24.5 | 361
0.20938 | 24.6 | 24.6 | 362
0.20928 | 24.7 | 24.7 | 363
0.20928 | 24.7 | 24.7 | 364
0.20928 | 24.7 | 24.7 | 365
0.20919 | 24.8 | 24.8 | 366
0.20499 | 29.225 | 25.2 | 367
0.19571 | 38.99 | 25.9 | 368
0.18785 | 47.26 | 26.4 | 369
0.18086 | 54.62 | 26.9 | 370
0.17892 | 56.665 | 27.3 | 371
0.19755 | 37.055 | 27.5 | 372
0.19622 | 38.45 | 27.6 | 373
0.20224 | 32.12 | 27.5 | 374
0.20515 | 29.05 | 27.3 | 375
0.19848 | 36.07 | 26.9 | 376
0.19612 | 38.555 | 26.2 | 377
0.20644 | 27.695 | 25.7 | 378
0.20852 | 25.5 | 25.5 | 379
0.20881 | 25.2 | 25.2 | 380
0.2089 | 25.1 | 25.1 | 381
0.209 | 25 | 25 | 382
0.2091 | 24.9 | 24.9 | 383
0.2091 | 24.9 | 24.9 | 384
0.209 | 25 | 25 | 385
0.209 | 25 | 25 | 386
0.2089 | 25.1 | 25.1 | 387
0.2089 | 25.1 | 25.1 | 388
0.2089 | 25.1 | 25.1 | 389
0.20881 | 25.2 | 25.2 | 390
0.2067 | 27.425 | 25.5 | 391
0.20423 | 30.025 | 26 | 392
0.20731 | 26.775 | 26.6 | 393
0.20657 | 27.555 | 27.1 | 394
0.20629 | 27.85 | 27.5 | 395
0.20577 | 28.395 | 27.8 | 396
0.20455 | 29.685 | 27.9 | 397
0.19956 | 34.935 | 27.9 | 398
0.19011 | 44.885 | 27.7 | 399
0.19374 | 41.06 | 27.2 | 400
0.19038 | 44.595 | 26.5 | 401
0.20592 | 28.245 | 25.9 | 402
0.20834 | 25.7 | 25.7 | 403
0.20872 | 25.3 | 25.3 | 404
0.2089 | 25.1 | 25.1 | 405
0.2089 | 25.1 | 25.1 | 406
0.2089 | 25.1 | 25.1 | 407
0.2089 | 25.1 | 25.1 | 408
0.209 | 25 | 25 | 409
0.209 | 25 | 25 | 410
0.209 | 25 | 25 | 411
0.209 | 25 | 25 | 412
0.209 | 25 | 25 | 413
0.2089 | 25.1 | 25.1 | 414
0.20596 | 28.195 | 25.5 | 415
0.19279 | 42.065 | 26 | 416
0.20127 | 33.14 | 26.7 | 417
0.20132 | 33.08 | 27.2 | 418
0.2056 | 28.58 | 27.6 | 419
0.19304 | 41.795 | 27.9 | 420
0.17892 | 56.665 | 28 | 421
0.20578 | 28.39 | 27.9 | 422
0.20567 | 28.505 | 27.7 | 423
0.18719 | 47.955 | 27.2 | 424
0.19076 | 44.205 | 26.6 | 425
0.20606 | 28.1 | 26 | 426
0.20824 | 25.8 | 25.8 | 427
0.20852 | 25.5 | 25.5 | 428
0.20862 | 25.4 | 25.4 | 429
0.20862 | 25.4 | 25.4 | 430
0.20872 | 25.3 | 25.3 | 431
0.20881 | 25.2 | 25.2 | 432
0.20881 | 25.2 | 25.2 | 433
0.2089 | 25.1 | 25.1 | 434
0.2089 | 25.1 | 25.1 | 435
0.2089 | 25.1 | 25.1 | 436
0.209 | 25 | 25 | 437
0.2089 | 25.1 | 25.1 | 438
0.20567 | 28.51 | 25.5 | 439
0.19765 | 36.95 | 26.1 | 440
0.18494 | 50.325 | 26.7 | 441
0.18048 | 55.025 | 27.2 | 442
0.17734 | 58.325 | 27.7 | 443
0.17649 | 59.22 | 28 | 444
0.1765 | 59.21 | 28.2 | 445
0.17773 | 57.92 | 28.1 | 446
0.17987 | 55.66 | 27.8 | 447
0.18374 | 51.59 | 27.3 | 448
0.19112 | 43.82 | 26.6 | 449
0.20602 | 28.135 | 26 | 450
0.20824 | 25.8 | 25.8 | 451
0.20852 | 25.5 | 25.5 | 452
0.20872 | 25.3 | 25.3 | 453
0.20881 | 25.2 | 25.2 | 454
0.209 | 25 | 25 | 455
0.2091 | 24.9 | 24.9 | 456
0.2091 | 24.9 | 24.9 | 457
0.20919 | 24.8 | 24.8 | 458
0.20919 | 24.8 | 24.8 | 459
0.20919 | 24.8 | 24.8 | 460
0.2091 | 24.9 | 24.9 | 461
0.2091 | 24.9 | 24.9 | 462
0.20536 | 28.835 | 25.3 | 463
0.19086 | 44.095 | 26 | 464
0.18383 | 51.49 | 26.5 | 465
0.17997 | 55.555 | 27.1 | 466
0.17793 | 57.705 | 27.5 | 467
0.17672 | 58.98 | 27.9 | 468
0.17613 | 59.6 | 28.1 | 469
0.17616 | 59.565 | 28.1 | 470
0.17804 | 57.585 | 27.8 | 471
0.18161 | 53.83 | 27.3 | 472
0.18895 | 46.1 | 26.5 | 473
0.20535 | 28.845 | 25.8 | 474
0.20843 | 25.6 | 25.6 | 475
0.20872 | 25.3 | 25.3 | 476
0.20881 | 25.2 | 25.2 | 477
0.2089 | 25.1 | 25.1 | 478
0.209 | 25 | 25 | 479
0.2091 | 24.9 | 24.9 | 480
0.2091 | 24.9 | 24.9 | 481
0.2091 | 24.9 | 24.9 | 482
0.2091 | 24.9 | 24.9 | 483
0.2091 | 24.9 | 24.9 | 484
0.2091 | 24.9 | 24.9 | 485
0.2089 | 25.1 | 25.1 | 486
0.20556 | 28.62 | 25.4 | 487
0.19136 | 43.57 | 26 | 488
0.1842 | 51.1 | 26.6 | 489
0.17987 | 55.66 | 27.1 | 490
0.18505 | 50.215 | 27.5 | 491
0.17604 | 59.69 | 27.7 | 492
0.17645 | 59.265 | 27.8 | 493
0.1823 | 53.105 | 27.8 | 494
0.18585 | 49.37 | 27.6 | 495
0.19241 | 42.465 | 27.1 | 496
0.19015 | 44.84 | 26.5 | 497
0.20549 | 28.695 | 26 | 498
0.20834 | 25.7 | 25.7 | 499
0.20862 | 25.4 | 25.4 | 500
0.20872 | 25.3 | 25.3 | 501
0.2089 | 25.1 | 25.1 | 502
0.209 | 25 | 25 | 503
0.209 | 25 | 25 | 504
0.209 | 25 | 25 | 505
0.209 | 25 | 25 | 506
0.209 | 25 | 25 | 507
0.209 | 25 | 25 | 508
0.209 | 25 | 25 | 509
0.2089 | 25.1 | 25.1 | 510
0.20467 | 29.56 | 25.5 | 511
0.19482 | 39.925 | 26.1 | 512
0.18295 | 52.425 | 26.7 | 513
0.18546 | 49.775 | 27.2 | 514
0.20317 | 31.14 | 27.5 | 515
0.1939 | 40.89 | 27.8 | 516
0.20049 | 33.96 | 27.8 | 517
0.19566 | 39.04 | 27.7 | 518
0.17889 | 56.69 | 27.5 | 519
0.18203 | 53.39 | 27 | 520
0.18858 | 46.49 | 26.4 | 521
0.20488 | 29.335 | 25.8 | 522
0.20843 | 25.6 | 25.6 | 523
0.20872 | 25.3 | 25.3 | 524
0.20881 | 25.2 | 25.2 | 525
0.20881 | 25.2 | 25.2 | 526
0.20881 | 25.2 | 25.2 | 527
0.2089 | 25.1 | 25.1 | 528
0.2089 | 25.1 | 25.1 | 529
0.209 | 25 | 25 | 530
0.2091 | 24.9 | 24.9 | 531
0.2091 | 24.9 | 24.9 | 532
0.20919 | 24.8 | 24.8 | 533
0.2091 | 24.9 | 24.9 | 534
0.20433 | 29.92 | 25.3 | 535
0.19521 | 39.515 | 25.9 | 536
0.18284 | 52.54 | 26.5 | 537
0.1919 | 42.995 | 27 | 538
0.18737 | 47.77 | 27.4 | 539
0.18897 | 46.08 | 27.6 | 540
0.18089 | 54.585 | 27.6 | 541
0.17933 | 56.23 | 27.6 | 542
0.17935 | 56.21 | 27.3 | 543
0.18289 | 52.485 | 26.9 | 544
0.18991 | 45.09 | 26.4 | 545
0.20555 | 28.63 | 25.9 | 546
0.20834 | 25.7 | 25.7 | 547
0.20862 | 25.4 | 25.4 | 548
0.20881 | 25.2 | 25.2 | 549
0.2089 | 25.1 | 25.1 | 550
0.209 | 25 | 25 | 551
0.2091 | 24.9 | 24.9 | 552
0.2091 | 24.9 | 24.9 | 553
0.2091 | 24.9 | 24.9 | 554
0.2091 | 24.9 | 24.9 | 555
0.2091 | 24.9 | 24.9 | 556
0.2091 | 24.9 | 24.9 | 557
0.209 | 25 | 25 | 558
0.20493 | 29.285 | 25.4 | 559
0.18986 | 45.145 | 26 | 560
0.18786 | 47.255 | 26.5 | 561
0.17934 | 56.225 | 27 | 562
0.17749 | 58.165 | 27.4 | 563
0.17661 | 59.095 | 27.7 | 564
0.17635 | 59.365 | 27.9 | 565
0.17698 | 58.705 | 27.8 | 566
0.17867 | 56.93 | 27.6 | 567
0.18197 | 53.45 | 27.2 | 568
0.18882 | 46.24 | 26.5 | 569
0.20489 | 29.33 | 25.9 | 570
0.20834 | 25.7 | 25.7 | 571
0.20862 | 25.4 | 25.4 | 572
0.20881 | 25.2 | 25.2 | 573
0.209 | 25 | 25 | 574
0.2091 | 24.9 | 24.9 | 575
0.20919 | 24.8 | 24.8 | 576
0.20919 | 24.8 | 24.8 | 577
0.2091 | 24.9 | 24.9 | 578
0.2091 | 24.9 | 24.9 | 579
0.2091 | 24.9 | 24.9 | 580
0.2091 | 24.9 | 24.9 | 581
0.209 | 25 | 25 | 582
0.20589 | 28.27 | 25.4 | 583
0.19478 | 39.965 | 26 | 584
0.18666 | 48.515 | 26.5 | 585
0.19134 | 43.59 | 27 | 586
0.19791 | 36.675 | 27.4 | 587
0.1924 | 42.47 | 27.7 | 588
0.17755 | 58.11 | 27.8 | 589
0.17817 | 57.45 | 27.7 | 590
0.18015 | 55.365 | 27.4 | 591
0.18365 | 51.68 | 26.9 | 592
0.19038 | 44.605 | 26.3 | 593
0.20545 | 28.74 | 25.8 | 594
0.20843 | 25.6 | 25.6 | 595
0.20872 | 25.3 | 25.3 | 596
0.20881 | 25.2 | 25.2 | 597
0.209 | 25 | 25 | 598
0.2091 | 24.9 | 24.9 | 599
0.20919 | 24.8 | 24.8 | 600
0.20938 | 24.6 | 24.6 | 601
0.20938 | 24.6 | 24.6 | 602
0.20948 | 24.5 | 24.5 | 603
0.20948 | 24.5 | 24.5 | 604
0.20948 | 24.5 | 24.5 | 605
0.20938 | 24.6 | 24.6 | 606
0.20634 | 27.8 | 25 | 607
0.20238 | 31.97 | 25.6 | 608
0.19622 | 38.45 | 26.2 | 609
0.20376 | 30.515 | 26.7 | 610
0.20515 | 29.055 | 27.2 | 611
0.20403 | 30.23 | 27.5 | 612
0.20497 | 29.24 | 27.7 | 613
0.18346 | 51.885 | 27.7 | 614
0.17926 | 56.305 | 27.5 | 615
0.18289 | 52.48 | 27 | 616
0.18991 | 45.095 | 26.3 | 617
0.20534 | 28.85 | 25.7 | 618
0.20852 | 25.5 | 25.5 | 619
0.2089 | 25.1 | 25.1 | 620
0.2091 | 24.9 | 24.9 | 621
0.20928 | 24.7 | 24.7 | 622
0.20938 | 24.6 | 24.6 | 623
0.20948 | 24.5 | 24.5 | 624
0.20957 | 24.4 | 24.4 | 625
0.20957 | 24.4 | 24.4 | 626
0.20948 | 24.5 | 24.5 | 627
0.20948 | 24.5 | 24.5 | 628
0.20948 | 24.5 | 24.5 | 629
0.20938 | 24.6 | 24.6 | 630
0.20591 | 28.255 | 25 | 631
0.19164 | 43.27 | 25.7 | 632
0.18848 | 46.6 | 26.3 | 633
0.1909 | 44.05 | 26.9 | 634
0.19149 | 43.43 | 27.4 | 635
0.20122 | 33.19 | 27.8 | 636
0.18102 | 54.455 | 28.1 | 637
0.18082 | 54.665 | 28.1 | 638
0.17825 | 57.37 | 27.9 | 639
0.18172 | 53.72 | 27.4 | 640
0.18866 | 46.41 | 26.6 | 641
0.20459 | 29.645 | 25.9 | 642
0.20852 | 25.5 | 25.5 | 643
0.2089 | 25.1 | 25.1 | 644
0.2091 | 24.9 | 24.9 | 645
0.20928 | 24.7 | 24.7 | 646
0.20938 | 24.6 | 24.6 | 647
0.20948 | 24.5 | 24.5 | 648
0.20957 | 24.4 | 24.4 | 649
0.20966 | 24.3 | 24.3 | 650
0.20966 | 24.3 | 24.3 | 651
0.20966 | 24.3 | 24.3 | 652
0.20966 | 24.3 | 24.3 | 653
0.20948 | 24.5 | 24.5 | 654
0.20557 | 28.61 | 24.9 | 655
0.19084 | 44.12 | 25.5 | 656
0.18365 | 51.68 | 26.2 | 657
0.17979 | 55.745 | 26.8 | 658
0.17942 | 56.135 | 27.4 | 659
0.17628 | 59.44 | 27.8 | 660
0.1762 | 59.53 | 28.1 | 661
0.17739 | 58.27 | 28.1 | 662
0.17898 | 56.6 | 27.9 | 663
0.18231 | 53.09 | 27.4 | 664
0.18903 | 46.02 | 26.7 | 665
0.20456 | 29.675 | 26 | 666
0.20824 | 25.8 | 25.8 | 667
0.20872 | 25.3 | 25.3 | 668
0.2089 | 25.1 | 25.1 | 669
0.2091 | 24.9 | 24.9 | 670
0.20928 | 24.7 | 24.7 | 671
0.20938 | 24.6 | 24.6 | 672
0.20957 | 24.4 | 24.4 | 673
0.20957 | 24.4 | 24.4 | 674
0.20948 | 24.5 | 24.5 | 675
0.20948 | 24.5 | 24.5 | 676
0.20948 | 24.5 | 24.5 | 677
0.20938 | 24.6 | 24.6 | 678
0.20372 | 30.56 | 25.1 | 679
0.18988 | 45.125 | 25.7 | 680
0.1813 | 54.16 | 26.3 | 681
0.18003 | 55.495 | 26.9 | 682
0.19734 | 37.27 | 27.4 | 683
0.17987 | 55.665 | 27.7 | 684
0.17735 | 58.315 | 27.9 | 685
0.17552 | 60.24 | 27.9 | 686
0.17701 | 58.675 | 27.7 | 687
0.18018 | 55.335 | 27.3 | 688
0.18673 | 48.44 | 26.6 | 689
0.20332 | 30.975 | 25.9 | 690
0.20843 | 25.6 | 25.6 | 691
0.2089 | 25.1 | 25.1 | 692
0.2091 | 24.9 | 24.9 | 693
0.20919 | 24.8 | 24.8 | 694
0.20928 | 24.7 | 24.7 | 695
0.20928 | 24.7 | 24.7 | 696
0.20928 | 24.7 | 24.7 | 697
0.20928 | 24.7 | 24.7 | 698
0.20938 | 24.6 | 24.6 | 699
0.20938 | 24.6 | 24.6 | 700
0.20938 | 24.6 | 24.6 | 701
0.20928 | 24.7 | 24.7 | 702
0.20355 | 30.735 | 25.1 | 703
0.18852 | 46.56 | 25.7 | 704
0.1823 | 53.11 | 26.3 | 705
0.17903 | 56.55 | 26.8 | 706
0.17718 | 58.49 | 27.2 | 707
0.17646 | 59.25 | 27.4 | 708
0.17637 | 59.345 | 27.6 | 709
0.17723 | 58.44 | 27.5 | 710
0.18231 | 53.095 | 27.3 | 711
0.19086 | 44.09 | 26.8 | 712
0.18931 | 45.73 | 26.2 | 713
0.20444 | 29.795 | 25.7 | 714
0.20852 | 25.5 | 25.5 | 715
0.20881 | 25.2 | 25.2 | 716
0.209 | 25 | 25 | 717
0.2091 | 24.9 | 24.9 | 718
0.20928 | 24.7 | 24.7 | 719
0.20938 | 24.6 | 24.6 | 720
0.20948 | 24.5 | 24.5 | 721
0.20957 | 24.4 | 24.4 | 722
0.20966 | 24.3 | 24.3 | 723
0.20966 | 24.3 | 24.3 | 724
0.20966 | 24.3 | 24.3 | 725
0.20957 | 24.4 | 24.4 | 726
0.20717 | 26.93 | 24.9 | 727
0.20796 | 26.09 | 25.6 | 728
0.18505 | 50.21 | 26.2 | 729
0.18149 | 53.96 | 26.8 | 730
0.17981 | 55.73 | 27.1 | 731
0.17829 | 57.325 | 27.4 | 732
0.17766 | 57.985 | 27.5 | 733
0.1777 | 57.95 | 27.5 | 734
0.17931 | 56.25 | 27.2 | 735
0.18232 | 53.085 | 26.8 | 736
0.18848 | 46.605 | 26.2 | 737
0.20338 | 30.92 | 25.6 | 738
0.20862 | 25.4 | 25.4 | 739
0.209 | 25 | 25 | 740
0.20919 | 24.8 | 24.8 | 741
0.20928 | 24.7 | 24.7 | 742
0.20948 | 24.5 | 24.5 | 743
0.20948 | 24.5 | 24.5 | 744
0.20957 | 24.4 | 24.4 | 745
0.20966 | 24.3 | 24.3 | 746
0.20976 | 24.2 | 24.2 | 747
0.20976 | 24.2 | 24.2 | 748
0.20976 | 24.2 | 24.2 | 749
0.20966 | 24.3 | 24.3 | 750
0.20171 | 32.67 | 24.9 | 751
0.18619 | 49.015 | 25.6 | 752
0.1801 | 55.425 | 26.2 | 753
0.17713 | 58.55 | 26.7 | 754
0.17565 | 60.105 | 27.1 | 755
0.17473 | 61.07 | 27.4 | 756
0.17454 | 61.27 | 27.6 | 757
0.17518 | 60.605 | 27.6 | 758
0.17673 | 58.97 | 27.4 | 759
0.17986 | 55.67 | 26.9 | 760
0.18618 | 49.02 | 26.2 | 761
0.20214 | 32.22 | 25.5 | 762
0.20881 | 25.2 | 25.2 | 763
0.2091 | 24.9 | 24.9 | 764
0.20919 | 24.8 | 24.8 | 765
0.20938 | 24.6 | 24.6 | 766
0.20948 | 24.5 | 24.5 | 767
0.20957 | 24.4 | 24.4 | 768
0.20966 | 24.3 | 24.3 | 769
0.20966 | 24.3 | 24.3 | 770
0.20976 | 24.2 | 24.2 | 771
0.20986 | 24.1 | 24.1 | 772
0.20995 | 24 | 24 | 773
0.20986 | 24.1 | 24.1 | 774
0.20809 | 25.96 | 24.7 | 775
0.20257 | 31.765 | 25.5 | 776
0.19891 | 35.62 | 26.1 | 777
0.19079 | 44.17 | 26.6 | 778
0.17991 | 55.625 | 27.1 | 779
0.17739 | 58.27 | 27.4 | 780
0.17521 | 60.57 | 27.6 | 781
0.17577 | 59.975 | 27.6 | 782
0.17733 | 58.335 | 27.5 | 783
0.1805 | 54.995 | 27.1 | 784
0.18696 | 48.205 | 26.4 | 785
0.20242 | 31.93 | 25.7 | 786
0.20862 | 25.4 | 25.4 | 787
0.209 | 25 | 25 | 788
0.20928 | 24.7 | 24.7 | 789
0.20938 | 24.6 | 24.6 | 790
0.20948 | 24.5 | 24.5 | 791
0.20957 | 24.4 | 24.4 | 792
0.20966 | 24.3 | 24.3 | 793
0.20957 | 24.4 | 24.4 | 794
0.20957 | 24.4 | 24.4 | 795
0.20957 | 24.4 | 24.4 | 796
0.20957 | 24.4 | 24.4 | 797
0.20948 | 24.5 | 24.5 | 798
0.20491 | 29.31 | 24.9 | 799
0.19048 | 44.5 | 25.6 | 800
0.18389 | 51.435 | 26.2 | 801
0.18012 | 55.4 | 26.7 | 802
0.17778 | 57.865 | 27.1 | 803
0.17703 | 58.65 | 27.5 | 804
0.18109 | 54.375 | 27.6 | 805
0.1803 | 55.215 | 27.6 | 806
0.18228 | 53.125 | 27.4 | 807
0.18954 | 45.485 | 26.9 | 808
0.19157 | 43.35 | 26.2 | 809
0.20544 | 28.75 | 25.6 | 810
0.20862 | 25.4 | 25.4 | 811
0.2089 | 25.1 | 25.1 | 812
0.209 | 25 | 25 | 813
0.20919 | 24.8 | 24.8 | 814
0.20928 | 24.7 | 24.7 | 815
0.20938 | 24.6 | 24.6 | 816
0.20948 | 24.5 | 24.5 | 817
0.20948 | 24.5 | 24.5 | 818
0.20948 | 24.5 | 24.5 | 819
0.20948 | 24.5 | 24.5 | 820
0.20948 | 24.5 | 24.5 | 821
0.20938 | 24.6 | 24.6 | 822
0.20714 | 26.96 | 25 | 823
0.19363 | 41.175 | 25.6 | 824
0.20041 | 34.04 | 26.2 | 825
0.18598 | 49.235 | 26.8 | 826
0.18094 | 54.535 | 27.2 | 827
0.17776 | 57.88 | 27.5 | 828
0.17777 | 57.87 | 27.7 | 829
0.1791 | 56.47 | 27.7 | 830
0.18089 | 54.59 | 27.5 | 831
0.18443 | 50.865 | 27.1 | 832
0.19115 | 43.79 | 26.5 | 833
0.20479 | 29.435 | 25.9 | 834
0.20843 | 25.6 | 25.6 | 835
0.20881 | 25.2 | 25.2 | 836
0.209 | 25 | 25 | 837
0.2091 | 24.9 | 24.9 | 838
0.20928 | 24.7 | 24.7 | 839
0.20938 | 24.6 | 24.6 | 840
0.20948 | 24.5 | 24.5 | 841
0.20957 | 24.4 | 24.4 | 842
0.20948 | 24.5 | 24.5 | 843
0.20948 | 24.5 | 24.5 | 844
0.20948 | 24.5 | 24.5 | 845
0.20928 | 24.7 | 24.7 | 846
0.20628 | 27.865 | 25.1 | 847
0.19387 | 40.925 | 25.7 | 848
0.18692 | 48.245 | 26.3 | 849
0.18279 | 52.59 | 26.9 | 850
0.18035 | 55.16 | 27.3 | 851
0.1793 | 56.26 | 27.7 | 852
0.18782 | 47.295 | 27.8 | 853
0.20159 | 32.805 | 27.8 | 854
0.18505 | 50.21 | 27.6 | 855
0.19291 | 41.94 | 27.1 | 856
0.19019 | 44.805 | 26.5 | 857
0.20429 | 29.96 | 25.9 | 858
0.20834 | 25.7 | 25.7 | 859
0.20872 | 25.3 | 25.3 | 860
0.209 | 25 | 25 | 861
0.2091 | 24.9 | 24.9 | 862
0.20919 | 24.8 | 24.8 | 863
0.20928 | 24.7 | 24.7 | 864
0.20928 | 24.7 | 24.7 | 865
0.20938 | 24.6 | 24.6 | 866
0.20938 | 24.6 | 24.6 | 867
0.20938 | 24.6 | 24.6 | 868
0.20938 | 24.6 | 24.6 | 869
0.20919 | 24.8 | 24.8 | 870
0.20685 | 27.265 | 25.2 | 871
0.1958 | 38.89 | 25.8 | 872
0.18779 | 47.33 | 26.4 | 873
0.18439 | 50.905 | 27 | 874
0.18421 | 51.095 | 27.4 | 875
0.1941 | 40.685 | 27.7 | 876
0.19321 | 41.625 | 27.8 | 877
0.19327 | 41.555 | 27.8 | 878
0.19206 | 42.83 | 27.5 | 879
0.20302 | 31.3 | 27.1 | 880
0.19654 | 38.12 | 26.5 | 881
0.20466 | 29.57 | 26 | 882
0.20824 | 25.8 | 25.8 | 883
0.20862 | 25.4 | 25.4 | 884
0.20881 | 25.2 | 25.2 | 885
0.20881 | 25.2 | 25.2 | 886
0.2089 | 25.1 | 25.1 | 887
0.2089 | 25.1 | 25.1 | 888
0.2089 | 25.1 | 25.1 | 889
0.2089 | 25.1 | 25.1 | 890
0.2089 | 25.1 | 25.1 | 891
0.2089 | 25.1 | 25.1 | 892
0.2089 | 25.1 | 25.1 | 893
0.2089 | 25.1 | 25.1 | 894
0.20483 | 29.385 | 25.5 | 895
0.191 | 43.95 | 26.1 | 896
0.18976 | 45.25 | 26.7 | 897
0.2012 | 33.215 | 27.3 | 898
0.20467 | 29.555 | 27.7 | 899
0.19488 | 39.865 | 28 | 900
0.19182 | 43.08 | 28.1 | 901
0.18457 | 50.715 | 28 | 902
0.17901 | 56.57 | 27.8 | 903
0.18211 | 53.305 | 27.3 | 904
0.18833 | 46.76 | 26.6 | 905
0.20349 | 30.795 | 26 | 906
0.20824 | 25.8 | 25.8 | 907
0.20862 | 25.4 | 25.4 | 908
0.20881 | 25.2 | 25.2 | 909
0.2089 | 25.1 | 25.1 | 910
0.2091 | 24.9 | 24.9 | 911
0.20919 | 24.8 | 24.8 | 912
0.20928 | 24.7 | 24.7 | 913
0.20938 | 24.6 | 24.6 | 914
0.20948 | 24.5 | 24.5 | 915
0.20948 | 24.5 | 24.5 | 916
0.20948 | 24.5 | 24.5 | 917
0.20938 | 24.6 | 24.6 | 918
0.20518 | 29.02 | 25.1 | 919
0.19317 | 41.665 | 25.6 | 920
0.18485 | 50.42 | 26.2 | 921
0.18036 | 55.15 | 26.8 | 922
0.17702 | 58.66 | 27.3 | 923
0.17581 | 59.935 | 27.7 | 924
0.17585 | 59.895 | 27.8 | 925
0.17691 | 58.775 | 27.8 | 926
0.1786 | 57 | 27.6 | 927
0.18177 | 53.66 | 27.2 | 928
0.1881 | 47.005 | 26.6 | 929
0.20306 | 31.25 | 26 | 930
0.20834 | 25.7 | 25.7 | 931
0.20872 | 25.3 | 25.3 | 932
0.2089 | 25.1 | 25.1 | 933
0.209 | 25 | 25 | 934
0.20919 | 24.8 | 24.8 | 935
0.20928 | 24.7 | 24.7 | 936
0.20948 | 24.5 | 24.5 | 937
0.20948 | 24.5 | 24.5 | 938
0.20948 | 24.5 | 24.5 | 939
0.20948 | 24.5 | 24.5 | 940
0.20948 | 24.5 | 24.5 | 941
0.20928 | 24.7 | 24.7 | 942
0.20266 | 31.675 | 25.2 | 943
0.19744 | 37.17 | 25.9 | 944
0.185 | 50.265 | 26.5 | 945
0.18855 | 46.525 | 27.1 | 946
0.17557 | 60.19 | 27.5 | 947
0.17455 | 61.26 | 27.8 | 948
0.17439 | 61.43 | 27.9 | 949
0.17499 | 60.8 | 27.9 | 950
0.17644 | 59.275 | 27.6 | 951
0.17921 | 56.355 | 27.2 | 952
0.18503 | 50.23 | 26.5 | 953
0.20063 | 33.81 | 25.9 | 954
0.20843 | 25.6 | 25.6 | 955
0.20881 | 25.2 | 25.2 | 956
0.2089 | 25.1 | 25.1 | 957
0.2091 | 24.9 | 24.9 | 958
0.20919 | 24.8 | 24.8 | 959
0.20919 | 24.8 | 24.8 | 960
0.20928 | 24.7 | 24.7 | 961
0.20928 | 24.7 | 24.7 | 962
0.20938 | 24.6 | 24.6 | 963
0.20928 | 24.7 | 24.7 | 964
0.20928 | 24.7 | 24.7 | 965
0.2091 | 24.9 | 24.9 | 966
0.20117 | 33.245 | 25.3 | 967
0.1864 | 48.79 | 25.9 | 968
0.18028 | 55.23 | 26.6 | 969
0.17721 | 58.46 | 27.1 | 970
0.17551 | 60.255 | 27.6 | 971
0.17472 | 61.085 | 27.8 | 972
0.17462 | 61.185 | 27.9 | 973
0.17522 | 60.555 | 27.9 | 974
0.17681 | 58.885 | 27.7 | 975
0.18001 | 55.515 | 27.2 | 976
0.1862 | 49 | 26.6 | 977
0.20117 | 33.24 | 26.1 | 978
0.20824 | 25.8 | 25.8 | 979
0.20852 | 25.5 | 25.5 | 980
0.20872 | 25.3 | 25.3 | 981
0.2089 | 25.1 | 25.1 | 982
0.209 | 25 | 25 | 983
0.20919 | 24.8 | 24.8 | 984
0.20928 | 24.7 | 24.7 | 985
0.20928 | 24.7 | 24.7 | 986
0.20928 | 24.7 | 24.7 | 987
0.20928 | 24.7 | 24.7 | 988
0.20919 | 24.8 | 24.8 | 989
0.209 | 25 | 25 | 990
0.2023 | 32.05 | 25.4 | 991
0.19263 | 42.235 | 26.1 | 992
0.19352 | 41.295 | 26.7 | 993
0.19604 | 38.645 | 27.2 | 994
0.18335 | 51.995 | 27.6 | 995
0.1961 | 38.58 | 27.8 | 996
0.20474 | 29.48 | 27.8 | 997
0.19753 | 37.075 | 27.8 | 998
0.18116 | 54.31 | 27.5 | 999
0.1817 | 53.735 | 27.1 | 1000
0.18813 | 46.97 | 26.6 | 1001
0.203 | 31.32 | 26 | 1002
0.20824 | 25.8 | 25.8 | 1003
0.20852 | 25.5 | 25.5 | 1004
0.20872 | 25.3 | 25.3 | 1005
0.20881 | 25.2 | 25.2 | 1006
0.20881 | 25.2 | 25.2 | 1007
0.2089 | 25.1 | 25.1 | 1008
0.2089 | 25.1 | 25.1 | 1009
0.2089 | 25.1 | 25.1 | 1010
0.209 | 25 | 25 | 1011
0.209 | 25 | 25 | 1012
0.209 | 25 | 25 | 1013
0.2089 | 25.1 | 25.1 | 1014
0.2046 | 29.63 | 25.5 | 1015
0.19798 | 36.6 | 26.1 | 1016
0.20522 | 28.975 | 26.7 | 1017
0.20521 | 28.985 | 27.2 | 1018
0.2048 | 29.425 | 27.5 | 1019
0.19936 | 35.15 | 27.8 | 1020
0.19577 | 38.93 | 27.8 | 1021
0.18725 | 47.89 | 27.8 | 1022
0.18415 | 51.155 | 27.6 | 1023
0.18443 | 50.86 | 27.2 | 1024
0.19099 | 43.96 | 26.6 | 1025
0.20466 | 29.57 | 26 | 1026
0.20824 | 25.8 | 25.8 | 1027
0.20852 | 25.5 | 25.5 | 1028
0.20872 | 25.3 | 25.3 | 1029
0.20881 | 25.2 | 25.2 | 1030
0.20881 | 25.2 | 25.2 | 1031
0.2089 | 25.1 | 25.1 | 1032
0.2089 | 25.1 | 25.1 | 1033
0.209 | 25 | 25 | 1034
0.2091 | 24.9 | 24.9 | 1035
0.2091 | 24.9 | 24.9 | 1036
0.2091 | 24.9 | 24.9 | 1037
0.209 | 25 | 25 | 1038
0.20672 | 27.395 | 25.4 | 1039
0.2037 | 30.58 | 26.1 | 1040
0.19163 | 43.285 | 26.8 | 1041
0.19675 | 37.9 | 27.4 | 1042
0.19115 | 43.79 | 27.9 | 1043
0.1946 | 40.16 | 28.4 | 1044
0.19644 | 38.225 | 28.6 | 1045
0.19278 | 42.075 | 28.6 | 1046
0.18429 | 51.015 | 28.3 | 1047
0.18688 | 48.28 | 27.7 | 1048
0.19403 | 40.76 | 26.9 | 1049
0.20577 | 28.405 | 26.2 | 1050
0.20814 | 25.9 | 25.9 | 1051
0.20852 | 25.5 | 25.5 | 1052
0.20872 | 25.3 | 25.3 | 1053
0.2089 | 25.1 | 25.1 | 1054
0.2089 | 25.1 | 25.1 | 1055
0.209 | 25 | 25 | 1056
0.209 | 25 | 25 | 1057
0.209 | 25 | 25 | 1058
0.209 | 25 | 25 | 1059
0.209 | 25 | 25 | 1060
0.209 | 25 | 25 | 1061
0.2089 | 25.1 | 25.1 | 1062
0.20757 | 26.51 | 25.6 | 1063
0.20008 | 34.39 | 26.2 | 1064
0.19439 | 40.375 | 26.9 | 1065
0.2037 | 30.58 | 27.5 | 1066
0.19095 | 43.995 | 28 | 1067
0.1951 | 39.635 | 28.4 | 1068
0.19228 | 42.595 | 28.7 | 1069
0.17985 | 55.685 | 28.7 | 1070
0.17997 | 55.555 | 28.5 | 1071
0.18357 | 51.77 | 27.9 | 1072
0.19045 | 44.53 | 27.1 | 1073
0.20524 | 28.955 | 26.4 | 1074
0.20796 | 26.1 | 26.1 | 1075
0.20843 | 25.6 | 25.6 | 1076
0.20852 | 25.5 | 25.5 | 1077
0.20872 | 25.3 | 25.3 | 1078
0.20881 | 25.2 | 25.2 | 1079
0.2089 | 25.1 | 25.1 | 1080
0.209 | 25 | 25 | 1081
0.2091 | 24.9 | 24.9 | 1082
0.2091 | 24.9 | 24.9 | 1083
0.2091 | 24.9 | 24.9 | 1084
0.2091 | 24.9 | 24.9 | 1085
0.209 | 25 | 25 | 1086
0.20696 | 27.145 | 25.5 | 1087
0.20394 | 30.33 | 26.2 | 1088
0.20328 | 31.025 | 27 | 1089
0.20561 | 28.57 | 27.8 | 1090
0.18715 | 47.995 | 28.5 | 1091
0.17617 | 59.555 | 29 | 1092
0.17605 | 59.68 | 29.3 | 1093
0.17902 | 56.56 | 29.4 | 1094
0.17881 | 56.78 | 29.2 | 1095
0.18231 | 53.095 | 28.7 | 1096
0.18928 | 45.755 | 27.8 | 1097
0.20367 | 30.61 | 26.9 | 1098
0.20758 | 26.5 | 26.5 | 1099
0.20814 | 25.9 | 25.9 | 1100
0.20834 | 25.7 | 25.7 | 1101
0.20852 | 25.5 | 25.5 | 1102
0.20872 | 25.3 | 25.3 | 1103
0.20881 | 25.2 | 25.2 | 1104
0.2089 | 25.1 | 25.1 | 1105
0.209 | 25 | 25 | 1106
0.209 | 25 | 25 | 1107
0.209 | 25 | 25 | 1108
0.209 | 25 | 25 | 1109
0.2089 | 25.1 | 25.1 | 1110
0.20501 | 29.205 | 25.6 | 1111
0.19204 | 42.855 | 26.3 | 1112
0.19424 | 40.54 | 27.1 | 1113
0.1833 | 52.055 | 27.8 | 1114
0.1813 | 54.16 | 28.4 | 1115
0.17786 | 57.775 | 28.9 | 1116
0.17705 | 58.635 | 29.2 | 1117
0.17701 | 58.67 | 29.2 | 1118
0.17883 | 56.76 | 28.9 | 1119
0.1822 | 53.215 | 28.4 | 1120
0.1889 | 46.155 | 27.5 | 1121
0.20329 | 31.01 | 26.6 | 1122
0.20776 | 26.3 | 26.3 | 1123
0.20843 | 25.6 | 25.6 | 1124
0.20862 | 25.4 | 25.4 | 1125
0.20872 | 25.3 | 25.3 | 1126
0.20881 | 25.2 | 25.2 | 1127
0.2089 | 25.1 | 25.1 | 1128
0.209 | 25 | 25 | 1129
0.209 | 25 | 25 | 1130
0.2091 | 24.9 | 24.9 | 1131
0.2091 | 24.9 | 24.9 | 1132
0.2091 | 24.9 | 24.9 | 1133
0.209 | 25 | 25 | 1134
0.2066 | 27.53 | 25.5 | 1135
0.20447 | 29.765 | 26.3 | 1136
0.20537 | 28.82 | 27 | 1137
0.20603 | 28.125 | 27.6 | 1138
0.18743 | 47.7 | 28.1 | 1139
0.17781 | 57.835 | 28.4 | 1140
0.17775 | 57.9 | 28.5 | 1141
0.17907 | 56.51 | 28.3 | 1142
0.19235 | 42.53 | 27.9 | 1143
0.18407 | 51.24 | 27.3 | 1144
0.20235 | 31.995 | 26.5 | 1145
0.20475 | 29.475 | 25.8 | 1146
0.20852 | 25.5 | 25.5 | 1147
0.2089 | 25.1 | 25.1 | 1148
0.209 | 25 | 25 | 1149
0.20919 | 24.8 | 24.8 | 1150
0.20928 | 24.7 | 24.7 | 1151
0.20928 | 24.7 | 24.7 | 1152
0.20928 | 24.7 | 24.7 | 1153
0.20928 | 24.7 | 24.7 | 1154
0.20928 | 24.7 | 24.7 | 1155
0.20928 | 24.7 | 24.7 | 1156
0.20928 | 24.7 | 24.7 | 1157
0.20919 | 24.8 | 24.8 | 1158
0.20472 | 29.5 | 25.3 | 1159
0.19059 | 44.38 | 25.9 | 1160
0.18527 | 49.98 | 26.6 | 1161
0.17977 | 55.765 | 27.1 | 1162
0.17793 | 57.705 | 27.5 | 1163
0.17715 | 58.53 | 27.8 | 1164
0.17725 | 58.425 | 27.8 | 1165
0.17804 | 57.59 | 27.7 | 1166
0.17989 | 55.64 | 27.5 | 1167
0.18429 | 51.01 | 27 | 1168
0.192 | 42.89 | 26.3 | 1169
0.20594 | 28.22 | 25.7 | 1170
0.20852 | 25.5 | 25.5 | 1171
0.20881 | 25.2 | 25.2 | 1172
0.209 | 25 | 25 | 1173
0.2091 | 24.9 | 24.9 | 1174
0.20919 | 24.8 | 24.8 | 1175
0.20919 | 24.8 | 24.8 | 1176
0.20928 | 24.7 | 24.7 | 1177
0.20928 | 24.7 | 24.7 | 1178
0.20938 | 24.6 | 24.6 | 1179
0.20938 | 24.6 | 24.6 | 1180
0.20928 | 24.7 | 24.7 | 1181
0.20919 | 24.8 | 24.8 | 1182
0.20791 | 26.145 | 25.2 | 1183
0.20824 | 25.8 | 25.8 | 1184
0.20758 | 26.5 | 26.5 | 1185
0.20634 | 27.805 | 27 | 1186
0.20569 | 28.48 | 27.5 | 1187
0.20528 | 28.92 | 27.8 | 1188
0.20216 | 32.205 | 27.9 | 1189
0.20355 | 30.74 | 27.8 | 1190
0.1891 | 45.945 | 27.5 | 1191
0.19988 | 34.595 | 27 | 1192
0.19952 | 34.975 | 26.4 | 1193
0.20545 | 28.735 | 25.9 | 1194
0.20834 | 25.7 | 25.7 | 1195
0.20852 | 25.5 | 25.5 | 1196
0.20862 | 25.4 | 25.4 | 1197
0.20872 | 25.3 | 25.3 | 1198
0.20872 | 25.3 | 25.3 | 1199
0.20881 | 25.2 | 25.2 | 1200
0.2089 | 25.1 | 25.1 | 1201
0.2089 | 25.1 | 25.1 | 1202
0.2089 | 25.1 | 25.1 | 1203
0.2089 | 25.1 | 25.1 | 1204
0.2089 | 25.1 | 25.1 | 1205
0.20881 | 25.2 | 25.2 | 1206
0.2059 | 28.265 | 25.5 | 1207
0.20692 | 27.19 | 26 | 1208
0.19567 | 39.03 | 26.5 | 1209
0.20594 | 28.225 | 27 | 1210
0.20064 | 33.8 | 27.5 | 1211
0.19131 | 43.62 | 27.8 | 1212
0.19009 | 44.91 | 27.9 | 1213
0.18043 | 55.07 | 27.7 | 1214
0.18241 | 52.985 | 27.4 | 1215
0.18601 | 49.195 | 26.9 | 1216
0.19327 | 41.56 | 26.3 | 1217
0.20545 | 28.74 | 25.8 | 1218
0.20843 | 25.6 | 25.6 | 1219
0.20872 | 25.3 | 25.3 | 1220
0.20881 | 25.2 | 25.2 | 1221
0.2089 | 25.1 | 25.1 | 1222
0.209 | 25 | 25 | 1223
0.209 | 25 | 25 | 1224
0.209 | 25 | 25 | 1225
0.2091 | 24.9 | 24.9 | 1226
0.2091 | 24.9 | 24.9 | 1227
0.2091 | 24.9 | 24.9 | 1228
0.2091 | 24.9 | 24.9 | 1229
0.2091 | 24.9 | 24.9 | 1230
0.20373 | 30.55 | 25.3 | 1231
0.19029 | 44.695 | 25.9 | 1232
0.18377 | 51.56 | 26.5 | 1233
0.17997 | 55.56 | 27 | 1234
0.17746 | 58.195 | 27.5 | 1235
0.17671 | 58.99 | 27.7 | 1236
0.17651 | 59.195 | 27.8 | 1237
0.17717 | 58.5 | 27.7 | 1238
0.17912 | 56.45 | 27.4 | 1239
0.18266 | 52.73 | 26.9 | 1240
0.18947 | 45.555 | 26.2 | 1241
0.20371 | 30.57 | 25.6 | 1242
0.20862 | 25.4 | 25.4 | 1243
0.209 | 25 | 25 | 1244
0.2091 | 24.9 | 24.9 | 1245
0.20919 | 24.8 | 24.8 | 1246
0.20919 | 24.8 | 24.8 | 1247
0.20919 | 24.8 | 24.8 | 1248
0.20928 | 24.7 | 24.7 | 1249
0.20928 | 24.7 | 24.7 | 1250
0.20928 | 24.7 | 24.7 | 1251
0.20919 | 24.8 | 24.8 | 1252
0.20919 | 24.8 | 24.8 | 1253
0.209 | 25 | 25 | 1254
0.20686 | 27.255 | 25.4 | 1255
0.19857 | 35.975 | 26 | 1256
0.20582 | 28.35 | 26.6 | 1257
0.18387 | 51.455 | 27.2 | 1258
0.18904 | 46.01 | 27.6 | 1259
0.20365 | 30.635 | 27.8 | 1260
0.20458 | 29.65 | 27.9 | 1261
0.17941 | 56.15 | 27.8 | 1262
0.18604 | 49.165 | 27.5 | 1263
0.18459 | 50.695 | 27 | 1264
0.19088 | 44.075 | 26.4 | 1265
0.20408 | 30.175 | 25.8 | 1266
0.20852 | 25.5 | 25.5 | 1267
0.20881 | 25.2 | 25.2 | 1268
0.209 | 25 | 25 | 1269
0.20919 | 24.8 | 24.8 | 1270
0.20919 | 24.8 | 24.8 | 1271
0.20928 | 24.7 | 24.7 | 1272
0.20928 | 24.7 | 24.7 | 1273
0.20928 | 24.7 | 24.7 | 1274
0.20928 | 24.7 | 24.7 | 1275
0.20928 | 24.7 | 24.7 | 1276
0.20928 | 24.7 | 24.7 | 1277
0.20919 | 24.8 | 24.8 | 1278
0.20313 | 31.18 | 25.3 | 1279
0.19704 | 37.585 | 26 | 1280
0.18617 | 49.035 | 26.6 | 1281
0.18929 | 45.75 | 27.2 | 1282
0.18578 | 49.44 | 27.6 | 1283
0.18702 | 48.135 | 27.8 | 1284
0.18221 | 53.2 | 28 | 1285
0.17785 | 57.79 | 27.9 | 1286
0.17678 | 58.92 | 27.7 | 1287
0.17955 | 56.005 | 27.2 | 1288
0.1851 | 50.155 | 26.6 | 1289
0.19937 | 35.135 | 26 | 1290
0.20834 | 25.7 | 25.7 | 1291
0.20872 | 25.3 | 25.3 | 1292
0.2089 | 25.1 | 25.1 | 1293
0.209 | 25 | 25 | 1294
0.2091 | 24.9 | 24.9 | 1295
0.20928 | 24.7 | 24.7 | 1296
0.20938 | 24.6 | 24.6 | 1297
0.20938 | 24.6 | 24.6 | 1298
0.20948 | 24.5 | 24.5 | 1299
0.20948 | 24.5 | 24.5 | 1300
0.20957 | 24.4 | 24.4 | 1301
0.20938 | 24.6 | 24.6 | 1302
0.19959 | 34.9 | 25.1 | 1303
0.19305 | 41.79 | 25.9 | 1304
0.18859 | 46.48 | 26.6 | 1305
0.20112 | 33.29 | 27.2 | 1306
0.19958 | 34.915 | 27.6 | 1307
0.18849 | 46.59 | 27.9 | 1308
0.17549 | 60.275 | 27.9 | 1309
0.18057 | 54.925 | 27.8 | 1310
0.18458 | 50.705 | 27.5 | 1311
0.19526 | 39.46 | 27 | 1312
0.19117 | 43.765 | 26.3 | 1313
0.20275 | 31.58 | 25.7 | 1314
0.20852 | 25.5 | 25.5 | 1315
0.20881 | 25.2 | 25.2 | 1316
0.209 | 25 | 25 | 1317
0.20919 | 24.8 | 24.8 | 1318
0.20928 | 24.7 | 24.7 | 1319
0.20938 | 24.6 | 24.6 | 1320
0.20938 | 24.6 | 24.6 | 1321
0.20948 | 24.5 | 24.5 | 1322
0.20948 | 24.5 | 24.5 | 1323
0.20938 | 24.6 | 24.6 | 1324
0.20938 | 24.6 | 24.6 | 1325
0.20928 | 24.7 | 24.7 | 1326
0.19864 | 35.91 | 25.2 | 1327
0.18504 | 50.225 | 25.9 | 1328
0.17974 | 55.795 | 26.5 | 1329
0.17695 | 58.74 | 27.1 | 1330
0.17537 | 60.395 | 27.6 | 1331
0.17472 | 61.085 | 27.8 | 1332
0.17469 | 61.115 | 27.9 | 1333
0.17539 | 60.38 | 27.9 | 1334
0.18096 | 54.515 | 27.6 | 1335
0.18044 | 55.065 | 27.1 | 1336
0.18659 | 48.585 | 26.5 | 1337
0.20132 | 33.08 | 25.8 | 1338
0.20843 | 25.6 | 25.6 | 1339
0.20872 | 25.3 | 25.3 | 1340
0.20881 | 25.2 | 25.2 | 1341
0.2089 | 25.1 | 25.1 | 1342
0.209 | 25 | 25 | 1343
0.209 | 25 | 25 | 1344
0.2091 | 24.9 | 24.9 | 1345
0.2091 | 24.9 | 24.9 | 1346
0.209 | 25 | 25 | 1347
0.209 | 25 | 25 | 1348
0.209 | 25 | 25 | 1349
0.2089 | 25.1 | 25.1 | 1350
0.2082 | 25.845 | 25.6 | 1351
0.20786 | 26.2 | 26.2 | 1352
0.20726 | 26.835 | 26.8 | 1353
0.20488 | 29.335 | 27.2 | 1354
0.20583 | 28.34 | 27.5 | 1355
0.20564 | 28.54 | 27.7 | 1356
0.20159 | 32.805 | 27.8 | 1357
0.19057 | 44.395 | 27.7 | 1358
0.18694 | 48.225 | 27.4 | 1359
0.1825 | 52.9 | 27 | 1360
0.18699 | 48.17 | 26.4 | 1361
0.20112 | 33.29 | 25.8 | 1362
0.20843 | 25.6 | 25.6 | 1363
0.20881 | 25.2 | 25.2 | 1364
0.209 | 25 | 25 | 1365
0.20919 | 24.8 | 24.8 | 1366
0.20928 | 24.7 | 24.7 | 1367
0.20928 | 24.7 | 24.7 | 1368
0.20928 | 24.7 | 24.7 | 1369
0.20938 | 24.6 | 24.6 | 1370
0.20938 | 24.6 | 24.6 | 1371
0.20938 | 24.6 | 24.6 | 1372
0.20938 | 24.6 | 24.6 | 1373
0.20919 | 24.8 | 24.8 | 1374
0.20369 | 30.585 | 25.3 | 1375
0.20612 | 28.03 | 26 | 1376
0.20715 | 26.95 | 26.6 | 1377
0.20089 | 33.54 | 27.1 | 1378
0.19465 | 40.1 | 27.5 | 1379
0.19081 | 44.145 | 27.8 | 1380
0.17935 | 56.215 | 27.9 | 1381
0.17964 | 55.905 | 27.8 | 1382
0.1767 | 58.995 | 27.6 | 1383
0.17977 | 55.765 | 27.1 | 1384
0.18586 | 49.36 | 26.4 | 1385
0.20045 | 33.995 | 25.7 | 1386
0.20862 | 25.4 | 25.4 | 1387
0.2089 | 25.1 | 25.1 | 1388
0.209 | 25 | 25 | 1389
0.2091 | 24.9 | 24.9 | 1390
0.20919 | 24.8 | 24.8 | 1391
0.20919 | 24.8 | 24.8 | 1392
0.20928 | 24.7 | 24.7 | 1393
0.20928 | 24.7 | 24.7 | 1394
0.20919 | 24.8 | 24.8 | 1395
0.20919 | 24.8 | 24.8 | 1396
0.20919 | 24.8 | 24.8 | 1397
0.2091 | 24.9 | 24.9 | 1398
0.2042 | 30.055 | 25.4 | 1399
0.19442 | 40.345 | 26.1 | 1400
0.18681 | 48.36 | 26.8 | 1401
0.18185 | 53.58 | 27.4 | 1402
0.18859 | 46.485 | 27.9 | 1403
0.18372 | 51.615 | 28.2 | 1404
0.17927 | 56.3 | 28.3 | 1405
0.17973 | 55.815 | 28.2 | 1406
0.18151 | 53.94 | 27.9 | 1407
0.18507 | 50.185 | 27.4 | 1408
0.19199 | 42.91 | 26.6 | 1409
0.20472 | 29.505 | 25.9 | 1410
0.20843 | 25.6 | 25.6 | 1411
0.20881 | 25.2 | 25.2 | 1412
0.209 | 25 | 25 | 1413
0.2091 | 24.9 | 24.9 | 1414
0.20919 | 24.8 | 24.8 | 1415
0.20919 | 24.8 | 24.8 | 1416
0.20928 | 24.7 | 24.7 | 1417
0.20938 | 24.6 | 24.6 | 1418
0.20948 | 24.5 | 24.5 | 1419
0.20948 | 24.5 | 24.5 | 1420
0.20948 | 24.5 | 24.5 | 1421
0.20928 | 24.7 | 24.7 | 1422
0.20698 | 27.13 | 25.1 | 1423
0.20843 | 25.6 | 25.6 | 1424
0.20583 | 28.335 | 26.2 | 1425
0.20619 | 27.955 | 26.8 | 1426
0.20602 | 28.14 | 27.3 | 1427
0.20497 | 29.24 | 27.7 | 1428
0.20169 | 32.695 | 27.9 | 1429
0.18556 | 49.675 | 27.8 | 1430
0.18465 | 50.635 | 27.5 | 1431
0.18865 | 46.425 | 27 | 1432
0.19546 | 39.25 | 26.3 | 1433
0.20591 | 28.25 | 25.8 | 1434
0.20843 | 25.6 | 25.6 | 1435
0.20872 | 25.3 | 25.3 | 1436
0.2089 | 25.1 | 25.1 | 1437
0.2091 | 24.9 | 24.9 | 1438
0.20919 | 24.8 | 24.8 | 1439
0.20928 | 24.7 | 24.7 | 1440
0.20938 | 24.6 | 24.6 | 1441
0.20938 | 24.6 | 24.6 | 1442
0.20938 | 24.6 | 24.6 | 1443
0.20938 | 24.6 | 24.6 | 1444
0.20938 | 24.6 | 24.6 | 1445
0.20928 | 24.7 | 24.7 | 1446
0.207 | 27.1 | 25 | 1447
0.20514 | 29.065 | 25.6 | 1448
0.20507 | 29.14 | 26.2 | 1449
0.19858 | 35.97 | 26.8 | 1450
0.199 | 35.525 | 27.3 | 1451
0.19675 | 37.89 | 27.6 | 1452
0.19895 | 35.575 | 27.7 | 1453
0.19639 | 38.275 | 27.6 | 1454
0.19564 | 39.06 | 27.3 | 1455
0.20609 | 28.06 | 26.8 | 1456
0.19958 | 34.915 | 26.2 | 1457
0.20594 | 28.22 | 25.7 | 1458
0.20852 | 25.5 | 25.5 | 1459
0.2089 | 25.1 | 25.1 | 1460
0.209 | 25 | 25 | 1461
0.20919 | 24.8 | 24.8 | 1462
0.20928 | 24.7 | 24.7 | 1463
0.20928 | 24.7 | 24.7 | 1464
0.20938 | 24.6 | 24.6 | 1465
0.20938 | 24.6 | 24.6 | 1466
0.20938 | 24.6 | 24.6 | 1467
0.20938 | 24.6 | 24.6 | 1468
0.20938 | 24.6 | 24.6 | 1469
0.20919 | 24.8 | 24.8 | 1470
0.20368 | 30.595 | 25.1 | 1471
0.2083 | 25.735 | 25.7 | 1472
0.20089 | 33.54 | 26.4 | 1473
0.20334 | 30.96 | 26.9 | 1474
0.20425 | 29.995 | 27.3 | 1475
0.2033 | 30.995 | 27.6 | 1476
0.19762 | 36.975 | 27.7 | 1477
0.18024 | 55.275 | 27.8 | 1478
0.18202 | 53.395 | 27.6 | 1479
0.18553 | 49.71 | 27.1 | 1480
0.19627 | 38.405 | 26.4 | 1481
0.20498 | 29.235 | 25.7 | 1482
0.20862 | 25.4 | 25.4 | 1483
0.209 | 25 | 25 | 1484
0.20919 | 24.8 | 24.8 | 1485
0.20938 | 24.6 | 24.6 | 1486
0.20948 | 24.5 | 24.5 | 1487
0.20948 | 24.5 | 24.5 | 1488
0.20957 | 24.4 | 24.4 | 1489
0.20957 | 24.4 | 24.4 | 1490
0.20957 | 24.4 | 24.4 | 1491
0.20957 | 24.4 | 24.4 | 1492
0.20966 | 24.3 | 24.3 | 1493
0.20948 | 24.5 | 24.5 | 1494
0.20437 | 29.87 | 24.9 | 1495
0.19151 | 43.415 | 25.6 | 1496
0.18519 | 50.065 | 26.3 | 1497
0.1817 | 53.74 | 27 | 1498
0.17989 | 55.64 | 27.5 | 1499
0.17911 | 56.46 | 27.9 | 1500
0.17889 | 56.695 | 28.1 | 1501
0.17935 | 56.21 | 28 | 1502
0.18143 | 54.02 | 27.7 | 1503
0.18506 | 50.195 | 27.2 | 1504
0.19161 | 43.3 | 26.5 | 1505
0.20434 | 29.9 | 25.7 | 1506
0.20862 | 25.4 | 25.4 | 1507
0.209 | 25 | 25 | 1508
0.2091 | 24.9 | 24.9 | 1509
0.20928 | 24.7 | 24.7 | 1510
0.20928 | 24.7 | 24.7 | 1511
0.20938 | 24.6 | 24.6 | 1512
0.20938 | 24.6 | 24.6 | 1513
0.20938 | 24.6 | 24.6 | 1514
0.20938 | 24.6 | 24.6 | 1515
0.20938 | 24.6 | 24.6 | 1516
0.20928 | 24.7 | 24.7 | 1517
0.2091 | 24.9 | 24.9 | 1518
0.20287 | 31.455 | 25.4 | 1519
0.19718 | 37.445 | 26 | 1520
0.20669 | 27.435 | 26.7 | 1521
0.20509 | 29.12 | 27.3 | 1522
0.20471 | 29.515 | 27.8 | 1523
0.19339 | 41.435 | 28.1 | 1524
0.19057 | 44.4 | 28.3 | 1525
0.19409 | 40.69 | 28.3 | 1526
0.18301 | 52.36 | 28 | 1527
0.18671 | 48.465 | 27.5 | 1528
0.19339 | 41.43 | 26.8 | 1529
0.20509 | 29.115 | 26 | 1530
0.20824 | 25.8 | 25.8 | 1531
0.20872 | 25.3 | 25.3 | 1532
0.2089 | 25.1 | 25.1 | 1533
0.2091 | 24.9 | 24.9 | 1534
0.20919 | 24.8 | 24.8 | 1535
0.20919 | 24.8 | 24.8 | 1536
0.20928 | 24.7 | 24.7 | 1537
0.20928 | 24.7 | 24.7 | 1538
0.20928 | 24.7 | 24.7 | 1539
0.20928 | 24.7 | 24.7 | 1540
0.20928 | 24.7 | 24.7 | 1541
0.2091 | 24.9 | 24.9 | 1542
0.20552 | 28.66 | 25.3 | 1543
0.20482 | 29.395 | 26 | 1544
0.20672 | 27.405 | 26.6 | 1545
0.19211 | 42.78 | 27.1 | 1546
0.18951 | 45.52 | 27.6 | 1547
0.19258 | 42.285 | 27.9 | 1548
0.18826 | 46.83 | 28 | 1549
0.18197 | 53.45 | 27.9 | 1550
0.18382 | 51.505 | 27.6 | 1551
0.18719 | 47.955 | 27.2 | 1552
0.19268 | 42.18 | 26.5 | 1553
0.20472 | 29.505 | 25.9 | 1554
0.20834 | 25.7 | 25.7 | 1555
0.20862 | 25.4 | 25.4 | 1556
0.20881 | 25.2 | 25.2 | 1557
0.209 | 25 | 25 | 1558
0.20919 | 24.8 | 24.8 | 1559
0.20928 | 24.7 | 24.7 | 1560
0.20948 | 24.5 | 24.5 | 1561
0.20948 | 24.5 | 24.5 | 1562
0.20948 | 24.5 | 24.5 | 1563
0.20938 | 24.6 | 24.6 | 1564
0.20938 | 24.6 | 24.6 | 1565
0.20928 | 24.7 | 24.7 | 1566
0.20459 | 29.645 | 25.2 | 1567
0.20358 | 30.7 | 25.8 | 1568
0.20082 | 33.61 | 26.4 | 1569
0.20191 | 32.465 | 26.9 | 1570
0.20568 | 28.49 | 27.3 | 1571
0.20563 | 28.545 | 27.6 | 1572
0.20517 | 29.03 | 27.7 | 1573
0.2053 | 28.895 | 27.6 | 1574
0.20393 | 30.335 | 27.5 | 1575
0.207 | 27.1 | 27.1 | 1576
0.20342 | 30.875 | 26.5 | 1577
0.20526 | 28.94 | 26 | 1578
0.20824 | 25.8 | 25.8 | 1579
0.20852 | 25.5 | 25.5 | 1580
0.20872 | 25.3 | 25.3 | 1581
0.20881 | 25.2 | 25.2 | 1582
0.2089 | 25.1 | 25.1 | 1583
0.2091 | 24.9 | 24.9 | 1584
0.20919 | 24.8 | 24.8 | 1585
0.20919 | 24.8 | 24.8 | 1586
0.20919 | 24.8 | 24.8 | 1587
0.20919 | 24.8 | 24.8 | 1588
0.20919 | 24.8 | 24.8 | 1589
0.2091 | 24.9 | 24.9 | 1590
0.20595 | 28.21 | 25.2 | 1591
0.2077 | 26.365 | 25.7 | 1592
0.19659 | 38.06 | 26.3 | 1593
0.18505 | 50.215 | 26.8 | 1594
0.18516 | 50.095 | 27.1 | 1595
0.18065 | 54.845 | 27.3 | 1596
0.18262 | 52.77 | 27.5 | 1597
0.18475 | 50.53 | 27.5 | 1598
0.19931 | 35.205 | 27.4 | 1599
0.20215 | 32.215 | 27 | 1600
0.19587 | 38.825 | 26.4 | 1601
0.20482 | 29.405 | 25.8 | 1602
0.20843 | 25.6 | 25.6 | 1603
0.20872 | 25.3 | 25.3 | 1604
0.2089 | 25.1 | 25.1 | 1605
0.209 | 25 | 25 | 1606
0.2091 | 24.9 | 24.9 | 1607
0.20919 | 24.8 | 24.8 | 1608
0.20928 | 24.7 | 24.7 | 1609
0.20928 | 24.7 | 24.7 | 1610
0.20928 | 24.7 | 24.7 | 1611
0.20928 | 24.7 | 24.7 | 1612
0.20938 | 24.6 | 24.6 | 1613
0.20919 | 24.8 | 24.8 | 1614
0.2028 | 31.53 | 25.3 | 1615
0.20805 | 26 | 26 | 1616
0.20659 | 27.54 | 26.7 | 1617
0.20177 | 32.615 | 27.4 | 1618
0.18297 | 52.4 | 27.9 | 1619
0.19941 | 35.09 | 28.3 | 1620
0.18263 | 52.76 | 28.4 | 1621
0.18605 | 49.155 | 28.4 | 1622
0.18258 | 52.81 | 28.1 | 1623
0.18624 | 48.955 | 27.5 | 1624
0.19289 | 41.955 | 26.8 | 1625
0.20486 | 29.355 | 26.1 | 1626
0.20824 | 25.8 | 25.8 | 1627
0.20862 | 25.4 | 25.4 | 1628
0.20872 | 25.3 | 25.3 | 1629
0.20881 | 25.2 | 25.2 | 1630
0.2089 | 25.1 | 25.1 | 1631
0.209 | 25 | 25 | 1632
0.209 | 25 | 25 | 1633
0.2091 | 24.9 | 24.9 | 1634
0.209 | 25 | 25 | 1635
0.209 | 25 | 25 | 1636
0.209 | 25 | 25 | 1637
0.2089 | 25.1 | 25.1 | 1638
0.2059 | 28.265 | 25.5 | 1639
0.20556 | 28.62 | 26.1 | 1640
0.20719 | 26.91 | 26.7 | 1641
0.20529 | 28.91 | 27.3 | 1642
0.20447 | 29.765 | 27.7 | 1643
0.20096 | 33.46 | 28 | 1644
0.19416 | 40.625 | 28.2 | 1645
0.18358 | 51.76 | 28.1 | 1646
0.18064 | 54.85 | 27.9 | 1647
0.18395 | 51.37 | 27.5 | 1648
0.19056 | 44.41 | 26.7 | 1649
0.20347 | 30.825 | 26.1 | 1650
0.20824 | 25.8 | 25.8 | 1651
0.20862 | 25.4 | 25.4 | 1652
0.20881 | 25.2 | 25.2 | 1653
0.2089 | 25.1 | 25.1 | 1654
0.209 | 25 | 25 | 1655
0.2091 | 24.9 | 24.9 | 1656
0.20919 | 24.8 | 24.8 | 1657
0.20919 | 24.8 | 24.8 | 1658
0.20919 | 24.8 | 24.8 | 1659
0.20919 | 24.8 | 24.8 | 1660
0.20919 | 24.8 | 24.8 | 1661
0.2091 | 24.9 | 24.9 | 1662
0.20027 | 34.19 | 25.3 | 1663
0.20113 | 33.28 | 26 | 1664
0.18667 | 48.51 | 26.6 | 1665
0.19307 | 41.765 | 27.1 | 1666
0.2036 | 30.68 | 27.6 | 1667
0.20295 | 31.37 | 27.8 | 1668
0.20276 | 31.57 | 28 | 1669
0.19005 | 44.945 | 27.9 | 1670
0.19769 | 36.905 | 27.7 | 1671
0.19983 | 34.655 | 27.2 | 1672
0.20146 | 32.94 | 26.5 | 1673
0.20216 | 32.2 | 25.9 | 1674
0.20843 | 25.6 | 25.6 | 1675
0.20881 | 25.2 | 25.2 | 1676
0.2089 | 25.1 | 25.1 | 1677
0.2091 | 24.9 | 24.9 | 1678
0.20928 | 24.7 | 24.7 | 1679
0.20938 | 24.6 | 24.6 | 1680
0.20948 | 24.5 | 24.5 | 1681
0.20948 | 24.5 | 24.5 | 1682
0.20948 | 24.5 | 24.5 | 1683
0.20948 | 24.5 | 24.5 | 1684
0.20948 | 24.5 | 24.5 | 1685
0.20928 | 24.7 | 24.7 | 1686
0.19904 | 35.485 | 25.3 | 1687
0.18687 | 48.3 | 25.9 | 1688
0.18733 | 47.81 | 26.6 | 1689
0.17801 | 57.62 | 27.1 | 1690
0.17604 | 59.695 | 27.6 | 1691
0.17516 | 60.625 | 27.9 | 1692
0.17503 | 60.76 | 28 | 1693
0.17566 | 60.1 | 27.9 | 1694
0.17721 | 58.465 | 27.7 | 1695
0.18015 | 55.37 | 27.3 | 1696
0.18607 | 49.14 | 26.6 | 1697
0.19997 | 34.51 | 25.9 | 1698
0.20843 | 25.6 | 25.6 | 1699
0.20881 | 25.2 | 25.2 | 1700
0.209 | 25 | 25 | 1701
0.2091 | 24.9 | 24.9 | 1702
0.20919 | 24.8 | 24.8 | 1703
0.20919 | 24.8 | 24.8 | 1704
0.20928 | 24.7 | 24.7 | 1705
0.20928 | 24.7 | 24.7 | 1706
0.20938 | 24.6 | 24.6 | 1707
0.20938 | 24.6 | 24.6 | 1708
0.20938 | 24.6 | 24.6 | 1709
0.20928 | 24.7 | 24.7 | 1710
0.19804 | 36.54 | 25.2 | 1711
0.20286 | 31.465 | 25.9 | 1712
0.20489 | 29.33 | 26.6 | 1713
0.20578 | 28.39 | 27.2 | 1714
0.20441 | 29.835 | 27.7 | 1715
0.20216 | 32.2 | 28 | 1716
0.20519 | 29.01 | 28.1 | 1717
0.20522 | 28.98 | 28 | 1718
0.20282 | 31.51 | 27.8 | 1719
0.18344 | 51.905 | 27.3 | 1720
0.18936 | 45.67 | 26.7 | 1721
0.2022 | 32.16 | 26 | 1722
0.20824 | 25.8 | 25.8 | 1723
0.20862 | 25.4 | 25.4 | 1724
0.20881 | 25.2 | 25.2 | 1725
0.20881 | 25.2 | 25.2 | 1726
0.2089 | 25.1 | 25.1 | 1727
0.2089 | 25.1 | 25.1 | 1728
0.209 | 25 | 25 | 1729
0.2091 | 24.9 | 24.9 | 1730
0.2091 | 24.9 | 24.9 | 1731
0.2091 | 24.9 | 24.9 | 1732
0.2091 | 24.9 | 24.9 | 1733
0.2089 | 25.1 | 25.1 | 1734
0.20463 | 29.595 | 25.5 | 1735
0.20783 | 26.235 | 26.2 | 1736
0.2066 | 27.53 | 26.9 | 1737
0.20586 | 28.305 | 27.5 | 1738
0.20489 | 29.33 | 28 | 1739
0.19313 | 41.705 | 28.3 | 1740
0.19603 | 38.655 | 28.4 | 1741
0.19935 | 35.155 | 28.4 | 1742
0.19549 | 39.225 | 28.2 | 1743
0.19048 | 44.5 | 27.7 | 1744
0.19399 | 40.795 | 26.9 | 1745
0.20364 | 30.64 | 26.3 | 1746
0.20805 | 26 | 26 | 1747
0.20843 | 25.6 | 25.6 | 1748
0.20862 | 25.4 | 25.4 | 1749
0.20862 | 25.4 | 25.4 | 1750
0.20872 | 25.3 | 25.3 | 1751
0.20872 | 25.3 | 25.3 | 1752
0.20881 | 25.2 | 25.2 | 1753
0.20881 | 25.2 | 25.2 | 1754
0.2089 | 25.1 | 25.1 | 1755
0.2089 | 25.1 | 25.1 | 1756
0.2089 | 25.1 | 25.1 | 1757
0.20881 | 25.2 | 25.2 | 1758
0.20843 | 25.6 | 25.6 | 1759
0.20786 | 26.2 | 26.2 | 1760
0.20703 | 27.075 | 26.9 | 1761
0.20645 | 27.68 | 27.4 | 1762
0.20598 | 28.18 | 27.9 | 1763
0.19652 | 38.14 | 28.2 | 1764
0.18715 | 48.005 | 28.3 | 1765
0.1801 | 55.425 | 28.3 | 1766
0.19059 | 44.375 | 28.1 | 1767
0.18482 | 50.455 | 27.6 | 1768
0.20121 | 33.2 | 26.9 | 1769
0.20337 | 30.925 | 26.2 | 1770
0.20814 | 25.9 | 25.9 | 1771
0.20852 | 25.5 | 25.5 | 1772
0.20872 | 25.3 | 25.3 | 1773
0.20881 | 25.2 | 25.2 | 1774
0.2089 | 25.1 | 25.1 | 1775
0.209 | 25 | 25 | 1776
0.209 | 25 | 25 | 1777
0.209 | 25 | 25 | 1778
0.209 | 25 | 25 | 1779
0.209 | 25 | 25 | 1780
0.209 | 25 | 25 | 1781
0.20881 | 25.2 | 25.2 | 1782
0.20062 | 33.825 | 25.6 | 1783
0.18938 | 45.655 | 26.3 | 1784
0.18352 | 51.82 | 26.9 | 1785
0.18049 | 55.01 | 27.5 | 1786
0.17935 | 56.215 | 27.9 | 1787
0.17989 | 55.64 | 28.2 | 1788
0.17794 | 57.7 | 28.3 | 1789
0.17857 | 57.035 | 28.3 | 1790
0.18041 | 55.09 | 28 | 1791
0.18385 | 51.475 | 27.5 | 1792
0.19023 | 44.755 | 26.8 | 1793
0.20304 | 31.275 | 26.2 | 1794
0.20814 | 25.9 | 25.9 | 1795
0.20852 | 25.5 | 25.5 | 1796
0.20872 | 25.3 | 25.3 | 1797
0.20881 | 25.2 | 25.2 | 1798
0.2089 | 25.1 | 25.1 | 1799
0.209 | 25 | 25 | 1800
0.209 | 25 | 25 | 1801
0.2091 | 24.9 | 24.9 | 1802
0.2091 | 24.9 | 24.9 | 1803
0.2091 | 24.9 | 24.9 | 1804
0.2091 | 24.9 | 24.9 | 1805
0.209 | 25 | 25 | 1806
0.20636 | 27.775 | 25.5 | 1807
0.20786 | 26.2 | 26.2 | 1808
0.2068 | 27.32 | 26.9 | 1809
0.20293 | 31.39 | 27.4 | 1810
0.20518 | 29.02 | 27.9 | 1811
0.20463 | 29.6 | 28.2 | 1812
0.20417 | 30.085 | 28.3 | 1813
0.2045 | 29.74 | 28.2 | 1814
0.18972 | 45.29 | 28 | 1815
0.18687 | 48.29 | 27.5 | 1816
0.19203 | 42.865 | 26.8 | 1817
0.2045 | 29.735 | 26.2 | 1818
0.20814 | 25.9 | 25.9 | 1819
0.20843 | 25.6 | 25.6 | 1820
0.20852 | 25.5 | 25.5 | 1821
0.20862 | 25.4 | 25.4 | 1822
0.20872 | 25.3 | 25.3 | 1823
0.20881 | 25.2 | 25.2 | 1824
0.2089 | 25.1 | 25.1 | 1825
0.2089 | 25.1 | 25.1 | 1826
0.2089 | 25.1 | 25.1 | 1827
0.2089 | 25.1 | 25.1 | 1828
0.2089 | 25.1 | 25.1 | 1829
0.20881 | 25.2 | 25.2 | 1830
0.20634 | 27.805 | 25.6 | 1831
0.2039 | 30.365 | 26.2 | 1832
0.19017 | 44.82 | 26.9 | 1833
0.18558 | 49.655 | 27.5 | 1834
0.18593 | 49.28 | 28 | 1835
0.20308 | 31.235 | 28.4 | 1836
0.19587 | 38.82 | 28.6 | 1837
0.1815 | 53.945 | 28.5 | 1838
0.18338 | 51.965 | 28.2 | 1839
0.18738 | 47.76 | 27.6 | 1840
0.19469 | 40.065 | 26.8 | 1841
0.20606 | 28.095 | 26.1 | 1842
0.20824 | 25.8 | 25.8 | 1843
0.20852 | 25.5 | 25.5 | 1844
0.20862 | 25.4 | 25.4 | 1845
0.20872 | 25.3 | 25.3 | 1846
0.20881 | 25.2 | 25.2 | 1847
0.20881 | 25.2 | 25.2 | 1848
0.2089 | 25.1 | 25.1 | 1849
0.2089 | 25.1 | 25.1 | 1850
0.209 | 25 | 25 | 1851
0.209 | 25 | 25 | 1852
0.209 | 25 | 25 | 1853
0.2089 | 25.1 | 25.1 | 1854
0.20533 | 28.86 | 25.5 | 1855
0.19975 | 34.74 | 26.2 | 1856
0.20347 | 30.82 | 26.9 | 1857
0.20496 | 29.25 | 27.5 | 1858
0.1881 | 47.005 | 28 | 1859
0.18016 | 55.355 | 28.3 | 1860
0.18087 | 54.615 | 28.4 | 1861
0.18333 | 52.025 | 28.4 | 1862
0.18541 | 49.835 | 28.1 | 1863
0.18917 | 45.87 | 27.6 | 1864
0.19579 | 38.905 | 26.9 | 1865
0.2059 | 28.26 | 26.3 | 1866
0.20805 | 26 | 26 | 1867
0.20852 | 25.5 | 25.5 | 1868
0.20872 | 25.3 | 25.3 | 1869
0.2089 | 25.1 | 25.1 | 1870
0.209 | 25 | 25 | 1871
0.2091 | 24.9 | 24.9 | 1872
0.2091 | 24.9 | 24.9 | 1873
0.2091 | 24.9 | 24.9 | 1874
0.20919 | 24.8 | 24.8 | 1875
0.20919 | 24.8 | 24.8 | 1876
0.20919 | 24.8 | 24.8 | 1877
0.2091 | 24.9 | 24.9 | 1878
0.20569 | 28.48 | 25.4 | 1879
0.20353 | 30.76 | 26 | 1880
0.20635 | 27.79 | 26.6 | 1881
0.20525 | 28.95 | 27.2 | 1882
0.20231 | 32.045 | 27.6 | 1883
0.19564 | 39.065 | 27.9 | 1884
0.19066 | 44.31 | 28 | 1885
0.20136 | 33.04 | 28 | 1886
0.18589 | 49.325 | 27.8 | 1887
0.19089 | 44.065 | 27.3 | 1888
0.19861 | 35.94 | 26.7 | 1889
0.20606 | 28.1 | 26 | 1890
0.20834 | 25.7 | 25.7 | 1891
0.20872 | 25.3 | 25.3 | 1892
0.2089 | 25.1 | 25.1 | 1893
0.209 | 25 | 25 | 1894
0.20919 | 24.8 | 24.8 | 1895
0.20928 | 24.7 | 24.7 | 1896
0.20938 | 24.6 | 24.6 | 1897
0.20938 | 24.6 | 24.6 | 1898
0.20938 | 24.6 | 24.6 | 1899
0.20938 | 24.6 | 24.6 | 1900
0.20938 | 24.6 | 24.6 | 1901
0.20919 | 24.8 | 24.8 | 1902
0.20479 | 29.435 | 25.2 | 1903
0.20598 | 28.175 | 25.9 | 1904
0.19192 | 42.98 | 26.6 | 1905
0.19178 | 43.125 | 27.2 | 1906
0.19959 | 34.91 | 27.7 | 1907
0.19205 | 42.84 | 28 | 1908
0.19017 | 44.825 | 28.2 | 1909
0.19532 | 39.4 | 28.2 | 1910
0.19145 | 43.475 | 27.9 | 1911
0.19099 | 43.955 | 27.4 | 1912
0.19774 | 36.85 | 26.7 | 1913
0.20672 | 27.4 | 26 | 1914
0.20824 | 25.8 | 25.8 | 1915
0.20862 | 25.4 | 25.4 | 1916
0.20881 | 25.2 | 25.2 | 1917
0.2089 | 25.1 | 25.1 | 1918
0.2091 | 24.9 | 24.9 | 1919
0.20919 | 24.8 | 24.8 | 1920
0.20928 | 24.7 | 24.7 | 1921
0.20928 | 24.7 | 24.7 | 1922
0.20928 | 24.7 | 24.7 | 1923
0.20919 | 24.8 | 24.8 | 1924
0.20919 | 24.8 | 24.8 | 1925
0.209 | 25 | 25 | 1926
0.20623 | 27.92 | 25.4 | 1927
0.19917 | 35.345 | 26 | 1928
0.19332 | 41.505 | 26.7 | 1929
0.18706 | 48.09 | 27.3 | 1930
0.18283 | 52.55 | 27.7 | 1931
0.18204 | 53.375 | 28 | 1932
0.18372 | 51.615 | 28.2 | 1933
0.20123 | 33.175 | 28.1 | 1934
0.19883 | 35.705 | 27.9 | 1935
0.1995 | 34.995 | 27.4 | 1936
0.19751 | 37.09 | 26.8 | 1937
0.20607 | 28.085 | 26.3 | 1938
0.20796 | 26.1 | 26.1 | 1939
0.20834 | 25.7 | 25.7 | 1940
0.20843 | 25.6 | 25.6 | 1941
0.20852 | 25.5 | 25.5 | 1942
0.20862 | 25.4 | 25.4 | 1943
0.20872 | 25.3 | 25.3 | 1944
0.20881 | 25.2 | 25.2 | 1945
0.2089 | 25.1 | 25.1 | 1946
0.2089 | 25.1 | 25.1 | 1947
0.2089 | 25.1 | 25.1 | 1948
0.209 | 25 | 25 | 1949
0.2089 | 25.1 | 25.1 | 1950
0.20387 | 30.395 | 25.6 | 1951
0.20783 | 26.235 | 26.2 | 1952
0.19925 | 35.265 | 26.9 | 1953
0.18907 | 45.98 | 27.5 | 1954
0.18816 | 46.935 | 28 | 1955
0.19632 | 38.345 | 28.3 | 1956
0.1938 | 40.995 | 28.5 | 1957
0.18573 | 49.5 | 28.5 | 1958
0.18512 | 50.135 | 28.4 | 1959
0.18882 | 46.24 | 27.9 | 1960
0.19508 | 39.655 | 27.3 | 1961
0.20515 | 29.05 | 26.6 | 1962
0.20776 | 26.3 | 26.3 | 1963
0.20824 | 25.8 | 25.8 | 1964
0.20843 | 25.6 | 25.6 | 1965
0.20862 | 25.4 | 25.4 | 1966
0.20881 | 25.2 | 25.2 | 1967
0.2089 | 25.1 | 25.1 | 1968
0.2089 | 25.1 | 25.1 | 1969
0.2089 | 25.1 | 25.1 | 1970
0.2089 | 25.1 | 25.1 | 1971
0.2089 | 25.1 | 25.1 | 1972
0.2089 | 25.1 | 25.1 | 1973
0.20881 | 25.2 | 25.2 | 1974
0.20275 | 31.58 | 25.7 | 1975
0.20029 | 34.165 | 26.5 | 1976
0.19454 | 40.22 | 27.2 | 1977
0.1964 | 38.265 | 27.8 | 1978
0.19868 | 35.865 | 28.2 | 1979
0.17901 | 56.57 | 28.5 | 1980
0.17921 | 56.355 | 28.6 | 1981
0.1806 | 54.89 | 28.5 | 1982
0.18245 | 52.945 | 28.2 | 1983
0.18582 | 49.4 | 27.7 | 1984
0.192 | 42.89 | 27 | 1985
0.20368 | 30.605 | 26.3 | 1986
0.20805 | 26 | 26 | 1987
0.20852 | 25.5 | 25.5 | 1988
0.20872 | 25.3 | 25.3 | 1989
0.20881 | 25.2 | 25.2 | 1990
0.209 | 25 | 25 | 1991
0.2091 | 24.9 | 24.9 | 1992
0.20928 | 24.7 | 24.7 | 1993
0.20938 | 24.6 | 24.6 | 1994
0.20938 | 24.6 | 24.6 | 1995
0.20928 | 24.7 | 24.7 | 1996
0.20919 | 24.8 | 24.8 | 1997
0.209 | 25 | 25 | 1998
0.20008 | 34.39 | 25.5 | 1999
0.19848 | 36.07 | 26.2 | 2000
0.19479 | 39.955 | 26.9 | 2001
0.18056 | 54.94 | 27.5 | 2002
0.17938 | 56.175 | 28 | 2003
0.18615 | 49.055 | 28.3 | 2004
0.19543 | 39.28 | 28.5 | 2005
0.17961 | 55.94 | 28.5 | 2006
0.18109 | 54.375 | 28.3 | 2007
0.18413 | 51.175 | 27.9 | 2008
0.19018 | 44.81 | 27.1 | 2009
0.20255 | 31.79 | 26.4 | 2010
0.20805 | 26 | 26 | 2011
0.20852 | 25.5 | 25.5 | 2012
0.20872 | 25.3 | 25.3 | 2013
0.20881 | 25.2 | 25.2 | 2014
0.2089 | 25.1 | 25.1 | 2015
0.209 | 25 | 25 | 2016
0.209 | 25 | 25 | 2017
0.2091 | 24.9 | 24.9 | 2018
0.2091 | 24.9 | 24.9 | 2019
0.2091 | 24.9 | 24.9 | 2020
0.2091 | 24.9 | 24.9 | 2021
0.2089 | 25.1 | 25.1 | 2022
0.19912 | 35.4 | 25.6 | 2023
0.18868 | 46.385 | 26.4 | 2024
0.19789 | 36.69 | 27.1 | 2025
0.18 | 55.525 | 27.7 | 2026
0.17963 | 55.92 | 28.2 | 2027
0.19158 | 43.34 | 28.5 | 2028
0.20153 | 32.865 | 28.7 | 2029
0.20089 | 33.535 | 28.6 | 2030
0.19965 | 34.84 | 28.4 | 2031
0.18603 | 49.18 | 27.9 | 2032
0.19268 | 42.175 | 27.3 | 2033
0.20406 | 30.205 | 26.6 | 2034
0.20776 | 26.3 | 26.3 | 2035
0.20834 | 25.7 | 25.7 | 2036
0.20852 | 25.5 | 25.5 | 2037
0.20872 | 25.3 | 25.3 | 2038
0.2089 | 25.1 | 25.1 | 2039
0.2091 | 24.9 | 24.9 | 2040
0.2091 | 24.9 | 24.9 | 2041
0.20919 | 24.8 | 24.8 | 2042
0.2091 | 24.9 | 24.9 | 2043
0.2091 | 24.9 | 24.9 | 2044
0.209 | 25 | 25 | 2045
0.20881 | 25.2 | 25.2 | 2046
0.20188 | 32.49 | 25.7 | 2047
0.20381 | 30.46 | 26.4 | 2048
0.1945 | 40.26 | 27.1 | 2049
0.1904 | 44.575 | 27.6 | 2050
0.19665 | 38.005 | 28.1 | 2051
0.19752 | 37.08 | 28.4 | 2052
0.18117 | 54.29 | 28.6 | 2053
0.18223 | 53.175 | 28.5 | 2054
0.18415 | 51.155 | 28.3 | 2055
0.18779 | 47.325 | 27.9 | 2056
0.20023 | 34.235 | 27.2 | 2057
0.20478 | 29.44 | 26.5 | 2058
0.20776 | 26.3 | 26.3 | 2059
0.20814 | 25.9 | 25.9 | 2060
0.20834 | 25.7 | 25.7 | 2061
0.20852 | 25.5 | 25.5 | 2062
0.20862 | 25.4 | 25.4 | 2063
0.20881 | 25.2 | 25.2 | 2064
0.20881 | 25.2 | 25.2 | 2065
0.2089 | 25.1 | 25.1 | 2066
0.2089 | 25.1 | 25.1 | 2067
0.20881 | 25.2 | 25.2 | 2068
0.20881 | 25.2 | 25.2 | 2069
0.20862 | 25.4 | 25.4 | 2070
0.20455 | 29.68 | 25.9 | 2071
0.20465 | 29.58 | 26.5 | 2072
0.20561 | 28.565 | 27.2 | 2073
0.1922 | 42.68 | 27.7 | 2074
0.18867 | 46.4 | 28.2 | 2075
0.20002 | 34.45 | 28.5 | 2076
0.1976 | 36.995 | 28.7 | 2077
0.19471 | 40.04 | 28.7 | 2078
0.18801 | 47.09 | 28.4 | 2079
0.19202 | 42.875 | 28 | 2080
0.19834 | 36.22 | 27.4 | 2081
0.20652 | 27.61 | 26.7 | 2082
0.20758 | 26.5 | 26.5 | 2083
0.20796 | 26.1 | 26.1 | 2084
0.20814 | 25.9 | 25.9 | 2085
0.20834 | 25.7 | 25.7 | 2086
0.20852 | 25.5 | 25.5 | 2087
0.20862 | 25.4 | 25.4 | 2088
0.20872 | 25.3 | 25.3 | 2089
0.20881 | 25.2 | 25.2 | 2090
0.20881 | 25.2 | 25.2 | 2091
0.20872 | 25.3 | 25.3 | 2092
0.20872 | 25.3 | 25.3 | 2093
0.20862 | 25.4 | 25.4 | 2094
0.20834 | 25.7 | 25.7 | 2095
0.20559 | 28.585 | 26.1 | 2096
0.20529 | 28.91 | 26.6 | 2097
0.20415 | 30.11 | 27.1 | 2098
0.20297 | 31.345 | 27.6 | 2099
0.20362 | 30.665 | 27.9 | 2100
0.20203 | 32.335 | 28.1 | 2101
0.19954 | 34.96 | 28.1 | 2102
0.19624 | 38.43 | 28 | 2103
0.20098 | 33.445 | 27.6 | 2104
0.20434 | 29.9 | 27.1 | 2105
0.20658 | 27.545 | 26.6 | 2106
0.20767 | 26.4 | 26.4 | 2107
0.20796 | 26.1 | 26.1 | 2108
0.20805 | 26 | 26 | 2109
0.20814 | 25.9 | 25.9 | 2110
0.20834 | 25.7 | 25.7 | 2111
0.20843 | 25.6 | 25.6 | 2112
0.20862 | 25.4 | 25.4 | 2113
0.20862 | 25.4 | 25.4 | 2114
0.20872 | 25.3 | 25.3 | 2115
0.20862 | 25.4 | 25.4 | 2116
0.20862 | 25.4 | 25.4 | 2117
0.20852 | 25.5 | 25.5 | 2118
0.20824 | 25.8 | 25.8 | 2119
0.20767 | 26.4 | 26.4 | 2120
0.20447 | 29.765 | 27 | 2121
0.20301 | 31.31 | 27.6 | 2122
0.20359 | 30.695 | 28 | 2123
0.2034 | 30.89 | 28.3 | 2124
0.20401 | 30.25 | 28.5 | 2125
0.20388 | 30.39 | 28.5 | 2126
0.2045 | 29.74 | 28.2 | 2127
0.20407 | 30.185 | 27.7 | 2128
0.20601 | 28.15 | 27.1 | 2129
0.20675 | 27.37 | 26.6 | 2130
0.20776 | 26.3 | 26.3 | 2131
0.20796 | 26.1 | 26.1 | 2132
0.20805 | 26 | 26 | 2133
0.20824 | 25.8 | 25.8 | 2134
0.20834 | 25.7 | 25.7 | 2135
0.20843 | 25.6 | 25.6 | 2136
0.20843 | 25.6 | 25.6 | 2137
0.20843 | 25.6 | 25.6 | 2138
0.20852 | 25.5 | 25.5 | 2139
0.20852 | 25.5 | 25.5 | 2140
0.20852 | 25.5 | 25.5 | 2141
0.20843 | 25.6 | 25.6 | 2142
0.20814 | 25.905 | 25.8 | 2143
0.2065 | 27.63 | 26.3 | 2144
0.20626 | 27.885 | 26.8 | 2145
0.20495 | 29.26 | 27.3 | 2146
0.20603 | 28.125 | 27.6 | 2147
0.20372 | 30.555 | 28 | 2148
0.20304 | 31.275 | 28.3 | 2149
0.20464 | 29.59 | 28.4 | 2150
0.20421 | 30.045 | 28.4 | 2151
0.20053 | 33.915 | 28 | 2152
0.20442 | 29.82 | 27.3 | 2153
0.20738 | 26.7 | 26.7 | 2154
0.20767 | 26.4 | 26.4 | 2155
0.20805 | 26 | 26 | 2156
0.20824 | 25.8 | 25.8 | 2157
0.20834 | 25.7 | 25.7 | 2158
0.20843 | 25.6 | 25.6 | 2159
0.20852 | 25.5 | 25.5 | 2160
0.20862 | 25.4 | 25.4 | 2161
0.20862 | 25.4 | 25.4 | 2162
0.20862 | 25.4 | 25.4 | 2163
0.20862 | 25.4 | 25.4 | 2164
0.20852 | 25.5 | 25.5 | 2165
0.20834 | 25.7 | 25.7 | 2166
0.20786 | 26.205 | 26.1 | 2167
0.20386 | 30.415 | 26.6 | 2168
0.20389 | 30.38 | 27.3 | 2169
0.20262 | 31.715 | 27.9 | 2170
0.1902 | 44.785 | 28.3 | 2171
0.18765 | 47.47 | 28.5 | 2172
0.18427 | 51.035 | 28.6 | 2173
0.18619 | 49.01 | 28.5 | 2174
0.18651 | 48.675 | 28.2 | 2175
0.19344 | 41.38 | 27.8 | 2176
0.19541 | 39.31 | 27.2 | 2177
0.20575 | 28.42 | 26.6 | 2178
0.20767 | 26.4 | 26.4 | 2179
0.20805 | 26 | 26 | 2180
0.20824 | 25.8 | 25.8 | 2181
0.20834 | 25.7 | 25.7 | 2182
0.20843 | 25.6 | 25.6 | 2183
0.20852 | 25.5 | 25.5 | 2184
0.20852 | 25.5 | 25.5 | 2185
0.20852 | 25.5 | 25.5 | 2186
0.20862 | 25.4 | 25.4 | 2187
0.20862 | 25.4 | 25.4 | 2188
0.20872 | 25.3 | 25.3 | 2189
0.20852 | 25.5 | 25.5 | 2190
0.19668 | 37.97 | 26 | 2191
0.19748 | 37.13 | 26.7 | 2192
0.18906 | 45.99 | 27.3 | 2193
0.17832 | 57.3 | 27.9 | 2194
0.17591 | 59.83 | 28.4 | 2195
0.17489 | 60.9 | 28.7 | 2196
0.17487 | 60.93 | 28.8 | 2197
0.17576 | 59.985 | 28.8 | 2198
0.17728 | 58.385 | 28.6 | 2199
0.18029 | 55.225 | 28.1 | 2200
0.18614 | 49.065 | 27.4 | 2201
0.20114 | 33.275 | 26.8 | 2202
0.20758 | 26.5 | 26.5 | 2203
0.20796 | 26.1 | 26.1 | 2204
0.20805 | 26 | 26 | 2205
0.20824 | 25.8 | 25.8 | 2206
0.20834 | 25.7 | 25.7 | 2207
0.20843 | 25.6 | 25.6 | 2208
0.20852 | 25.5 | 25.5 | 2209
0.20852 | 25.5 | 25.5 | 2210
0.20843 | 25.6 | 25.6 | 2211
0.20843 | 25.6 | 25.6 | 2212
0.20843 | 25.6 | 25.6 | 2213
0.20824 | 25.8 | 25.8 | 2214
0.19632 | 38.345 | 26.2 | 2215
0.18767 | 47.45 | 26.8 | 2216
0.18072 | 54.77 | 27.4 | 2217
0.18041 | 55.095 | 27.9 | 2218
0.17587 | 59.87 | 28.3 | 2219
0.18028 | 55.235 | 28.6 | 2220
0.17572 | 60.03 | 28.6 | 2221
0.17705 | 58.635 | 28.5 | 2222
0.17919 | 56.38 | 28.1 | 2223
0.18256 | 52.83 | 27.7 | 2224
0.18866 | 46.415 | 27.2 | 2225
0.20147 | 32.925 | 26.8 | 2226
0.20748 | 26.6 | 26.6 | 2227
0.20776 | 26.3 | 26.3 | 2228
0.20796 | 26.1 | 26.1 | 2229
0.20805 | 26 | 26 | 2230
0.20824 | 25.8 | 25.8 | 2231
0.20834 | 25.7 | 25.7 | 2232
0.20834 | 25.7 | 25.7 | 2233
0.20843 | 25.6 | 25.6 | 2234
0.20834 | 25.7 | 25.7 | 2235
0.20834 | 25.7 | 25.7 | 2236
0.20834 | 25.7 | 25.7 | 2237
0.20814 | 25.9 | 25.9 | 2238
0.1957 | 39.005 | 26.3 | 2239
0.18591 | 49.3 | 26.9 | 2240
0.18106 | 54.415 | 27.5 | 2241
0.17835 | 57.26 | 28 | 2242
0.17691 | 58.78 | 28.4 | 2243
0.17616 | 59.57 | 28.7 | 2244
0.17603 | 59.705 | 28.8 | 2245
0.17643 | 59.285 | 28.8 | 2246
0.17792 | 57.72 | 28.6 | 2247
0.18079 | 54.695 | 28.2 | 2248
0.18641 | 48.775 | 27.6 | 2249
0.19952 | 34.98 | 27 | 2250
0.20738 | 26.7 | 26.7 | 2251
0.20767 | 26.4 | 26.4 | 2252
0.20786 | 26.2 | 26.2 | 2253
0.20805 | 26 | 26 | 2254
0.20824 | 25.8 | 25.8 | 2255
0.20834 | 25.7 | 25.7 | 2256
0.20843 | 25.6 | 25.6 | 2257
0.20843 | 25.6 | 25.6 | 2258
0.20852 | 25.5 | 25.5 | 2259
0.20852 | 25.5 | 25.5 | 2260
0.20852 | 25.5 | 25.5 | 2261
0.20834 | 25.7 | 25.7 | 2262
0.19536 | 39.36 | 26.2 | 2263
0.18554 | 49.69 | 26.8 | 2264
0.18092 | 54.56 | 27.4 | 2265
0.17812 | 57.505 | 28 | 2266
0.18243 | 52.965 | 28.5 | 2267
0.18474 | 50.535 | 28.8 | 2268
0.17508 | 60.71 | 29 | 2269
0.17567 | 60.08 | 29 | 2270
0.17719 | 58.48 | 28.8 | 2271
0.18026 | 55.25 | 28.3 | 2272
0.18621 | 48.985 | 27.6 | 2273
0.19969 | 34.805 | 27 | 2274
0.20738 | 26.7 | 26.7 | 2275
0.20776 | 26.3 | 26.3 | 2276
0.20796 | 26.1 | 26.1 | 2277
0.20814 | 25.9 | 25.9 | 2278
0.20824 | 25.8 | 25.8 | 2279
0.20834 | 25.7 | 25.7 | 2280
0.20843 | 25.6 | 25.6 | 2281
0.20852 | 25.5 | 25.5 | 2282
0.20852 | 25.5 | 25.5 | 2283
0.20862 | 25.4 | 25.4 | 2284
0.20862 | 25.4 | 25.4 | 2285
0.20843 | 25.6 | 25.6 | 2286
0.19724 | 37.375 | 26 | 2287
0.19152 | 43.4 | 26.6 | 2288
0.18507 | 50.19 | 27.3 | 2289
0.18736 | 47.78 | 27.9 | 2290
0.18749 | 47.645 | 28.5 | 2291
0.18178 | 53.65 | 28.8 | 2292
0.18093 | 54.55 | 29 | 2293
0.17936 | 56.2 | 28.9 | 2294
0.17792 | 57.715 | 28.7 | 2295
0.18116 | 54.305 | 28.3 | 2296
0.18744 | 47.69 | 27.6 | 2297
0.20101 | 33.41 | 26.9 | 2298
0.20748 | 26.6 | 26.6 | 2299
0.20786 | 26.2 | 26.2 | 2300
0.20796 | 26.1 | 26.1 | 2301
0.20805 | 26 | 26 | 2302
0.20814 | 25.9 | 25.9 | 2303
0.20824 | 25.8 | 25.8 | 2304
0.20834 | 25.7 | 25.7 | 2305
0.20834 | 25.7 | 25.7 | 2306
0.20843 | 25.6 | 25.6 | 2307
0.20843 | 25.6 | 25.6 | 2308
0.20843 | 25.6 | 25.6 | 2309
0.20824 | 25.8 | 25.8 | 2310
0.20128 | 33.13 | 26.2 | 2311
0.19719 | 37.435 | 26.9 | 2312
0.19575 | 38.945 | 27.5 | 2313
0.19748 | 37.13 | 28.1 | 2314
0.1983 | 36.265 | 28.6 | 2315
0.19585 | 38.84 | 28.9 | 2316
0.18119 | 54.27 | 29 | 2317
0.19303 | 41.81 | 29 | 2318
0.18085 | 54.635 | 28.7 | 2319
0.18249 | 52.91 | 28.2 | 2320
0.19605 | 38.63 | 27.5 | 2321
0.20124 | 33.165 | 26.9 | 2322
0.20748 | 26.6 | 26.6 | 2323
0.20786 | 26.2 | 26.2 | 2324
0.20805 | 26 | 26 | 2325
0.20814 | 25.9 | 25.9 | 2326
0.20834 | 25.7 | 25.7 | 2327
0.20843 | 25.6 | 25.6 | 2328
0.20852 | 25.5 | 25.5 | 2329
0.20852 | 25.5 | 25.5 | 2330
0.20852 | 25.5 | 25.5 | 2331
0.20852 | 25.5 | 25.5 | 2332
0.20852 | 25.5 | 25.5 | 2333
0.20834 | 25.7 | 25.7 | 2334
0.20317 | 31.14 | 26.1 | 2335
0.20539 | 28.795 | 26.8 | 2336
0.1999 | 34.575 | 27.4 | 2337
0.20479 | 29.435 | 28 | 2338
0.19976 | 34.73 | 28.5 | 2339
0.19954 | 34.96 | 28.8 | 2340
0.1904 | 44.58 | 28.9 | 2341
0.17946 | 56.095 | 28.9 | 2342
0.18147 | 53.975 | 28.6 | 2343
0.18481 | 50.46 | 28.2 | 2344
0.19206 | 42.83 | 27.5 | 2345
0.2071 | 27.005 | 26.9 | 2346
0.20748 | 26.6 | 26.6 | 2347
0.20786 | 26.2 | 26.2 | 2348
0.20814 | 25.9 | 25.9 | 2349
0.20834 | 25.7 | 25.7 | 2350
0.20843 | 25.6 | 25.6 | 2351
0.20862 | 25.4 | 25.4 | 2352
0.20872 | 25.3 | 25.3 | 2353
0.20872 | 25.3 | 25.3 | 2354
0.20881 | 25.2 | 25.2 | 2355
0.20872 | 25.3 | 25.3 | 2356
0.20872 | 25.3 | 25.3 | 2357
0.20852 | 25.5 | 25.5 | 2358
0.20796 | 26.1 | 26.1 | 2359
0.20257 | 31.77 | 26.8 | 2360
0.20333 | 30.965 | 27.5 | 2361
0.20386 | 30.41 | 28.1 | 2362
0.20253 | 31.815 | 28.7 | 2363
0.20244 | 31.905 | 29 | 2364
0.19985 | 34.63 | 29.1 | 2365
0.1937 | 41.11 | 29 | 2366
0.19158 | 43.335 | 28.6 | 2367
0.19359 | 41.225 | 28.1 | 2368
0.20446 | 29.775 | 27.5 | 2369
0.20693 | 27.18 | 26.9 | 2370
0.20738 | 26.7 | 26.7 | 2371
0.20776 | 26.3 | 26.3 | 2372
0.20796 | 26.1 | 26.1 | 2373
0.20814 | 25.9 | 25.9 | 2374
0.20834 | 25.7 | 25.7 | 2375
0.20852 | 25.5 | 25.5 | 2376
0.20862 | 25.4 | 25.4 | 2377
0.20862 | 25.4 | 25.4 | 2378
0.20862 | 25.4 | 25.4 | 2379
0.20862 | 25.4 | 25.4 | 2380
0.20862 | 25.4 | 25.4 | 2381
0.20834 | 25.7 | 25.7 | 2382
0.20317 | 31.135 | 26.2 | 2383
0.20653 | 27.6 | 26.9 | 2384
0.19665 | 37.995 | 27.6 | 2385
0.20024 | 34.22 | 28.2 | 2386
0.19245 | 42.42 | 28.7 | 2387
0.19905 | 35.47 | 29.1 | 2388
0.19987 | 34.615 | 29.4 | 2389
0.19986 | 34.62 | 29.3 | 2390
0.19716 | 37.465 | 29.1 | 2391
0.18789 | 47.225 | 28.5 | 2392
0.19922 | 35.29 | 27.8 | 2393
0.20407 | 30.185 | 27 | 2394
0.20738 | 26.7 | 26.7 | 2395
0.20776 | 26.3 | 26.3 | 2396
0.20796 | 26.1 | 26.1 | 2397
0.20814 | 25.9 | 25.9 | 2398
0.20824 | 25.8 | 25.8 | 2399
0.20843 | 25.6 | 25.6 | 2400
0.20852 | 25.5 | 25.5 | 2401
0.20862 | 25.4 | 25.4 | 2402
0.20862 | 25.4 | 25.4 | 2403
0.20872 | 25.3 | 25.3 | 2404
0.20872 | 25.3 | 25.3 | 2405
0.20862 | 25.4 | 25.4 | 2406
0.20346 | 30.83 | 26 | 2407
0.20445 | 29.785 | 26.6 | 2408
0.19395 | 40.845 | 27.3 | 2409
0.18234 | 53.06 | 28 | 2410
0.18028 | 55.23 | 28.7 | 2411
0.18058 | 54.92 | 29.3 | 2412
0.17913 | 56.44 | 29.7 | 2413
0.1805 | 55 | 29.8 | 2414
0.18255 | 52.84 | 29.6 | 2415
0.18629 | 48.91 | 29.1 | 2416
0.19263 | 42.23 | 28.3 | 2417
0.20499 | 29.22 | 27.4 | 2418
0.2071 | 27 | 27 | 2419
0.20767 | 26.4 | 26.4 | 2420
0.20786 | 26.2 | 26.2 | 2421
0.20805 | 26 | 26 | 2422
0.20824 | 25.8 | 25.8 | 2423
0.20834 | 25.7 | 25.7 | 2424
0.20834 | 25.7 | 25.7 | 2425
0.20843 | 25.6 | 25.6 | 2426
0.20843 | 25.6 | 25.6 | 2427
0.20843 | 25.6 | 25.6 | 2428
0.20843 | 25.6 | 25.6 | 2429
0.20834 | 25.7 | 25.7 | 2430
0.2046 | 29.63 | 26.2 | 2431
0.20616 | 27.99 | 26.8 | 2432
0.2031 | 31.215 | 27.4 | 2433
0.19834 | 36.225 | 28 | 2434
0.19895 | 35.575 | 28.4 | 2435
0.18877 | 46.3 | 28.8 | 2436
0.18574 | 49.48 | 28.9 | 2437
0.18239 | 53.01 | 29 | 2438
0.18401 | 51.305 | 28.8 | 2439
0.18718 | 47.965 | 28.4 | 2440
0.19314 | 41.695 | 27.8 | 2441
0.20339 | 30.91 | 27.2 | 2442
0.2072 | 26.9 | 26.9 | 2443
0.20767 | 26.4 | 26.4 | 2444
0.20786 | 26.2 | 26.2 | 2445
0.20805 | 26 | 26 | 2446
0.20824 | 25.8 | 25.8 | 2447
0.20834 | 25.7 | 25.7 | 2448
0.20834 | 25.7 | 25.7 | 2449
0.20843 | 25.6 | 25.6 | 2450
0.20843 | 25.6 | 25.6 | 2451
0.20843 | 25.6 | 25.6 | 2452
0.20843 | 25.6 | 25.6 | 2453
0.20824 | 25.8 | 25.8 | 2454
0.2059 | 28.265 | 26.2 | 2455
0.20626 | 27.885 | 26.8 | 2456
0.20633 | 27.815 | 27.5 | 2457
0.20548 | 28.7 | 28 | 2458
0.20493 | 29.28 | 28.3 | 2459
0.20415 | 30.11 | 28.5 | 2460
0.20494 | 29.27 | 28.5 | 2461
0.20128 | 33.125 | 28.4 | 2462
0.19704 | 37.585 | 28.1 | 2463
0.19869 | 35.85 | 27.8 | 2464
0.20549 | 28.695 | 27.4 | 2465
0.20703 | 27.075 | 26.9 | 2466
0.20738 | 26.7 | 26.7 | 2467
0.20767 | 26.4 | 26.4 | 2468
0.20786 | 26.2 | 26.2 | 2469
0.20796 | 26.1 | 26.1 | 2470
0.20805 | 26 | 26 | 2471
0.20814 | 25.9 | 25.9 | 2472
0.20824 | 25.8 | 25.8 | 2473
0.20824 | 25.8 | 25.8 | 2474
0.20824 | 25.8 | 25.8 | 2475
0.20824 | 25.8 | 25.8 | 2476
0.20824 | 25.8 | 25.8 | 2477
0.20814 | 25.9 | 25.9 | 2478
0.20385 | 30.425 | 26.4 | 2479
0.20697 | 27.14 | 27 | 2480
0.20607 | 28.085 | 27.7 | 2481
0.20251 | 31.835 | 28.3 | 2482
0.19771 | 36.885 | 28.8 | 2483
0.19689 | 37.745 | 29.1 | 2484
0.19674 | 37.91 | 29.3 | 2485
0.19178 | 43.13 | 29.2 | 2486
0.19389 | 40.9 | 29 | 2487
0.18646 | 48.73 | 28.5 | 2488
0.19251 | 42.36 | 27.8 | 2489
0.20321 | 31.09 | 27.1 | 2490
0.20729 | 26.8 | 26.8 | 2491
0.20767 | 26.4 | 26.4 | 2492
0.20786 | 26.2 | 26.2 | 2493
0.20805 | 26 | 26 | 2494
0.20814 | 25.9 | 25.9 | 2495
0.20814 | 25.9 | 25.9 | 2496
0.20824 | 25.8 | 25.8 | 2497
0.20824 | 25.8 | 25.8 | 2498
0.20824 | 25.8 | 25.8 | 2499
0.20824 | 25.8 | 25.8 | 2500
0.20814 | 25.9 | 25.9 | 2501
0.20789 | 26.17 | 26.1 | 2502
0.20555 | 28.635 | 26.5 | 2503
0.20441 | 29.83 | 27.1 | 2504
0.19958 | 34.915 | 27.6 | 2505
0.19971 | 34.78 | 28.2 | 2506
0.20279 | 31.54 | 28.6 | 2507
0.20393 | 30.335 | 28.9 | 2508
0.20483 | 29.385 | 29 | 2509
0.20446 | 29.775 | 28.9 | 2510
0.20302 | 31.29 | 28.7 | 2511
0.2042 | 30.05 | 28.3 | 2512
0.20547 | 28.715 | 27.7 | 2513
0.20687 | 27.24 | 27.1 | 2514
0.2072 | 26.9 | 26.9 | 2515
0.20758 | 26.5 | 26.5 | 2516
0.20776 | 26.3 | 26.3 | 2517
0.20796 | 26.1 | 26.1 | 2518
0.20805 | 26 | 26 | 2519
0.20814 | 25.9 | 25.9 | 2520
0.20824 | 25.8 | 25.8 | 2521
0.20824 | 25.8 | 25.8 | 2522
0.20824 | 25.8 | 25.8 | 2523
0.20824 | 25.8 | 25.8 | 2524
0.20824 | 25.8 | 25.8 | 2525
0.20798 | 26.07 | 26 | 2526
0.20694 | 27.17 | 26.4 | 2527
0.20637 | 27.77 | 27 | 2528
0.20516 | 29.04 | 27.5 | 2529
0.20432 | 29.93 | 27.9 | 2530
0.20533 | 28.865 | 28.2 | 2531
0.20401 | 30.25 | 28.5 | 2532
0.20445 | 29.785 | 28.7 | 2533
0.20103 | 33.39 | 28.7 | 2534
0.20491 | 29.305 | 28.5 | 2535
0.20377 | 30.51 | 28.2 | 2536
0.19672 | 37.925 | 27.6 | 2537
0.20231 | 32.04 | 27 | 2538
0.20738 | 26.7 | 26.7 | 2539
0.20767 | 26.4 | 26.4 | 2540
0.20786 | 26.2 | 26.2 | 2541
0.20796 | 26.1 | 26.1 | 2542
0.20805 | 26 | 26 | 2543
0.20814 | 25.9 | 25.9 | 2544
0.20824 | 25.8 | 25.8 | 2545
0.20834 | 25.7 | 25.7 | 2546
0.20834 | 25.7 | 25.7 | 2547
0.20834 | 25.7 | 25.7 | 2548
0.20824 | 25.8 | 25.8 | 2549
0.20788 | 26.175 | 26 | 2550
0.1962 | 38.475 | 26.4 | 2551
0.18752 | 47.615 | 27 | 2552
0.19978 | 34.705 | 27.6 | 2553
0.19605 | 38.63 | 28.2 | 2554
0.18417 | 51.135 | 28.7 | 2555
0.18379 | 51.54 | 29 | 2556
0.18359 | 51.745 | 29.1 | 2557
0.18093 | 54.55 | 29 | 2558
0.18398 | 51.34 | 28.8 | 2559
0.18612 | 49.08 | 28.5 | 2560
0.19893 | 35.6 | 27.9 | 2561
0.20375 | 30.525 | 27.2 | 2562
0.2071 | 27 | 27 | 2563
0.20748 | 26.6 | 26.6 | 2564
0.20758 | 26.5 | 26.5 | 2565
0.20776 | 26.3 | 26.3 | 2566
0.20796 | 26.1 | 26.1 | 2567
0.20805 | 26 | 26 | 2568
0.20814 | 25.9 | 25.9 | 2569
0.20824 | 25.8 | 25.8 | 2570
0.20824 | 25.8 | 25.8 | 2571
0.20824 | 25.8 | 25.8 | 2572
0.20814 | 25.9 | 25.9 | 2573
0.20792 | 26.14 | 26 | 2574
0.20654 | 27.585 | 26.5 | 2575
0.19982 | 34.66 | 27.1 | 2576
0.19543 | 39.285 | 27.7 | 2577
0.19618 | 38.49 | 28.2 | 2578
0.18995 | 45.055 | 28.5 | 2579
0.1862 | 48.995 | 28.8 | 2580
0.19755 | 37.05 | 29 | 2581
0.19027 | 44.715 | 29 | 2582
0.19558 | 39.125 | 28.8 | 2583
0.19244 | 42.435 | 28.4 | 2584
0.20195 | 32.42 | 27.8 | 2585
0.20684 | 27.27 | 27.2 | 2586
0.2072 | 26.9 | 26.9 | 2587
0.20758 | 26.5 | 26.5 | 2588
0.20776 | 26.3 | 26.3 | 2589
0.20786 | 26.2 | 26.2 | 2590
0.20796 | 26.1 | 26.1 | 2591
0.20805 | 26 | 26 | 2592
0.20814 | 25.9 | 25.9 | 2593
0.20814 | 25.9 | 25.9 | 2594
0.20814 | 25.9 | 25.9 | 2595
0.20814 | 25.9 | 25.9 | 2596
0.20814 | 25.9 | 25.9 | 2597
0.20782 | 26.24 | 26.1 | 2598
0.20415 | 30.11 | 26.4 | 2599
0.19539 | 39.325 | 26.9 | 2600
0.20357 | 30.72 | 27.5 | 2601
0.20495 | 29.26 | 28 | 2602
0.20228 | 32.075 | 28.4 | 2603
0.20157 | 32.825 | 28.8 | 2604
0.19576 | 38.94 | 29 | 2605
0.20424 | 30.015 | 29 | 2606
0.20406 | 30.2 | 28.8 | 2607
0.2051 | 29.1 | 28.4 | 2608
0.20265 | 31.685 | 27.8 | 2609
0.20249 | 31.855 | 27.2 | 2610
0.2071 | 27 | 27 | 2611
0.20748 | 26.6 | 26.6 | 2612
0.20767 | 26.4 | 26.4 | 2613
0.20776 | 26.3 | 26.3 | 2614
0.20796 | 26.1 | 26.1 | 2615
0.20796 | 26.1 | 26.1 | 2616
0.20805 | 26 | 26 | 2617
0.20805 | 26 | 26 | 2618
0.20814 | 25.9 | 25.9 | 2619
0.20814 | 25.9 | 25.9 | 2620
0.20814 | 25.9 | 25.9 | 2621
0.20802 | 26.035 | 26 | 2622
0.20364 | 30.64 | 26.3 | 2623
0.20748 | 26.6 | 26.6 | 2624
0.20544 | 28.75 | 27 | 2625
0.20293 | 31.385 | 27.5 | 2626
0.20442 | 29.82 | 28 | 2627
0.20052 | 33.93 | 28.4 | 2628
0.20056 | 33.88 | 28.7 | 2629
0.20174 | 32.645 | 28.9 | 2630
0.19771 | 36.885 | 28.8 | 2631
0.20195 | 32.425 | 28.4 | 2632
0.19237 | 42.5 | 27.8 | 2633
0.20302 | 31.295 | 27.2 | 2634
0.2072 | 26.9 | 26.9 | 2635
0.20748 | 26.6 | 26.6 | 2636
0.20767 | 26.4 | 26.4 | 2637
0.20776 | 26.3 | 26.3 | 2638
0.20786 | 26.2 | 26.2 | 2639
0.20805 | 26 | 26 | 2640
0.20814 | 25.9 | 25.9 | 2641
0.20814 | 25.9 | 25.9 | 2642
0.20824 | 25.8 | 25.8 | 2643
0.20824 | 25.8 | 25.8 | 2644
0.20824 | 25.8 | 25.8 | 2645
0.20778 | 26.28 | 26 | 2646
0.1959 | 38.785 | 26.5 | 2647
0.20122 | 33.19 | 27.1 | 2648
0.19134 | 43.59 | 27.7 | 2649
0.18771 | 47.415 | 28.2 | 2650
0.185 | 50.26 | 28.7 | 2651
0.19549 | 39.225 | 28.9 | 2652
0.18455 | 50.735 | 29 | 2653
0.17899 | 56.585 | 28.9 | 2654
0.18065 | 54.845 | 28.7 | 2655
0.18375 | 51.575 | 28.3 | 2656
0.18945 | 45.58 | 27.8 | 2657
0.20152 | 32.87 | 27.2 | 2658
0.2071 | 27 | 27 | 2659
0.20738 | 26.7 | 26.7 | 2660
0.20758 | 26.5 | 26.5 | 2661
0.20776 | 26.3 | 26.3 | 2662
0.20786 | 26.2 | 26.2 | 2663
0.20796 | 26.1 | 26.1 | 2664
0.20805 | 26 | 26 | 2665
0.20805 | 26 | 26 | 2666
0.20814 | 25.9 | 25.9 | 2667
0.20814 | 25.9 | 25.9 | 2668
0.20814 | 25.9 | 25.9 | 2669
0.20756 | 26.52 | 26.1 | 2670
0.20501 | 29.2 | 26.4 | 2671
0.20261 | 31.73 | 26.9 | 2672
0.19748 | 37.13 | 27.4 | 2673
0.18972 | 45.3 | 27.8 | 2674
0.18923 | 45.81 | 28.1 | 2675
0.17724 | 58.43 | 28.4 | 2676
0.1813 | 54.155 | 28.5 | 2677
0.17805 | 57.58 | 28.6 | 2678
0.17935 | 56.215 | 28.6 | 2679
0.18219 | 53.22 | 28.3 | 2680
0.18858 | 46.49 | 27.8 | 2681
0.20073 | 33.705 | 27.3 | 2682
0.2071 | 27 | 27 | 2683
0.20758 | 26.5 | 26.5 | 2684
0.20767 | 26.4 | 26.4 | 2685
0.20786 | 26.2 | 26.2 | 2686
0.20796 | 26.1 | 26.1 | 2687
0.20796 | 26.1 | 26.1 | 2688
0.20805 | 26 | 26 | 2689
0.20805 | 26 | 26 | 2690
0.20805 | 26 | 26 | 2691
0.20805 | 26 | 26 | 2692
0.20805 | 26 | 26 | 2693
0.20769 | 26.38 | 26.1 | 2694
0.20325 | 31.055 | 26.4 | 2695
0.18973 | 45.285 | 26.7 | 2696
0.18324 | 52.12 | 27.2 | 2697
0.1821 | 53.32 | 27.7 | 2698
0.18645 | 48.74 | 28.3 | 2699
0.18587 | 49.35 | 28.7 | 2700
0.18794 | 47.17 | 28.9 | 2701
0.20001 | 34.465 | 28.9 | 2702
0.20196 | 32.41 | 28.7 | 2703
0.20125 | 33.16 | 28.4 | 2704
0.19541 | 39.31 | 27.9 | 2705
0.19983 | 34.65 | 27.3 | 2706
0.2071 | 27 | 27 | 2707
0.20748 | 26.6 | 26.6 | 2708
0.20767 | 26.4 | 26.4 | 2709
0.20776 | 26.3 | 26.3 | 2710
0.20786 | 26.2 | 26.2 | 2711
0.20796 | 26.1 | 26.1 | 2712
0.20805 | 26 | 26 | 2713
0.20805 | 26 | 26 | 2714
0.20805 | 26 | 26 | 2715
0.20805 | 26 | 26 | 2716
0.20805 | 26 | 26 | 2717
0.20796 | 26.1 | 26.1 | 2718
0.20758 | 26.5 | 26.5 | 2719
0.20677 | 27.35 | 27 | 2720
0.19688 | 37.76 | 27.4 | 2721
0.20531 | 28.885 | 27.8 | 2722
0.2054 | 28.79 | 28.3 | 2723
0.19238 | 42.49 | 28.7 | 2724
0.19825 | 36.315 | 29 | 2725
0.19483 | 39.915 | 29.1 | 2726
0.19968 | 34.81 | 29 | 2727
0.20269 | 31.645 | 28.6 | 2728
0.20612 | 28.035 | 28 | 2729
0.2033 | 31.005 | 27.4 | 2730
0.20691 | 27.2 | 27.2 | 2731
0.20729 | 26.8 | 26.8 | 2732
0.20748 | 26.6 | 26.6 | 2733
0.20758 | 26.5 | 26.5 | 2734
0.20767 | 26.4 | 26.4 | 2735
0.20776 | 26.3 | 26.3 | 2736
0.20786 | 26.2 | 26.2 | 2737
0.20796 | 26.1 | 26.1 | 2738
0.20796 | 26.1 | 26.1 | 2739
0.20805 | 26 | 26 | 2740
0.20805 | 26 | 26 | 2741
0.20802 | 26.035 | 26 | 2742
0.20786 | 26.2 | 26.2 | 2743
0.20748 | 26.6 | 26.6 | 2744
0.20178 | 32.595 | 27.1 | 2745
0.20401 | 30.255 | 27.7 | 2746
0.20394 | 30.33 | 28.3 | 2747
0.20024 | 34.225 | 28.8 | 2748
0.19506 | 39.67 | 29.1 | 2749
0.19749 | 37.115 | 29.1 | 2750
0.2039 | 30.365 | 29 | 2751
0.20262 | 31.715 | 28.6 | 2752
0.20123 | 33.18 | 28 | 2753
0.20396 | 30.305 | 27.4 | 2754
0.207 | 27.1 | 27.1 | 2755
0.20729 | 26.8 | 26.8 | 2756
0.20738 | 26.7 | 26.7 | 2757
0.20758 | 26.5 | 26.5 | 2758
0.20758 | 26.5 | 26.5 | 2759
0.20767 | 26.4 | 26.4 | 2760
0.20776 | 26.3 | 26.3 | 2761
0.20776 | 26.3 | 26.3 | 2762
0.20776 | 26.3 | 26.3 | 2763
0.20786 | 26.2 | 26.2 | 2764
0.20786 | 26.2 | 26.2 | 2765
0.2075 | 26.575 | 26.4 | 2766
0.20377 | 30.505 | 26.9 | 2767
0.20214 | 32.22 | 27.6 | 2768
0.2056 | 28.58 | 28.3 | 2769
0.20443 | 29.81 | 28.9 | 2770
0.20402 | 30.24 | 29.4 | 2771
0.20301 | 31.31 | 29.7 | 2772
0.20045 | 34 | 29.8 | 2773
0.19682 | 37.82 | 29.7 | 2774
0.20372 | 30.555 | 29.4 | 2775
0.20453 | 29.7 | 29 | 2776
0.20035 | 34.105 | 28.4 | 2777
0.20125 | 33.155 | 27.8 | 2778
0.20662 | 27.5 | 27.5 | 2779
0.2071 | 27 | 27 | 2780
0.20729 | 26.8 | 26.8 | 2781
0.20738 | 26.7 | 26.7 | 2782
0.20748 | 26.6 | 26.6 | 2783
0.20748 | 26.6 | 26.6 | 2784
0.20758 | 26.5 | 26.5 | 2785
0.20758 | 26.5 | 26.5 | 2786
0.20758 | 26.5 | 26.5 | 2787
0.20758 | 26.5 | 26.5 | 2788
0.20767 | 26.4 | 26.4 | 2789
0.20748 | 26.6 | 26.6 | 2790
0.207 | 27.1 | 27.1 | 2791
0.20584 | 28.33 | 27.7 | 2792
0.20318 | 31.13 | 28.4 | 2793
0.19628 | 38.385 | 28.9 | 2794
0.20425 | 30 | 29.3 | 2795
0.20347 | 30.825 | 29.6 | 2796
0.20334 | 30.96 | 29.7 | 2797
0.20363 | 30.65 | 29.6 | 2798
0.20316 | 31.15 | 29.4 | 2799
0.20211 | 32.255 | 29 | 2800
0.19736 | 37.255 | 28.4 | 2801
0.20345 | 30.845 | 27.8 | 2802
0.20662 | 27.5 | 27.5 | 2803
0.207 | 27.1 | 27.1 | 2804
0.2072 | 26.9 | 26.9 | 2805
0.20738 | 26.7 | 26.7 | 2806
0.20748 | 26.6 | 26.6 | 2807
0.20758 | 26.5 | 26.5 | 2808
0.20767 | 26.4 | 26.4 | 2809
0.20767 | 26.4 | 26.4 | 2810
0.20758 | 26.5 | 26.5 | 2811
0.20758 | 26.5 | 26.5 | 2812
0.20758 | 26.5 | 26.5 | 2813
0.20745 | 26.635 | 26.6 | 2814
0.20547 | 28.72 | 26.9 | 2815
0.20539 | 28.795 | 27.5 | 2816
0.20463 | 29.6 | 28.2 | 2817
0.2036 | 30.685 | 28.9 | 2818
0.19801 | 36.565 | 29.6 | 2819
0.2007 | 33.74 | 30.1 | 2820
0.19615 | 38.525 | 30.3 | 2821
0.19268 | 42.175 | 30.1 | 2822
0.18263 | 52.76 | 29.8 | 2823
0.18243 | 52.965 | 29.2 | 2824
0.18971 | 45.305 | 28.4 | 2825
0.2054 | 28.785 | 27.7 | 2826
0.20681 | 27.3 | 27.3 | 2827
0.2072 | 26.9 | 26.9 | 2828
0.20738 | 26.7 | 26.7 | 2829
0.20748 | 26.6 | 26.6 | 2830
0.20758 | 26.5 | 26.5 | 2831
0.20776 | 26.3 | 26.3 | 2832
0.20786 | 26.2 | 26.2 | 2833
0.20796 | 26.1 | 26.1 | 2834
0.20796 | 26.1 | 26.1 | 2835
0.20805 | 26 | 26 | 2836
0.20796 | 26.1 | 26.1 | 2837
0.20773 | 26.335 | 26.3 | 2838
0.20729 | 26.8 | 26.8 | 2839
0.2044 | 29.845 | 27.5 | 2840
0.2022 | 32.155 | 28.2 | 2841
0.20263 | 31.705 | 28.8 | 2842
0.20023 | 34.235 | 29.3 | 2843
0.20037 | 34.08 | 29.6 | 2844
0.19652 | 38.135 | 29.7 | 2845
0.18023 | 55.285 | 29.7 | 2846
0.18221 | 53.2 | 29.4 | 2847
0.19326 | 41.565 | 29 | 2848
0.20028 | 34.18 | 28.3 | 2849
0.2038 | 30.475 | 27.5 | 2850
0.20691 | 27.2 | 27.2 | 2851
0.20729 | 26.8 | 26.8 | 2852
0.20748 | 26.6 | 26.6 | 2853
0.20758 | 26.5 | 26.5 | 2854
0.20776 | 26.3 | 26.3 | 2855
0.20786 | 26.2 | 26.2 | 2856
0.20796 | 26.1 | 26.1 | 2857
0.20805 | 26 | 26 | 2858
0.20805 | 26 | 26 | 2859
0.20796 | 26.1 | 26.1 | 2860
0.20796 | 26.1 | 26.1 | 2861
0.2075 | 26.575 | 26.4 | 2862
0.20444 | 29.805 | 26.9 | 2863
0.2065 | 27.635 | 27.6 | 2864
0.20563 | 28.545 | 28.3 | 2865
0.20334 | 30.96 | 29 | 2866
0.20157 | 32.825 | 29.5 | 2867
0.19637 | 38.3 | 29.9 | 2868
0.1829 | 52.47 | 30 | 2869
0.17814 | 57.48 | 29.9 | 2870
0.18098 | 54.49 | 29.5 | 2871
0.18508 | 50.175 | 29 | 2872
0.19186 | 43.04 | 28.2 | 2873
0.2033 | 31 | 27.5 | 2874
0.207 | 27.1 | 27.1 | 2875
0.20738 | 26.7 | 26.7 | 2876
0.20758 | 26.5 | 26.5 | 2877
0.20767 | 26.4 | 26.4 | 2878
0.20776 | 26.3 | 26.3 | 2879
0.20786 | 26.2 | 26.2 | 2880
0.20786 | 26.2 | 26.2 | 2881
0.20796 | 26.1 | 26.1 | 2882
0.20796 | 26.1 | 26.1 | 2883
0.20796 | 26.1 | 26.1 | 2884
0.20786 | 26.2 | 26.2 | 2885
0.20744 | 26.645 | 26.4 | 2886
0.20424 | 30.015 | 26.9 | 2887
0.20573 | 28.445 | 27.5 | 2888
0.20509 | 29.115 | 28.1 | 2889
0.20292 | 31.395 | 28.7 | 2890
0.20022 | 34.24 | 29.2 | 2891
0.1919 | 43.005 | 29.6 | 2892
0.18854 | 46.535 | 29.7 | 2893
0.18133 | 54.13 | 29.7 | 2894
0.18208 | 53.34 | 29.4 | 2895
0.18564 | 49.585 | 28.9 | 2896
0.1918 | 43.11 | 28.2 | 2897
0.2029 | 31.425 | 27.4 | 2898
0.207 | 27.1 | 27.1 | 2899
0.20748 | 26.6 | 26.6 | 2900
0.20767 | 26.4 | 26.4 | 2901
0.20776 | 26.3 | 26.3 | 2902
0.20786 | 26.2 | 26.2 | 2903
0.20796 | 26.1 | 26.1 | 2904
0.20796 | 26.1 | 26.1 | 2905
0.20796 | 26.1 | 26.1 | 2906
0.20796 | 26.1 | 26.1 | 2907
0.20796 | 26.1 | 26.1 | 2908
0.20796 | 26.1 | 26.1 | 2909
0.2077 | 26.37 | 26.3 | 2910
0.20546 | 28.725 | 26.8 | 2911
0.2037 | 30.58 | 27.5 | 2912
0.2006 | 33.84 | 28.1 | 2913
0.19844 | 36.12 | 28.7 | 2914
0.19371 | 41.1 | 29.2 | 2915
0.19156 | 43.36 | 29.5 | 2916
0.17939 | 56.165 | 29.6 | 2917
0.18019 | 55.33 | 29.5 | 2918
0.17994 | 55.585 | 29.3 | 2919
0.1863 | 48.89 | 28.8 | 2920
0.19741 | 37.2 | 28.1 | 2921
0.20207 | 32.3 | 27.4 | 2922
0.207 | 27.1 | 27.1 | 2923
0.20738 | 26.7 | 26.7 | 2924
0.20748 | 26.6 | 26.6 | 2925
0.20767 | 26.4 | 26.4 | 2926
0.20776 | 26.3 | 26.3 | 2927
0.20776 | 26.3 | 26.3 | 2928
0.20786 | 26.2 | 26.2 | 2929
0.20786 | 26.2 | 26.2 | 2930
0.20796 | 26.1 | 26.1 | 2931
0.20786 | 26.2 | 26.2 | 2932
0.20786 | 26.2 | 26.2 | 2933
0.20776 | 26.3 | 26.3 | 2934
0.20572 | 28.45 | 26.7 | 2935
0.20651 | 27.62 | 27.2 | 2936
0.20328 | 31.02 | 27.8 | 2937
0.20234 | 32.01 | 28.3 | 2938
0.20282 | 31.505 | 28.6 | 2939
0.20336 | 30.94 | 28.7 | 2940
0.20409 | 30.17 | 28.7 | 2941
0.19866 | 35.88 | 28.6 | 2942
0.19507 | 39.665 | 28.5 | 2943
0.19306 | 41.78 | 28.2 | 2944
0.19553 | 39.18 | 27.7 | 2945
0.20255 | 31.785 | 27.2 | 2946
0.2071 | 27 | 27 | 2947
0.20738 | 26.7 | 26.7 | 2948
0.20758 | 26.5 | 26.5 | 2949
0.20767 | 26.4 | 26.4 | 2950
0.20767 | 26.4 | 26.4 | 2951
0.20776 | 26.3 | 26.3 | 2952
0.20776 | 26.3 | 26.3 | 2953
0.20776 | 26.3 | 26.3 | 2954
0.20776 | 26.3 | 26.3 | 2955
0.20776 | 26.3 | 26.3 | 2956
0.20776 | 26.3 | 26.3 | 2957
0.20757 | 26.505 | 26.4 | 2958
0.19961 | 34.885 | 26.8 | 2959
0.19428 | 40.49 | 27.4 | 2960
0.1988 | 35.735 | 28 | 2961
0.195 | 39.735 | 28.5 | 2962
0.19493 | 39.815 | 29 | 2963
0.1831 | 52.265 | 29.2 | 2964
0.19587 | 38.82 | 29.3 | 2965
0.18886 | 46.205 | 29.3 | 2966
0.19038 | 44.605 | 29.1 | 2967
0.2015 | 32.9 | 28.7 | 2968
0.19395 | 40.845 | 28 | 2969
0.20469 | 29.535 | 27.4 | 2970
0.20691 | 27.2 | 27.2 | 2971
0.20729 | 26.8 | 26.8 | 2972
0.20748 | 26.6 | 26.6 | 2973
0.20767 | 26.4 | 26.4 | 2974
0.20776 | 26.3 | 26.3 | 2975
0.20786 | 26.2 | 26.2 | 2976
0.20786 | 26.2 | 26.2 | 2977
0.20796 | 26.1 | 26.1 | 2978
0.20796 | 26.1 | 26.1 | 2979
0.20796 | 26.1 | 26.1 | 2980
0.20796 | 26.1 | 26.1 | 2981
0.20776 | 26.3 | 26.3 | 2982
0.20586 | 28.31 | 26.7 | 2983
0.20029 | 34.165 | 27.2 | 2984
0.19935 | 35.155 | 27.7 | 2985
0.19941 | 35.095 | 28.2 | 2986
0.19854 | 36.015 | 28.7 | 2987
0.19809 | 36.485 | 29.1 | 2988
0.1977 | 36.9 | 29.2 | 2989
0.19168 | 43.235 | 29.2 | 2990
0.19595 | 38.735 | 28.9 | 2991
0.20188 | 32.49 | 28.5 | 2992
0.20521 | 28.985 | 27.9 | 2993
0.20681 | 27.3 | 27.3 | 2994
0.207 | 27.1 | 27.1 | 2995
0.20738 | 26.7 | 26.7 | 2996
0.20748 | 26.6 | 26.6 | 2997
0.20767 | 26.4 | 26.4 | 2998
0.20776 | 26.3 | 26.3 | 2999
0.20776 | 26.3 | 26.3 | 3000
0.20786 | 26.2 | 26.2 | 3001
0.20786 | 26.2 | 26.2 | 3002
0.20786 | 26.2 | 26.2 | 3003
0.20786 | 26.2 | 26.2 | 3004
0.20786 | 26.2 | 26.2 | 3005
0.20757 | 26.505 | 26.4 | 3006
0.20476 | 29.46 | 26.8 | 3007
0.20492 | 29.295 | 27.3 | 3008
0.20256 | 31.78 | 28 | 3009
0.20395 | 30.315 | 28.6 | 3010
0.20261 | 31.725 | 29.1 | 3011
0.19632 | 38.35 | 29.6 | 3012
0.19054 | 44.43 | 29.8 | 3013
0.19456 | 40.2 | 29.7 | 3014
0.19524 | 39.48 | 29.4 | 3015
0.19442 | 40.345 | 28.9 | 3016
0.20569 | 28.48 | 28.2 | 3017
0.20672 | 27.4 | 27.4 | 3018
0.207 | 27.1 | 27.1 | 3019
0.20738 | 26.7 | 26.7 | 3020
0.20758 | 26.5 | 26.5 | 3021
0.20767 | 26.4 | 26.4 | 3022
0.20776 | 26.3 | 26.3 | 3023
0.20786 | 26.2 | 26.2 | 3024
0.20796 | 26.1 | 26.1 | 3025
0.20796 | 26.1 | 26.1 | 3026
0.20796 | 26.1 | 26.1 | 3027
0.20796 | 26.1 | 26.1 | 3028
0.20796 | 26.1 | 26.1 | 3029
0.20776 | 26.3 | 26.3 | 3030
0.19961 | 34.885 | 26.8 | 3031
0.20662 | 27.5 | 27.5 | 3032
0.20486 | 29.355 | 28.2 | 3033
0.20509 | 29.115 | 28.8 | 3034
0.20432 | 29.93 | 29.3 | 3035
0.2016 | 32.785 | 29.6 | 3036
0.20201 | 32.36 | 29.7 | 3037
0.20227 | 32.085 | 29.6 | 3038
0.19291 | 41.935 | 29.3 | 3039
0.18777 | 47.345 | 28.9 | 3040
0.20549 | 28.69 | 28.2 | 3041
0.19978 | 34.705 | 27.6 | 3042
0.20681 | 27.3 | 27.3 | 3043
0.2072 | 26.9 | 26.9 | 3044
0.20738 | 26.7 | 26.7 | 3045
0.20748 | 26.6 | 26.6 | 3046
0.20758 | 26.5 | 26.5 | 3047
0.20776 | 26.3 | 26.3 | 3048
0.20786 | 26.2 | 26.2 | 3049
0.20796 | 26.1 | 26.1 | 3050
0.20796 | 26.1 | 26.1 | 3051
0.20805 | 26 | 26 | 3052
0.20805 | 26 | 26 | 3053
0.20773 | 26.34 | 26.2 | 3054
0.20758 | 26.5 | 26.5 | 3055
0.20663 | 27.49 | 27 | 3056
0.20493 | 29.285 | 27.5 | 3057
0.20259 | 31.75 | 27.9 | 3058
0.20314 | 31.17 | 28.3 | 3059
0.20454 | 29.69 | 28.5 | 3060
0.20455 | 29.685 | 28.6 | 3061
0.20462 | 29.61 | 28.7 | 3062
0.19744 | 37.17 | 28.7 | 3063
0.19832 | 36.24 | 28.4 | 3064
0.19932 | 35.185 | 27.8 | 3065
0.20672 | 27.405 | 27.3 | 3066
0.2071 | 27 | 27 | 3067
0.20738 | 26.7 | 26.7 | 3068
0.20748 | 26.6 | 26.6 | 3069
0.20758 | 26.5 | 26.5 | 3070
0.20767 | 26.4 | 26.4 | 3071
0.20776 | 26.3 | 26.3 | 3072
0.20786 | 26.2 | 26.2 | 3073
0.20786 | 26.2 | 26.2 | 3074
0.20786 | 26.2 | 26.2 | 3075
0.20786 | 26.2 | 26.2 | 3076
0.20786 | 26.2 | 26.2 | 3077
0.2076 | 26.47 | 26.4 | 3078
0.20729 | 26.8 | 26.8 | 3079
0.20526 | 28.935 | 27.5 | 3080
0.20556 | 28.625 | 28.1 | 3081
0.20452 | 29.72 | 28.6 | 3082
0.20194 | 32.43 | 29 | 3083
0.20331 | 30.99 | 29.1 | 3084
0.19939 | 35.12 | 29.1 | 3085
0.20187 | 32.505 | 28.9 | 3086
0.20305 | 31.265 | 28.5 | 3087
0.20606 | 28.1 | 28.1 | 3088
0.20653 | 27.6 | 27.6 | 3089
0.20691 | 27.2 | 27.2 | 3090
0.207 | 27.1 | 27.1 | 3091
0.20729 | 26.8 | 26.8 | 3092
0.20738 | 26.7 | 26.7 | 3093
0.20748 | 26.6 | 26.6 | 3094
0.20767 | 26.4 | 26.4 | 3095
0.20767 | 26.4 | 26.4 | 3096
0.20776 | 26.3 | 26.3 | 3097
0.20776 | 26.3 | 26.3 | 3098
0.20776 | 26.3 | 26.3 | 3099
0.20776 | 26.3 | 26.3 | 3100
0.20776 | 26.3 | 26.3 | 3101
0.20767 | 26.4 | 26.4 | 3102
0.20635 | 27.79 | 26.6 | 3103
0.20564 | 28.54 | 27 | 3104
0.20412 | 30.135 | 27.3 | 3105
0.20454 | 29.695 | 27.7 | 3106
0.20489 | 29.33 | 28 | 3107
0.2043 | 29.95 | 28.2 | 3108
0.20403 | 30.23 | 28.2 | 3109
0.20077 | 33.66 | 28.2 | 3110
0.20127 | 33.14 | 28.1 | 3111
0.20525 | 28.95 | 27.9 | 3112
0.20204 | 32.33 | 27.5 | 3113
0.20611 | 28.04 | 27.2 | 3114
0.2071 | 27 | 27 | 3115
0.20738 | 26.7 | 26.7 | 3116
0.20758 | 26.5 | 26.5 | 3117
0.20767 | 26.4 | 26.4 | 3118
0.20776 | 26.3 | 26.3 | 3119
0.20786 | 26.2 | 26.2 | 3120
0.20796 | 26.1 | 26.1 | 3121
0.20796 | 26.1 | 26.1 | 3122
0.20796 | 26.1 | 26.1 | 3123
0.20796 | 26.1 | 26.1 | 3124
0.20796 | 26.1 | 26.1 | 3125
0.20776 | 26.305 | 26.2 | 3126
0.20282 | 31.505 | 26.5 | 3127
0.20513 | 29.07 | 26.9 | 3128
0.20475 | 29.47 | 27.3 | 3129
0.20421 | 30.04 | 27.8 | 3130
0.20117 | 33.24 | 28.2 | 3131
0.20099 | 33.43 | 28.6 | 3132
0.19399 | 40.805 | 28.8 | 3133
0.19722 | 37.405 | 28.9 | 3134
0.18231 | 53.09 | 28.8 | 3135
0.18596 | 49.255 | 28.5 | 3136
0.19232 | 42.56 | 28 | 3137
0.2033 | 31.005 | 27.4 | 3138
0.20691 | 27.2 | 27.2 | 3139
0.20729 | 26.8 | 26.8 | 3140
0.20738 | 26.7 | 26.7 | 3141
0.20758 | 26.5 | 26.5 | 3142
0.20758 | 26.5 | 26.5 | 3143
0.20767 | 26.4 | 26.4 | 3144
0.20776 | 26.3 | 26.3 | 3145
0.20786 | 26.2 | 26.2 | 3146
0.20786 | 26.2 | 26.2 | 3147
0.20786 | 26.2 | 26.2 | 3148
0.20786 | 26.2 | 26.2 | 3149
0.20767 | 26.405 | 26.3 | 3150
0.20748 | 26.6 | 26.6 | 3151
0.2072 | 26.9 | 26.9 | 3152
0.20462 | 29.61 | 27.3 | 3153
0.20144 | 32.955 | 27.6 | 3154
0.20189 | 32.48 | 28 | 3155
0.20347 | 30.825 | 28.2 | 3156
0.20151 | 32.88 | 28.4 | 3157
0.19709 | 37.535 | 28.4 | 3158
0.19233 | 42.545 | 28.3 | 3159
0.19389 | 40.91 | 28.1 | 3160
0.19782 | 36.765 | 27.7 | 3161
0.20449 | 29.75 | 27.3 | 3162
0.20691 | 27.2 | 27.2 | 3163
0.20729 | 26.8 | 26.8 | 3164
0.20748 | 26.6 | 26.6 | 3165
0.20758 | 26.5 | 26.5 | 3166
0.20776 | 26.3 | 26.3 | 3167
0.20786 | 26.2 | 26.2 | 3168
0.20796 | 26.1 | 26.1 | 3169
0.20796 | 26.1 | 26.1 | 3170
0.20805 | 26 | 26 | 3171
0.20805 | 26 | 26 | 3172
0.20796 | 26.1 | 26.1 | 3173
0.2076 | 26.475 | 26.3 | 3174
0.20443 | 29.81 | 26.8 | 3175
0.20153 | 32.86 | 27.4 | 3176
0.20538 | 28.81 | 27.9 | 3177
0.20477 | 29.45 | 28.4 | 3178
0.20259 | 31.745 | 28.7 | 3179
0.19256 | 42.31 | 28.8 | 3180
0.18477 | 50.5 | 28.8 | 3181
0.19581 | 38.885 | 28.7 | 3182
0.20221 | 32.15 | 28.3 | 3183
0.20336 | 30.94 | 28 | 3184
0.20533 | 28.86 | 27.6 | 3185
0.20395 | 30.315 | 27.2 | 3186
0.2071 | 27 | 27 | 3187
0.20738 | 26.7 | 26.7 | 3188
0.20748 | 26.6 | 26.6 | 3189
0.20767 | 26.4 | 26.4 | 3190
0.20776 | 26.3 | 26.3 | 3191
0.20786 | 26.2 | 26.2 | 3192
0.20796 | 26.1 | 26.1 | 3193
0.20805 | 26 | 26 | 3194
0.20805 | 26 | 26 | 3195
0.20805 | 26 | 26 | 3196
0.20805 | 26 | 26 | 3197
0.20759 | 26.48 | 26.2 | 3198
0.20466 | 29.57 | 26.7 | 3199
0.20645 | 27.68 | 27.4 | 3200
0.1871 | 48.05 | 28.1 | 3201
0.18075 | 54.735 | 28.8 | 3202
0.17901 | 56.565 | 29.3 | 3203
0.17823 | 57.39 | 29.6 | 3204
0.17741 | 58.255 | 29.8 | 3205
0.17667 | 59.03 | 29.7 | 3206
0.17859 | 57.015 | 29.4 | 3207
0.18222 | 53.19 | 28.9 | 3208
0.18887 | 46.19 | 28.2 | 3209
0.20147 | 32.925 | 27.5 | 3210
0.207 | 27.1 | 27.1 | 3211
0.20748 | 26.6 | 26.6 | 3212
0.20776 | 26.3 | 26.3 | 3213
0.20786 | 26.2 | 26.2 | 3214
0.20805 | 26 | 26 | 3215
0.20814 | 25.9 | 25.9 | 3216
0.20824 | 25.8 | 25.8 | 3217
0.20834 | 25.7 | 25.7 | 3218
0.20843 | 25.6 | 25.6 | 3219
0.20843 | 25.6 | 25.6 | 3220
0.20852 | 25.5 | 25.5 | 3221
0.20781 | 26.255 | 25.8 | 3222
0.20678 | 27.34 | 26.5 | 3223
0.20662 | 27.51 | 27.3 | 3224
0.20243 | 31.915 | 28.1 | 3225
0.19478 | 39.965 | 28.8 | 3226
0.19797 | 36.61 | 29.4 | 3227
0.19656 | 38.095 | 29.8 | 3228
0.18095 | 54.53 | 30.1 | 3229
0.17822 | 57.405 | 30 | 3230
0.18032 | 55.185 | 29.6 | 3231
0.18386 | 51.465 | 29.1 | 3232
0.19008 | 44.92 | 28.4 | 3233
0.20165 | 32.74 | 27.7 | 3234
0.20681 | 27.3 | 27.3 | 3235
0.20729 | 26.8 | 26.8 | 3236
0.20758 | 26.5 | 26.5 | 3237
0.20776 | 26.3 | 26.3 | 3238
0.20796 | 26.1 | 26.1 | 3239
0.20814 | 25.9 | 25.9 | 3240
0.20824 | 25.8 | 25.8 | 3241
0.20834 | 25.7 | 25.7 | 3242
0.20834 | 25.7 | 25.7 | 3243
0.20843 | 25.6 | 25.6 | 3244
0.20843 | 25.6 | 25.6 | 3245
0.20748 | 26.6 | 25.9 | 3246
0.20275 | 31.575 | 26.5 | 3247
0.20173 | 32.655 | 27.3 | 3248
0.19535 | 39.37 | 28.1 | 3249
0.18102 | 54.455 | 28.8 | 3250
0.17746 | 58.205 | 29.4 | 3251
0.17668 | 59.025 | 29.8 | 3252
0.18806 | 47.045 | 30 | 3253
0.17692 | 58.77 | 30 | 3254
0.1787 | 56.89 | 29.8 | 3255
0.18207 | 53.345 | 29.3 | 3256
0.18816 | 46.94 | 28.6 | 3257
0.20036 | 34.1 | 27.8 | 3258
0.20672 | 27.4 | 27.4 | 3259
0.20729 | 26.8 | 26.8 | 3260
0.20748 | 26.6 | 26.6 | 3261
0.20767 | 26.4 | 26.4 | 3262
0.20776 | 26.3 | 26.3 | 3263
0.20796 | 26.1 | 26.1 | 3264
0.20805 | 26 | 26 | 3265
0.20814 | 25.9 | 25.9 | 3266
0.20814 | 25.9 | 25.9 | 3267
0.20814 | 25.9 | 25.9 | 3268
0.20805 | 26 | 26 | 3269
0.2074 | 26.685 | 26.3 | 3270
0.20589 | 28.27 | 26.8 | 3271
0.20643 | 27.705 | 27.6 | 3272
0.20553 | 28.655 | 28.2 | 3273
0.20406 | 30.2 | 28.8 | 3274
0.19494 | 39.8 | 29.3 | 3275
0.19615 | 38.525 | 29.6 | 3276
0.18349 | 51.855 | 29.7 | 3277
0.18355 | 51.79 | 29.6 | 3278
0.18141 | 54.045 | 29.3 | 3279
0.1884 | 46.68 | 28.9 | 3280
0.20576 | 28.41 | 28.2 | 3281
0.20101 | 33.415 | 27.5 | 3282
0.20691 | 27.2 | 27.2 | 3283
0.20729 | 26.8 | 26.8 | 3284
0.20748 | 26.6 | 26.6 | 3285
0.20758 | 26.5 | 26.5 | 3286
0.20767 | 26.4 | 26.4 | 3287
0.20776 | 26.3 | 26.3 | 3288
0.20776 | 26.3 | 26.3 | 3289
0.20786 | 26.2 | 26.2 | 3290
0.20786 | 26.2 | 26.2 | 3291
0.20786 | 26.2 | 26.2 | 3292
0.20786 | 26.2 | 26.2 | 3293
0.20727 | 26.82 | 26.4 | 3294
0.2044 | 29.84 | 26.9 | 3295
0.20636 | 27.775 | 27.6 | 3296
0.20483 | 29.39 | 28.2 | 3297
0.20446 | 29.78 | 28.8 | 3298
0.20245 | 31.89 | 29.3 | 3299
0.19379 | 41.01 | 29.6 | 3300
0.195 | 39.74 | 29.8 | 3301
0.18579 | 49.435 | 29.8 | 3302
0.18458 | 50.705 | 29.6 | 3303
0.18895 | 46.11 | 29.1 | 3304
0.19843 | 36.13 | 28.5 | 3305
0.20321 | 31.09 | 27.8 | 3306
0.20662 | 27.5 | 27.5 | 3307
0.2071 | 27 | 27 | 3308
0.20729 | 26.8 | 26.8 | 3309
0.20748 | 26.6 | 26.6 | 3310
0.20758 | 26.5 | 26.5 | 3311
0.20767 | 26.4 | 26.4 | 3312
0.20776 | 26.3 | 26.3 | 3313
0.20786 | 26.2 | 26.2 | 3314
0.20786 | 26.2 | 26.2 | 3315
0.20786 | 26.2 | 26.2 | 3316
0.20776 | 26.3 | 26.3 | 3317
0.2073 | 26.785 | 26.4 | 3318
0.20261 | 31.73 | 26.9 | 3319
0.20662 | 27.5 | 27.5 | 3320
0.20556 | 28.62 | 28.2 | 3321
0.20466 | 29.57 | 28.8 | 3322
0.20306 | 31.255 | 29.4 | 3323
0.20148 | 32.915 | 29.8 | 3324
0.20026 | 34.2 | 30 | 3325
0.1961 | 38.58 | 29.9 | 3326
0.19595 | 38.74 | 29.5 | 3327
0.19616 | 38.52 | 29 | 3328
0.19941 | 35.09 | 28.3 | 3329
0.20284 | 31.48 | 27.7 | 3330
0.20662 | 27.5 | 27.5 | 3331
0.2071 | 27 | 27 | 3332
0.2072 | 26.9 | 26.9 | 3333
0.20738 | 26.7 | 26.7 | 3334
0.20748 | 26.6 | 26.6 | 3335
0.20758 | 26.5 | 26.5 | 3336
0.20767 | 26.4 | 26.4 | 3337
0.20776 | 26.3 | 26.3 | 3338
0.20776 | 26.3 | 26.3 | 3339
0.20776 | 26.3 | 26.3 | 3340
0.20776 | 26.3 | 26.3 | 3341
0.20734 | 26.745 | 26.5 | 3342
0.19985 | 34.635 | 26.9 | 3343
0.20406 | 30.195 | 27.5 | 3344
0.20197 | 32.405 | 28.1 | 3345
0.20093 | 33.49 | 28.8 | 3346
0.20409 | 30.17 | 29.4 | 3347
0.20331 | 30.985 | 29.9 | 3348
0.20322 | 31.08 | 30.1 | 3349
0.19713 | 37.49 | 30 | 3350
0.18362 | 51.715 | 29.7 | 3351
0.18586 | 49.36 | 29.2 | 3352
0.19926 | 35.255 | 28.5 | 3353
0.20305 | 31.26 | 27.9 | 3354
0.20653 | 27.6 | 27.6 | 3355
0.207 | 27.1 | 27.1 | 3356
0.2071 | 27 | 27 | 3357
0.2072 | 26.9 | 26.9 | 3358
0.20738 | 26.7 | 26.7 | 3359
0.20748 | 26.6 | 26.6 | 3360
0.20758 | 26.5 | 26.5 | 3361
0.20758 | 26.5 | 26.5 | 3362
0.20767 | 26.4 | 26.4 | 3363
0.20767 | 26.4 | 26.4 | 3364
0.20767 | 26.4 | 26.4 | 3365
0.20751 | 26.57 | 26.5 | 3366
0.2062 | 27.95 | 26.9 | 3367
0.20595 | 28.21 | 27.3 | 3368
0.20504 | 29.165 | 27.8 | 3369
0.20368 | 30.605 | 28.4 | 3370
0.20253 | 31.81 | 28.8 | 3371
0.20344 | 30.85 | 29.1 | 3372
0.20395 | 30.32 | 29.2 | 3373
0.2033 | 30.995 | 29 | 3374
0.20313 | 31.18 | 28.8 | 3375
0.20448 | 29.76 | 28.5 | 3376
0.20589 | 28.275 | 28.1 | 3377
0.20653 | 27.6 | 27.6 | 3378
0.20672 | 27.4 | 27.4 | 3379
0.2071 | 27 | 27 | 3380
0.2072 | 26.9 | 26.9 | 3381
0.20729 | 26.8 | 26.8 | 3382
0.20738 | 26.7 | 26.7 | 3383
0.20748 | 26.6 | 26.6 | 3384
0.20758 | 26.5 | 26.5 | 3385
0.20767 | 26.4 | 26.4 | 3386
0.20767 | 26.4 | 26.4 | 3387
0.20776 | 26.3 | 26.3 | 3388
0.20776 | 26.3 | 26.3 | 3389
0.20751 | 26.57 | 26.5 | 3390
0.20407 | 30.19 | 26.9 | 3391
0.19582 | 38.875 | 27.5 | 3392
0.19009 | 44.9 | 28.1 | 3393
0.18228 | 53.13 | 28.7 | 3394
0.17788 | 57.76 | 29.2 | 3395
0.17713 | 58.55 | 29.5 | 3396
0.1776 | 58.055 | 29.6 | 3397
0.17923 | 56.34 | 29.6 | 3398
0.18131 | 54.145 | 29.4 | 3399
0.18492 | 50.35 | 29 | 3400
0.19104 | 43.905 | 28.4 | 3401
0.20179 | 32.59 | 27.9 | 3402
0.20644 | 27.7 | 27.7 | 3403
0.20681 | 27.3 | 27.3 | 3404
0.207 | 27.1 | 27.1 | 3405
0.2072 | 26.9 | 26.9 | 3406
0.20729 | 26.8 | 26.8 | 3407
0.20748 | 26.6 | 26.6 | 3408
0.20748 | 26.6 | 26.6 | 3409
0.20758 | 26.5 | 26.5 | 3410
0.20758 | 26.5 | 26.5 | 3411
0.20758 | 26.5 | 26.5 | 3412
0.20758 | 26.5 | 26.5 | 3413
0.20688 | 27.23 | 26.6 | 3414
0.20358 | 30.71 | 27 | 3415
0.20237 | 31.98 | 27.5 | 3416
0.20249 | 31.855 | 27.9 | 3417
0.19742 | 37.19 | 28.3 | 3418
0.19807 | 36.51 | 28.6 | 3419
0.19977 | 34.715 | 28.8 | 3420
0.19771 | 36.88 | 28.9 | 3421
0.19502 | 39.715 | 28.9 | 3422
0.19169 | 43.22 | 28.8 | 3423
0.19324 | 41.59 | 28.5 | 3424
0.19947 | 35.03 | 28.1 | 3425
0.20411 | 30.15 | 27.7 | 3426
0.20662 | 27.5 | 27.5 | 3427
0.20691 | 27.2 | 27.2 | 3428
0.2071 | 27 | 27 | 3429
0.2072 | 26.9 | 26.9 | 3430
0.20738 | 26.7 | 26.7 | 3431
0.20748 | 26.6 | 26.6 | 3432
0.20758 | 26.5 | 26.5 | 3433
0.20758 | 26.5 | 26.5 | 3434
0.20767 | 26.4 | 26.4 | 3435
0.20767 | 26.4 | 26.4 | 3436
0.20767 | 26.4 | 26.4 | 3437
0.20748 | 26.6 | 26.6 | 3438
0.2072 | 26.9 | 26.9 | 3439
0.20615 | 27.995 | 27.4 | 3440
0.20561 | 28.57 | 27.8 | 3441
0.20586 | 28.305 | 28.2 | 3442
0.20438 | 29.865 | 28.5 | 3443
0.20282 | 31.5 | 28.7 | 3444
0.19522 | 39.505 | 28.9 | 3445
0.18927 | 45.77 | 28.9 | 3446
0.19269 | 42.17 | 28.8 | 3447
0.19836 | 36.195 | 28.6 | 3448
0.20293 | 31.385 | 28.2 | 3449
0.20109 | 33.33 | 27.8 | 3450
0.20653 | 27.6 | 27.6 | 3451
0.20681 | 27.3 | 27.3 | 3452
0.207 | 27.1 | 27.1 | 3453
0.2072 | 26.9 | 26.9 | 3454
0.20738 | 26.7 | 26.7 | 3455
0.20758 | 26.5 | 26.5 | 3456
0.20786 | 26.2 | 26.2 | 3457
0.20805 | 26 | 26 | 3458
0.20814 | 25.9 | 25.9 | 3459
0.20824 | 25.8 | 25.8 | 3460
0.20834 | 25.7 | 25.7 | 3461
0.20824 | 25.8 | 25.8 | 3462
0.20509 | 29.115 | 26 | 3463
0.20347 | 30.82 | 26.2 | 3464
0.20452 | 29.72 | 26.5 | 3465
0.20543 | 28.76 | 26.8 | 3466
0.20239 | 31.96 | 27.2 | 3467
0.20217 | 32.185 | 27.6 | 3468
0.19714 | 37.485 | 28 | 3469
0.19815 | 36.425 | 28.2 | 3470
0.20383 | 30.44 | 28.2 | 3471
0.20552 | 28.66 | 28.1 | 3472
0.20538 | 28.815 | 27.8 | 3473
0.20619 | 27.955 | 27.5 | 3474
0.20681 | 27.3 | 27.3 | 3475
0.207 | 27.1 | 27.1 | 3476
0.2071 | 27 | 27 | 3477
0.2072 | 26.9 | 26.9 | 3478
0.20729 | 26.8 | 26.8 | 3479
0.20738 | 26.7 | 26.7 | 3480
0.20738 | 26.7 | 26.7 | 3481
0.20738 | 26.7 | 26.7 | 3482
0.20748 | 26.6 | 26.6 | 3483
0.20738 | 26.7 | 26.7 | 3484
0.20738 | 26.7 | 26.7 | 3485
0.20729 | 26.8 | 26.8 | 3486
0.20716 | 26.935 | 26.9 | 3487
0.20691 | 27.2 | 27.2 | 3488
0.2032 | 31.11 | 27.4 | 3489
0.20191 | 32.465 | 27.6 | 3490
0.20442 | 29.825 | 27.9 | 3491
0.2037 | 30.58 | 28.2 | 3492
0.20304 | 31.27 | 28.4 | 3493
0.18715 | 48 | 28.4 | 3494
0.19978 | 34.7 | 28.4 | 3495
0.20264 | 31.7 | 28.2 | 3496
0.20352 | 30.77 | 27.9 | 3497
0.20636 | 27.775 | 27.6 | 3498
0.20672 | 27.4 | 27.4 | 3499
0.20691 | 27.2 | 27.2 | 3500
0.207 | 27.1 | 27.1 | 3501
0.207 | 27.1 | 27.1 | 3502
0.2071 | 27 | 27 | 3503
0.2072 | 26.9 | 26.9 | 3504
0.2072 | 26.9 | 26.9 | 3505
0.20729 | 26.8 | 26.8 | 3506
0.20729 | 26.8 | 26.8 | 3507
0.20729 | 26.8 | 26.8 | 3508
0.20729 | 26.8 | 26.8 | 3509
0.20729 | 26.8 | 26.8 | 3510
0.20647 | 27.665 | 27 | 3511
0.20166 | 32.725 | 27.3 | 3512
0.20091 | 33.52 | 27.5 | 3513
0.19922 | 35.29 | 27.8 | 3514
0.20074 | 33.695 | 28.2 | 3515
0.20078 | 33.65 | 28.4 | 3516
0.19853 | 36.02 | 28.6 | 3517
0.19871 | 35.835 | 28.8 | 3518
0.19246 | 42.415 | 28.8 | 3519
0.19325 | 41.58 | 28.7 | 3520
0.20238 | 31.97 | 28.4 | 3521
0.20598 | 28.175 | 28 | 3522
0.20644 | 27.7 | 27.7 | 3523
0.20672 | 27.4 | 27.4 | 3524
0.20681 | 27.3 | 27.3 | 3525
0.207 | 27.1 | 27.1 | 3526
0.2071 | 27 | 27 | 3527
0.2072 | 26.9 | 26.9 | 3528
0.20729 | 26.8 | 26.8 | 3529
0.20729 | 26.8 | 26.8 | 3530
0.20729 | 26.8 | 26.8 | 3531
0.20729 | 26.8 | 26.8 | 3532
0.20729 | 26.8 | 26.8 | 3533
0.20696 | 27.145 | 26.9 | 3534
0.20555 | 28.635 | 27.2 | 3535
0.19868 | 35.86 | 27.6 | 3536
0.19681 | 37.835 | 28 | 3537
0.19633 | 38.335 | 28.5 | 3538
0.19561 | 39.09 | 28.8 | 3539
0.19736 | 37.255 | 29.1 | 3540
0.19045 | 44.525 | 29.3 | 3541
0.18969 | 45.33 | 29.3 | 3542
0.18669 | 48.48 | 29.3 | 3543
0.19652 | 38.135 | 29 | 3544
0.20223 | 32.13 | 28.7 | 3545
0.20596 | 28.2 | 28.2 | 3546
0.20615 | 28 | 28 | 3547
0.20644 | 27.7 | 27.7 | 3548
0.20662 | 27.5 | 27.5 | 3549
0.20672 | 27.4 | 27.4 | 3550
0.20681 | 27.3 | 27.3 | 3551
0.20691 | 27.2 | 27.2 | 3552
0.207 | 27.1 | 27.1 | 3553
0.2071 | 27 | 27 | 3554
0.2072 | 26.9 | 26.9 | 3555
0.2072 | 26.9 | 26.9 | 3556
0.2071 | 27 | 27 | 3557
0.20644 | 27.695 | 27.1 | 3558
0.20565 | 28.525 | 27.3 | 3559
0.20225 | 32.11 | 27.7 | 3560
0.20009 | 34.375 | 27.9 | 3561
0.19782 | 36.77 | 28.3 | 3562
0.20043 | 34.025 | 28.6 | 3563
0.19881 | 35.725 | 28.9 | 3564
0.18222 | 53.185 | 29 | 3565
0.1783 | 57.315 | 29 | 3566
0.18468 | 50.6 | 28.9 | 3567
0.19997 | 34.51 | 28.7 | 3568
0.20573 | 28.44 | 28.3 | 3569
0.1987 | 35.84 | 28 | 3570
0.20634 | 27.8 | 27.8 | 3571
0.20662 | 27.5 | 27.5 | 3572
0.20681 | 27.3 | 27.3 | 3573
0.20691 | 27.2 | 27.2 | 3574
0.2071 | 27 | 27 | 3575
0.20729 | 26.8 | 26.8 | 3576
0.20738 | 26.7 | 26.7 | 3577
0.20758 | 26.5 | 26.5 | 3578
0.20758 | 26.5 | 26.5 | 3579
0.20748 | 26.6 | 26.6 | 3580
0.20738 | 26.7 | 26.7 | 3581
0.2072 | 26.9 | 26.9 | 3582
0.20681 | 27.305 | 27.2 | 3583
0.20433 | 29.915 | 27.5 | 3584
0.20165 | 32.74 | 27.7 | 3585
0.1982 | 36.365 | 28 | 3586
0.19795 | 36.635 | 28.2 | 3587
0.20058 | 33.86 | 28.4 | 3588
0.20216 | 32.205 | 28.6 | 3589
0.20442 | 29.82 | 28.7 | 3590
0.1962 | 38.47 | 28.6 | 3591
0.19919 | 35.325 | 28.5 | 3592
0.20589 | 28.27 | 28.2 | 3593
0.20288 | 31.44 | 27.8 | 3594
0.20653 | 27.6 | 27.6 | 3595
0.20672 | 27.4 | 27.4 | 3596
0.20681 | 27.3 | 27.3 | 3597
0.20691 | 27.2 | 27.2 | 3598
0.207 | 27.1 | 27.1 | 3599
0.2071 | 27 | 27 | 3600
0.2072 | 26.9 | 26.9 | 3601
0.20729 | 26.8 | 26.8 | 3602
0.20729 | 26.8 | 26.8 | 3603
0.20729 | 26.8 | 26.8 | 3604
0.20729 | 26.8 | 26.8 | 3605
0.20606 | 28.09 | 26.9 | 3606
0.20239 | 31.96 | 27.2 | 3607
0.20553 | 28.655 | 27.5 | 3608
0.20242 | 31.93 | 27.8 | 3609
0.20515 | 29.05 | 28 | 3610
0.20044 | 34.01 | 28.2 | 3611
0.20064 | 33.795 | 28.3 | 3612
0.20221 | 32.145 | 28.4 | 3613
0.1924 | 42.47 | 28.4 | 3614
0.19935 | 35.155 | 28.4 | 3615
0.20596 | 28.2 | 28.2 | 3616
0.20315 | 31.155 | 27.9 | 3617
0.20656 | 27.57 | 27.5 | 3618
0.20681 | 27.3 | 27.3 | 3619
0.207 | 27.1 | 27.1 | 3620
0.2071 | 27 | 27 | 3621
0.20729 | 26.8 | 26.8 | 3622
0.20738 | 26.7 | 26.7 | 3623
0.20748 | 26.6 | 26.6 | 3624
0.20758 | 26.5 | 26.5 | 3625
0.20758 | 26.5 | 26.5 | 3626
0.20767 | 26.4 | 26.4 | 3627
0.20758 | 26.5 | 26.5 | 3628
0.20758 | 26.5 | 26.5 | 3629
0.20612 | 28.03 | 26.7 | 3630
0.19304 | 41.805 | 27 | 3631
0.18583 | 49.385 | 27.3 | 3632
0.18346 | 51.885 | 27.7 | 3633
0.17939 | 56.17 | 28.1 | 3634
0.17788 | 57.76 | 28.5 | 3635
0.18598 | 49.235 | 28.9 | 3636
0.18356 | 51.775 | 29.2 | 3637
0.18357 | 51.765 | 29.4 | 3638
0.17912 | 56.455 | 29.4 | 3639
0.18207 | 53.35 | 29.2 | 3640
0.19465 | 40.105 | 28.8 | 3641
0.19828 | 36.28 | 28.3 | 3642
0.20615 | 28 | 28 | 3643
0.20653 | 27.6 | 27.6 | 3644
0.20662 | 27.5 | 27.5 | 3645
0.20681 | 27.3 | 27.3 | 3646
0.20691 | 27.2 | 27.2 | 3647
0.2071 | 27 | 27 | 3648
0.2072 | 26.9 | 26.9 | 3649
0.2072 | 26.9 | 26.9 | 3650
0.20729 | 26.8 | 26.8 | 3651
0.20729 | 26.8 | 26.8 | 3652
0.2072 | 26.9 | 26.9 | 3653
0.207 | 27.1 | 27.1 | 3654
0.19602 | 38.665 | 27.5 | 3655
0.18723 | 47.92 | 27.9 | 3656
0.18502 | 50.245 | 28.3 | 3657
0.18085 | 54.635 | 28.7 | 3658
0.17868 | 56.92 | 29.2 | 3659
0.17806 | 57.57 | 29.5 | 3660
0.17917 | 56.4 | 29.8 | 3661
0.17748 | 58.18 | 29.9 | 3662
0.17878 | 56.815 | 29.9 | 3663
0.19592 | 38.77 | 29.6 | 3664
0.19906 | 35.465 | 29.2 | 3665
0.19737 | 37.24 | 28.7 | 3666
0.20577 | 28.4 | 28.4 | 3667
0.20615 | 28 | 28 | 3668
0.20634 | 27.8 | 27.8 | 3669
0.20644 | 27.7 | 27.7 | 3670
0.20662 | 27.5 | 27.5 | 3671
0.20672 | 27.4 | 27.4 | 3672
0.20691 | 27.2 | 27.2 | 3673
0.20691 | 27.2 | 27.2 | 3674
0.207 | 27.1 | 27.1 | 3675
0.207 | 27.1 | 27.1 | 3676
0.207 | 27.1 | 27.1 | 3677
0.20555 | 28.63 | 27.3 | 3678
0.19237 | 42.505 | 27.7 | 3679
0.19172 | 43.185 | 28.1 | 3680
0.19484 | 39.905 | 28.6 | 3681
0.20228 | 32.075 | 29.1 | 3682
0.2037 | 30.58 | 29.6 | 3683
0.20282 | 31.5 | 30.1 | 3684
0.19738 | 37.23 | 30.3 | 3685
0.18176 | 53.675 | 30.4 | 3686
0.17723 | 58.44 | 30.3 | 3687
0.18027 | 55.24 | 29.9 | 3688
0.19085 | 44.105 | 29.3 | 3689
0.19701 | 37.625 | 28.7 | 3690
0.20577 | 28.4 | 28.4 | 3691
0.20615 | 28 | 28 | 3692
0.20624 | 27.9 | 27.9 | 3693
0.20644 | 27.7 | 27.7 | 3694
0.20653 | 27.6 | 27.6 | 3695
0.20662 | 27.5 | 27.5 | 3696
0.20672 | 27.4 | 27.4 | 3697
0.20681 | 27.3 | 27.3 | 3698
0.20681 | 27.3 | 27.3 | 3699
0.20681 | 27.3 | 27.3 | 3700
0.20672 | 27.4 | 27.4 | 3701
0.20493 | 29.285 | 27.5 | 3702
0.19354 | 41.27 | 27.9 | 3703
0.18352 | 51.82 | 28.3 | 3704
0.17988 | 55.65 | 28.7 | 3705
0.17771 | 57.94 | 29.1 | 3706
0.1764 | 59.32 | 29.5 | 3707
0.1923 | 42.575 | 29.8 | 3708
0.17844 | 57.165 | 29.9 | 3709
0.17777 | 57.87 | 29.8 | 3710
0.17989 | 55.645 | 29.5 | 3711
0.18974 | 45.27 | 29.1 | 3712
0.20528 | 28.915 | 28.6 | 3713
0.20024 | 34.22 | 28.2 | 3714
0.20615 | 28 | 28 | 3715
0.20624 | 27.9 | 27.9 | 3716
0.20634 | 27.8 | 27.8 | 3717
0.20644 | 27.7 | 27.7 | 3718
0.20653 | 27.6 | 27.6 | 3719
0.20662 | 27.5 | 27.5 | 3720
0.20662 | 27.5 | 27.5 | 3721
0.20672 | 27.4 | 27.4 | 3722
0.20672 | 27.4 | 27.4 | 3723
0.20672 | 27.4 | 27.4 | 3724
0.20662 | 27.5 | 27.5 | 3725
0.20577 | 28.405 | 27.6 | 3726
0.20398 | 30.285 | 27.8 | 3727
0.20506 | 29.145 | 28.2 | 3728
0.20199 | 32.38 | 28.6 | 3729
0.19692 | 37.72 | 28.9 | 3730
0.1975 | 37.11 | 29.2 | 3731
0.19332 | 41.505 | 29.5 | 3732
0.19994 | 34.54 | 29.5 | 3733
0.19179 | 43.115 | 29.5 | 3734
0.19171 | 43.195 | 29.3 | 3735
0.18977 | 45.24 | 29 | 3736
0.19321 | 41.62 | 28.6 | 3737
0.20194 | 32.435 | 28.2 | 3738
0.20615 | 28 | 28 | 3739
0.20634 | 27.8 | 27.8 | 3740
0.20644 | 27.7 | 27.7 | 3741
0.20653 | 27.6 | 27.6 | 3742
0.20653 | 27.6 | 27.6 | 3743
0.20662 | 27.5 | 27.5 | 3744
0.20662 | 27.5 | 27.5 | 3745
0.20672 | 27.4 | 27.4 | 3746
0.20672 | 27.4 | 27.4 | 3747
0.20681 | 27.3 | 27.3 | 3748
0.20681 | 27.3 | 27.3 | 3749
0.20509 | 29.115 | 27.4 | 3750
0.20002 | 34.455 | 27.7 | 3751
0.20323 | 31.075 | 28.1 | 3752
0.19809 | 36.485 | 28.4 | 3753
0.20213 | 32.23 | 28.8 | 3754
0.20391 | 30.355 | 29.2 | 3755
0.2023 | 32.055 | 29.5 | 3756
0.19789 | 36.7 | 29.7 | 3757
0.19709 | 37.54 | 29.7 | 3758
0.20047 | 33.98 | 29.5 | 3759
0.19599 | 38.69 | 29.1 | 3760
0.19807 | 36.505 | 28.7 | 3761
0.20081 | 33.62 | 28.3 | 3762
0.20606 | 28.1 | 28.1 | 3763
0.20634 | 27.8 | 27.8 | 3764
0.20653 | 27.6 | 27.6 | 3765
0.20662 | 27.5 | 27.5 | 3766
0.20662 | 27.5 | 27.5 | 3767
0.20672 | 27.4 | 27.4 | 3768
0.20672 | 27.4 | 27.4 | 3769
0.20681 | 27.3 | 27.3 | 3770
0.20681 | 27.3 | 27.3 | 3771
0.20681 | 27.3 | 27.3 | 3772
0.20681 | 27.3 | 27.3 | 3773
0.20672 | 27.4 | 27.4 | 3774
0.20644 | 27.7 | 27.7 | 3775
0.20502 | 29.19 | 28 | 3776
0.2042 | 30.05 | 28.3 | 3777
0.20339 | 30.91 | 28.6 | 3778
0.2022 | 32.155 | 28.9 | 3779
0.20175 | 32.635 | 29.1 | 3780
0.20358 | 30.705 | 29.2 | 3781
0.20345 | 30.845 | 29.2 | 3782
0.20002 | 34.455 | 29.1 | 3783
0.20276 | 31.565 | 28.8 | 3784
0.20564 | 28.535 | 28.5 | 3785
0.20606 | 28.1 | 28.1 | 3786
0.20624 | 27.9 | 27.9 | 3787
0.20653 | 27.6 | 27.6 | 3788
0.20662 | 27.5 | 27.5 | 3789
0.20672 | 27.4 | 27.4 | 3790
0.20681 | 27.3 | 27.3 | 3791
0.207 | 27.1 | 27.1 | 3792
0.2071 | 27 | 27 | 3793
0.2071 | 27 | 27 | 3794
0.2072 | 26.9 | 26.9 | 3795
0.2072 | 26.9 | 26.9 | 3796
0.2072 | 26.9 | 26.9 | 3797
0.20687 | 27.24 | 27.1 | 3798
0.20463 | 29.6 | 27.5 | 3799
0.20482 | 29.405 | 27.9 | 3800
0.20334 | 30.96 | 28.3 | 3801
0.20235 | 31.995 | 28.6 | 3802
0.20071 | 33.73 | 28.9 | 3803
0.20145 | 32.95 | 29.1 | 3804
0.19031 | 44.67 | 29.2 | 3805
0.18539 | 49.85 | 29.2 | 3806
0.18133 | 54.125 | 29.1 | 3807
0.18764 | 47.485 | 28.9 | 3808
0.1954 | 39.315 | 28.5 | 3809
0.20246 | 31.88 | 28.1 | 3810
0.20615 | 28 | 28 | 3811
0.20634 | 27.8 | 27.8 | 3812
0.20644 | 27.7 | 27.7 | 3813
0.20653 | 27.6 | 27.6 | 3814
0.20662 | 27.5 | 27.5 | 3815
0.20681 | 27.3 | 27.3 | 3816
0.20691 | 27.2 | 27.2 | 3817
0.2071 | 27 | 27 | 3818
0.2072 | 26.9 | 26.9 | 3819
0.2072 | 26.9 | 26.9 | 3820
0.2072 | 26.9 | 26.9 | 3821
0.20614 | 28.01 | 27.1 | 3822
0.19718 | 37.44 | 27.5 | 3823
0.18603 | 49.18 | 27.9 | 3824
0.18745 | 47.685 | 28.4 | 3825
0.19984 | 34.64 | 28.9 | 3826
0.19418 | 40.605 | 29.3 | 3827
0.18266 | 52.73 | 29.7 | 3828
0.18439 | 50.9 | 29.9 | 3829
0.17741 | 58.25 | 29.9 | 3830
0.18505 | 50.21 | 29.7 | 3831
0.18304 | 52.33 | 29.3 | 3832
0.18913 | 45.915 | 28.8 | 3833
0.20028 | 34.18 | 28.3 | 3834
0.20615 | 28 | 28 | 3835
0.20644 | 27.7 | 27.7 | 3836
0.20653 | 27.6 | 27.6 | 3837
0.20672 | 27.4 | 27.4 | 3838
0.20681 | 27.3 | 27.3 | 3839
0.20691 | 27.2 | 27.2 | 3840
0.20691 | 27.2 | 27.2 | 3841
0.207 | 27.1 | 27.1 | 3842
0.207 | 27.1 | 27.1 | 3843
0.207 | 27.1 | 27.1 | 3844
0.207 | 27.1 | 27.1 | 3845
0.20688 | 27.235 | 27.2 | 3846
0.20662 | 27.5 | 27.5 | 3847
0.20332 | 30.98 | 27.9 | 3848
0.20291 | 31.415 | 28.3 | 3849
0.1985 | 36.055 | 28.6 | 3850
0.19735 | 37.26 | 29 | 3851
0.1939 | 40.89 | 29.2 | 3852
0.20026 | 34.2 | 29.3 | 3853
0.20102 | 33.395 | 29.3 | 3854
0.19886 | 35.675 | 29.2 | 3855
0.2045 | 29.74 | 28.9 | 3856
0.20551 | 28.675 | 28.5 | 3857
0.20596 | 28.205 | 28.1 | 3858
0.20624 | 27.9 | 27.9 | 3859
0.20653 | 27.6 | 27.6 | 3860
0.20662 | 27.5 | 27.5 | 3861
0.20662 | 27.5 | 27.5 | 3862
0.20672 | 27.4 | 27.4 | 3863
0.20681 | 27.3 | 27.3 | 3864
0.20691 | 27.2 | 27.2 | 3865
0.20691 | 27.2 | 27.2 | 3866
0.207 | 27.1 | 27.1 | 3867
0.207 | 27.1 | 27.1 | 3868
0.207 | 27.1 | 27.1 | 3869
0.20664 | 27.48 | 27.2 | 3870
0.20217 | 32.19 | 27.5 | 3871
0.19036 | 44.625 | 28 | 3872
0.18443 | 50.865 | 28.5 | 3873
0.189 | 46.05 | 28.9 | 3874
0.18095 | 54.53 | 29.4 | 3875
0.18026 | 55.255 | 29.6 | 3876
0.17944 | 56.12 | 29.8 | 3877
0.17897 | 56.615 | 29.7 | 3878
0.18112 | 54.35 | 29.5 | 3879
0.18569 | 49.535 | 29.2 | 3880
0.19085 | 44.1 | 28.7 | 3881
0.20187 | 32.505 | 28.2 | 3882
0.20624 | 27.9 | 27.9 | 3883
0.20653 | 27.6 | 27.6 | 3884
0.20662 | 27.5 | 27.5 | 3885
0.20681 | 27.3 | 27.3 | 3886
0.207 | 27.1 | 27.1 | 3887
0.2071 | 27 | 27 | 3888
0.20729 | 26.8 | 26.8 | 3889
0.20729 | 26.8 | 26.8 | 3890
0.20738 | 26.7 | 26.7 | 3891
0.20729 | 26.8 | 26.8 | 3892
0.20729 | 26.8 | 26.8 | 3893
0.2071 | 27 | 27 | 3894
0.20007 | 34.4 | 27.4 | 3895
0.19876 | 35.775 | 27.9 | 3896
0.19832 | 36.24 | 28.4 | 3897
0.19615 | 38.53 | 28.8 | 3898
0.19191 | 42.99 | 29.2 | 3899
0.19551 | 39.2 | 29.4 | 3900
0.19219 | 42.695 | 29.5 | 3901
0.18657 | 48.615 | 29.4 | 3902
0.18952 | 45.505 | 29.3 | 3903
0.20354 | 30.75 | 29 | 3904
0.19686 | 37.775 | 28.5 | 3905
0.20329 | 31.01 | 28 | 3906
0.20634 | 27.8 | 27.8 | 3907
0.20672 | 27.4 | 27.4 | 3908
0.20681 | 27.3 | 27.3 | 3909
0.20691 | 27.2 | 27.2 | 3910
0.207 | 27.1 | 27.1 | 3911
0.2071 | 27 | 27 | 3912
0.2072 | 26.9 | 26.9 | 3913
0.2072 | 26.9 | 26.9 | 3914
0.2072 | 26.9 | 26.9 | 3915
0.2072 | 26.9 | 26.9 | 3916
0.2071 | 27 | 27 | 3917
0.20631 | 27.83 | 27.2 | 3918
0.2032 | 31.1 | 27.6 | 3919
0.20549 | 28.695 | 28.1 | 3920
0.199 | 35.53 | 28.6 | 3921
0.18645 | 48.735 | 29.1 | 3922
0.19236 | 42.52 | 29.5 | 3923
0.17997 | 55.56 | 29.8 | 3924
0.17648 | 59.23 | 29.9 | 3925
0.17635 | 59.37 | 29.9 | 3926
0.17784 | 57.8 | 29.8 | 3927
0.18075 | 54.74 | 29.4 | 3928
0.18604 | 49.165 | 28.9 | 3929
0.19705 | 37.575 | 28.3 | 3930
0.20606 | 28.1 | 28.1 | 3931
0.20653 | 27.6 | 27.6 | 3932
0.20672 | 27.4 | 27.4 | 3933
0.20681 | 27.3 | 27.3 | 3934
0.207 | 27.1 | 27.1 | 3935
0.2071 | 27 | 27 | 3936
0.2072 | 26.9 | 26.9 | 3937
0.20729 | 26.8 | 26.8 | 3938
0.20729 | 26.8 | 26.8 | 3939
0.20729 | 26.8 | 26.8 | 3940
0.20729 | 26.8 | 26.8 | 3941
0.20663 | 27.49 | 27 | 3942
0.20153 | 32.86 | 27.4 | 3943
0.19957 | 34.93 | 28 | 3944
0.20508 | 29.13 | 28.5 | 3945
0.20201 | 32.36 | 29 | 3946
0.20246 | 31.885 | 29.4 | 3947
0.18412 | 51.19 | 29.7 | 3948
0.17628 | 59.445 | 29.8 | 3949
0.18256 | 52.835 | 29.7 | 3950
0.17889 | 56.695 | 29.5 | 3951
0.19071 | 44.25 | 29.2 | 3952
0.20382 | 30.45 | 28.7 | 3953
0.19731 | 37.305 | 28.1 | 3954
0.20634 | 27.8 | 27.8 | 3955
0.20662 | 27.5 | 27.5 | 3956
0.20681 | 27.3 | 27.3 | 3957
0.20691 | 27.2 | 27.2 | 3958
0.207 | 27.1 | 27.1 | 3959
0.2071 | 27 | 27 | 3960
0.2071 | 27 | 27 | 3961
0.2072 | 26.9 | 26.9 | 3962
0.2072 | 26.9 | 26.9 | 3963
0.2072 | 26.9 | 26.9 | 3964
0.2072 | 26.9 | 26.9 | 3965
0.20677 | 27.345 | 27.1 | 3966
0.2042 | 30.055 | 27.5 | 3967
0.20624 | 27.9 | 27.9 | 3968
0.20324 | 31.065 | 28.3 | 3969
0.1895 | 45.53 | 28.8 | 3970
0.185 | 50.26 | 29.4 | 3971
0.18113 | 54.34 | 29.7 | 3972
0.17698 | 58.705 | 29.9 | 3973
0.17681 | 58.88 | 29.9 | 3974
0.1782 | 57.42 | 29.7 | 3975
0.18085 | 54.635 | 29.4 | 3976
0.18591 | 49.3 | 29 | 3977
0.19689 | 37.745 | 28.4 | 3978
0.20606 | 28.1 | 28.1 | 3979
0.20653 | 27.6 | 27.6 | 3980
0.20672 | 27.4 | 27.4 | 3981
0.20681 | 27.3 | 27.3 | 3982
0.207 | 27.1 | 27.1 | 3983
0.2071 | 27 | 27 | 3984
0.2071 | 27 | 27 | 3985
0.2072 | 26.9 | 26.9 | 3986
0.2072 | 26.9 | 26.9 | 3987
0.2072 | 26.9 | 26.9 | 3988
0.2072 | 26.9 | 26.9 | 3989
0.20615 | 28.005 | 27.2 | 3990
0.20015 | 34.315 | 27.7 | 3991
0.20234 | 32.015 | 28.2 | 3992
0.18301 | 52.36 | 28.7 | 3993
0.19969 | 34.8 | 29.2 | 3994
0.1916 | 43.32 | 29.6 | 3995
0.18729 | 47.855 | 29.9 | 3996
0.17825 | 57.37 | 30 | 3997
0.1834 | 51.945 | 30 | 3998
0.17867 | 56.925 | 29.8 | 3999
0.18182 | 53.615 | 29.5 | 4000
0.18758 | 47.55 | 29 | 4001
0.19865 | 35.89 | 28.4 | 4002
0.20596 | 28.2 | 28.2 | 4003
0.20634 | 27.8 | 27.8 | 4004
0.20653 | 27.6 | 27.6 | 4005
0.20672 | 27.4 | 27.4 | 4006
0.20681 | 27.3 | 27.3 | 4007
0.207 | 27.1 | 27.1 | 4008
0.207 | 27.1 | 27.1 | 4009
0.2071 | 27 | 27 | 4010
0.2071 | 27 | 27 | 4011
0.2071 | 27 | 27 | 4012
0.2071 | 27 | 27 | 4013
0.20684 | 27.275 | 27.1 | 4014
0.20144 | 32.955 | 27.6 | 4015
0.2017 | 32.68 | 28.2 | 4016
0.20469 | 29.535 | 28.8 | 4017
0.20332 | 30.98 | 29.3 | 4018
0.19828 | 36.285 | 29.6 | 4019
0.18972 | 45.3 | 29.9 | 4020
0.1832 | 52.155 | 30 | 4021
0.1813 | 54.155 | 29.9 | 4022
0.18142 | 54.03 | 29.6 | 4023
0.18759 | 47.54 | 29.2 | 4024
0.19771 | 36.885 | 28.8 | 4025
0.20304 | 31.275 | 28.3 | 4026
0.20606 | 28.1 | 28.1 | 4027
0.20634 | 27.8 | 27.8 | 4028
0.20653 | 27.6 | 27.6 | 4029
0.20662 | 27.5 | 27.5 | 4030
0.20672 | 27.4 | 27.4 | 4031
0.20681 | 27.3 | 27.3 | 4032
0.20691 | 27.2 | 27.2 | 4033
0.207 | 27.1 | 27.1 | 4034
0.2071 | 27 | 27 | 4035
0.2071 | 27 | 27 | 4036
0.2071 | 27 | 27 | 4037
0.20661 | 27.515 | 27.2 | 4038
0.20261 | 31.73 | 27.6 | 4039
0.2029 | 31.425 | 28.1 | 4040
0.19863 | 35.915 | 28.6 | 4041
0.19011 | 44.885 | 29.1 | 4042
0.2008 | 33.63 | 29.5 | 4043
0.19174 | 43.165 | 29.9 | 4044
0.18107 | 54.395 | 30 | 4045
0.19085 | 44.105 | 30 | 4046
0.19117 | 43.765 | 29.8 | 4047
0.18391 | 51.41 | 29.5 | 4048
0.19047 | 44.505 | 29 | 4049
0.20141 | 32.985 | 28.4 | 4050
0.20596 | 28.2 | 28.2 | 4051
0.20644 | 27.7 | 27.7 | 4052
0.20653 | 27.6 | 27.6 | 4053
0.20672 | 27.4 | 27.4 | 4054
0.20681 | 27.3 | 27.3 | 4055
0.20681 | 27.3 | 27.3 | 4056
0.20691 | 27.2 | 27.2 | 4057
0.20691 | 27.2 | 27.2 | 4058
0.20691 | 27.2 | 27.2 | 4059
0.20691 | 27.2 | 27.2 | 4060
0.20691 | 27.2 | 27.2 | 4061
0.20639 | 27.75 | 27.4 | 4062
0.20168 | 32.705 | 27.7 | 4063
0.20303 | 31.28 | 28.2 | 4064
0.19301 | 41.83 | 28.6 | 4065
0.20144 | 32.955 | 29 | 4066
0.1984 | 36.16 | 29.3 | 4067
0.20083 | 33.6 | 29.4 | 4068
0.19255 | 42.315 | 29.4 | 4069
0.19009 | 44.91 | 29.3 | 4070
0.18831 | 46.775 | 29.1 | 4071
0.19156 | 43.36 | 28.8 | 4072
0.19819 | 36.38 | 28.4 | 4073
0.20143 | 32.965 | 28.1 | 4074
0.20624 | 27.9 | 27.9 | 4075
0.20644 | 27.7 | 27.7 | 4076
0.20653 | 27.6 | 27.6 | 4077
0.20662 | 27.5 | 27.5 | 4078
0.20662 | 27.5 | 27.5 | 4079
0.20672 | 27.4 | 27.4 | 4080
0.20672 | 27.4 | 27.4 | 4081
0.20672 | 27.4 | 27.4 | 4082
0.20681 | 27.3 | 27.3 | 4083
0.20681 | 27.3 | 27.3 | 4084
0.20681 | 27.3 | 27.3 | 4085
0.20669 | 27.435 | 27.4 | 4086
0.20653 | 27.6 | 27.6 | 4087
0.20588 | 28.28 | 28 | 4088
0.2053 | 28.89 | 28.4 | 4089
0.20323 | 31.075 | 28.8 | 4090
0.20208 | 32.28 | 29.2 | 4091
0.20167 | 32.72 | 29.5 | 4092
0.19828 | 36.285 | 29.6 | 4093
0.19848 | 36.075 | 29.6 | 4094
0.19801 | 36.57 | 29.5 | 4095
0.20063 | 33.815 | 29.3 | 4096
0.20344 | 30.855 | 29 | 4097
0.20402 | 30.245 | 28.6 | 4098
0.20577 | 28.4 | 28.4 | 4099
0.20615 | 28 | 28 | 4100
0.20634 | 27.8 | 27.8 | 4101
0.20653 | 27.6 | 27.6 | 4102
0.20662 | 27.5 | 27.5 | 4103
0.20672 | 27.4 | 27.4 | 4104
0.20681 | 27.3 | 27.3 | 4105
0.20691 | 27.2 | 27.2 | 4106
0.20691 | 27.2 | 27.2 | 4107
0.20691 | 27.2 | 27.2 | 4108
0.20691 | 27.2 | 27.2 | 4109
0.20681 | 27.3 | 27.3 | 4110
0.20374 | 30.54 | 27.6 | 4111
0.20166 | 32.725 | 28 | 4112
0.20161 | 32.78 | 28.3 | 4113
0.19873 | 35.81 | 28.6 | 4114
0.19555 | 39.16 | 28.8 | 4115
0.19582 | 38.87 | 29 | 4116
0.19074 | 44.225 | 29 | 4117
0.19745 | 37.155 | 29 | 4118
0.1914 | 43.53 | 28.9 | 4119
0.19156 | 43.36 | 28.8 | 4120
0.19816 | 36.415 | 28.4 | 4121
0.20399 | 30.27 | 28.1 | 4122
0.20624 | 27.9 | 27.9 | 4123
0.20644 | 27.7 | 27.7 | 4124
0.20653 | 27.6 | 27.6 | 4125
0.20662 | 27.5 | 27.5 | 4126
0.20681 | 27.3 | 27.3 | 4127
0.20691 | 27.2 | 27.2 | 4128
0.20691 | 27.2 | 27.2 | 4129
0.207 | 27.1 | 27.1 | 4130
0.207 | 27.1 | 27.1 | 4131
0.207 | 27.1 | 27.1 | 4132
0.207 | 27.1 | 27.1 | 4133
0.20691 | 27.2 | 27.2 | 4134
0.20672 | 27.4 | 27.4 | 4135
0.20381 | 30.46 | 27.8 | 4136
0.2032 | 31.11 | 28.1 | 4137
0.20344 | 30.85 | 28.4 | 4138
0.19644 | 38.22 | 28.7 | 4139
0.20075 | 33.685 | 29.1 | 4140
0.19541 | 39.31 | 29.3 | 4141
0.19817 | 36.4 | 29.4 | 4142
0.20239 | 31.96 | 29.3 | 4143
0.20291 | 31.415 | 29 | 4144
0.20558 | 28.6 | 28.6 | 4145
0.20606 | 28.1 | 28.1 | 4146
0.20624 | 27.9 | 27.9 | 4147
0.20662 | 27.5 | 27.5 | 4148
0.20672 | 27.4 | 27.4 | 4149
0.20681 | 27.3 | 27.3 | 4150
0.20691 | 27.2 | 27.2 | 4151
0.207 | 27.1 | 27.1 | 4152
0.2071 | 27 | 27 | 4153
0.2071 | 27 | 27 | 4154
0.2072 | 26.9 | 26.9 | 4155
0.2072 | 26.9 | 26.9 | 4156
0.2071 | 27 | 27 | 4157
0.207 | 27.1 | 27.1 | 4158
0.20672 | 27.4 | 27.4 | 4159
0.20507 | 29.135 | 27.7 | 4160
0.20044 | 34.015 | 28.1 | 4161
0.20178 | 32.6 | 28.4 | 4162
0.20339 | 30.905 | 28.7 | 4163
0.20406 | 30.195 | 28.9 | 4164
0.20307 | 31.24 | 29 | 4165
0.20091 | 33.52 | 28.9 | 4166
0.19903 | 35.49 | 28.7 | 4167
0.20082 | 33.61 | 28.5 | 4168
0.19335 | 41.47 | 28.1 | 4169
0.20282 | 31.51 | 27.8 | 4170
0.20653 | 27.6 | 27.6 | 4171
0.20672 | 27.4 | 27.4 | 4172
0.20681 | 27.3 | 27.3 | 4173
0.20691 | 27.2 | 27.2 | 4174
0.207 | 27.1 | 27.1 | 4175
0.2071 | 27 | 27 | 4176
0.2072 | 26.9 | 26.9 | 4177
0.20729 | 26.8 | 26.8 | 4178
0.20738 | 26.7 | 26.7 | 4179
0.20748 | 26.6 | 26.6 | 4180
0.20748 | 26.6 | 26.6 | 4181
0.20712 | 26.98 | 26.7 | 4182
0.207 | 27.1 | 27.1 | 4183
0.20599 | 28.17 | 27.4 | 4184
0.20634 | 27.8 | 27.8 | 4185
0.20566 | 28.52 | 28.1 | 4186
0.20504 | 29.17 | 28.4 | 4187
0.20173 | 32.655 | 28.7 | 4188
0.20426 | 29.99 | 28.8 | 4189
0.20147 | 32.93 | 28.8 | 4190
0.20073 | 33.71 | 28.6 | 4191
0.20411 | 30.15 | 28.4 | 4192
0.20596 | 28.2 | 28.2 | 4193
0.20575 | 28.425 | 27.9 | 4194
0.20644 | 27.7 | 27.7 | 4195
0.20662 | 27.5 | 27.5 | 4196
0.20672 | 27.4 | 27.4 | 4197
0.20681 | 27.3 | 27.3 | 4198
0.20691 | 27.2 | 27.2 | 4199
0.207 | 27.1 | 27.1 | 4200
0.207 | 27.1 | 27.1 | 4201
0.2071 | 27 | 27 | 4202
0.2071 | 27 | 27 | 4203
0.2072 | 26.9 | 26.9 | 4204
0.2072 | 26.9 | 26.9 | 4205
0.20697 | 27.14 | 27 | 4206
0.19278 | 42.07 | 27.3 | 4207
0.18815 | 46.95 | 27.7 | 4208
0.18249 | 52.91 | 28.2 | 4209
0.18317 | 52.185 | 28.7 | 4210
0.19566 | 39.04 | 29.1 | 4211
0.19681 | 37.835 | 29.4 | 4212
0.19635 | 38.32 | 29.5 | 4213
0.19299 | 41.855 | 29.5 | 4214
0.19614 | 38.54 | 29.3 | 4215
0.19419 | 40.585 | 29 | 4216
0.19573 | 38.965 | 28.5 | 4217
0.20422 | 30.035 | 27.9 | 4218
0.20644 | 27.7 | 27.7 | 4219
0.20681 | 27.3 | 27.3 | 4220
0.20691 | 27.2 | 27.2 | 4221
0.207 | 27.1 | 27.1 | 4222
0.2071 | 27 | 27 | 4223
0.2072 | 26.9 | 26.9 | 4224
0.20729 | 26.8 | 26.8 | 4225
0.20738 | 26.7 | 26.7 | 4226
0.20738 | 26.7 | 26.7 | 4227
0.20738 | 26.7 | 26.7 | 4228
0.20738 | 26.7 | 26.7 | 4229
0.20713 | 26.97 | 26.9 | 4230
0.20396 | 30.31 | 27.3 | 4231
0.19553 | 39.175 | 27.8 | 4232
0.19735 | 37.265 | 28.2 | 4233
0.19348 | 41.335 | 28.7 | 4234
0.19218 | 42.71 | 29.2 | 4235
0.17975 | 55.785 | 29.5 | 4236
0.17949 | 56.06 | 29.6 | 4237
0.17973 | 55.815 | 29.6 | 4238
0.18151 | 53.935 | 29.4 | 4239
0.18495 | 50.315 | 29 | 4240
0.19107 | 43.87 | 28.4 | 4241
0.20168 | 32.705 | 27.7 | 4242
0.20672 | 27.4 | 27.4 | 4243
0.2071 | 27 | 27 | 4244
0.20729 | 26.8 | 26.8 | 4245
0.20738 | 26.7 | 26.7 | 4246
0.20748 | 26.6 | 26.6 | 4247
0.20758 | 26.5 | 26.5 | 4248
0.20767 | 26.4 | 26.4 | 4249
0.20767 | 26.4 | 26.4 | 4250
0.20767 | 26.4 | 26.4 | 4251
0.20767 | 26.4 | 26.4 | 4252
0.20758 | 26.5 | 26.5 | 4253
0.20725 | 26.84 | 26.7 | 4254
0.20122 | 33.185 | 27.2 | 4255
0.1958 | 38.895 | 27.8 | 4256
0.1925 | 42.37 | 28.3 | 4257
0.19794 | 36.64 | 28.8 | 4258
0.18344 | 51.91 | 29.3 | 4259
0.17896 | 56.62 | 29.6 | 4260
0.17857 | 57.035 | 29.7 | 4261
0.17867 | 56.93 | 29.7 | 4262
0.18035 | 55.155 | 29.5 | 4263
0.1832 | 52.16 | 29.2 | 4264
0.19035 | 44.63 | 28.6 | 4265
0.19877 | 35.77 | 28 | 4266
0.20644 | 27.7 | 27.7 | 4267
0.20672 | 27.4 | 27.4 | 4268
0.20691 | 27.2 | 27.2 | 4269
0.207 | 27.1 | 27.1 | 4270
0.2072 | 26.9 | 26.9 | 4271
0.20729 | 26.8 | 26.8 | 4272
0.20748 | 26.6 | 26.6 | 4273
0.20758 | 26.5 | 26.5 | 4274
0.20758 | 26.5 | 26.5 | 4275
0.20758 | 26.5 | 26.5 | 4276
0.20748 | 26.6 | 26.6 | 4277
0.20716 | 26.94 | 26.8 | 4278
0.20452 | 29.72 | 27.2 | 4279
0.20604 | 28.12 | 27.7 | 4280
0.20473 | 29.49 | 28.3 | 4281
0.20333 | 30.965 | 28.9 | 4282
0.20116 | 33.255 | 29.3 | 4283
0.19632 | 38.35 | 29.6 | 4284
0.1939 | 40.895 | 29.8 | 4285
0.1933 | 41.53 | 29.7 | 4286
0.18593 | 49.28 | 29.4 | 4287
0.19323 | 41.6 | 29 | 4288
0.19537 | 39.35 | 28.5 | 4289
0.20269 | 31.64 | 28 | 4290
0.20644 | 27.7 | 27.7 | 4291
0.20672 | 27.4 | 27.4 | 4292
0.20691 | 27.2 | 27.2 | 4293
0.207 | 27.1 | 27.1 | 4294
0.2071 | 27 | 27 | 4295
0.20729 | 26.8 | 26.8 | 4296
0.20738 | 26.7 | 26.7 | 4297
0.20738 | 26.7 | 26.7 | 4298
0.20738 | 26.7 | 26.7 | 4299
0.20738 | 26.7 | 26.7 | 4300
0.20738 | 26.7 | 26.7 | 4301
0.20716 | 26.935 | 26.9 | 4302
0.20538 | 28.815 | 27.1 | 4303
0.19389 | 40.905 | 27.5 | 4304
0.18612 | 49.08 | 27.8 | 4305
0.18138 | 54.07 | 28.1 | 4306
0.18875 | 46.32 | 28.4 | 4307
0.18427 | 51.035 | 28.6 | 4308
0.18823 | 46.86 | 28.8 | 4309
0.18251 | 52.88 | 28.8 | 4310
0.18111 | 54.355 | 28.7 | 4311
0.19021 | 44.78 | 28.4 | 4312
0.19116 | 43.78 | 28.1 | 4313
0.20387 | 30.395 | 27.7 | 4314
0.20653 | 27.6 | 27.6 | 4315
0.20681 | 27.3 | 27.3 | 4316
0.20691 | 27.2 | 27.2 | 4317
0.207 | 27.1 | 27.1 | 4318
0.2072 | 26.9 | 26.9 | 4319
0.20738 | 26.7 | 26.7 | 4320
0.20748 | 26.6 | 26.6 | 4321
0.20758 | 26.5 | 26.5 | 4322
0.20758 | 26.5 | 26.5 | 4323
0.20758 | 26.5 | 26.5 | 4324
0.20758 | 26.5 | 26.5 | 4325
0.20748 | 26.6 | 26.6 | 4326
0.2057 | 28.47 | 27 | 4327
0.20127 | 33.135 | 27.5 | 4328
0.201 | 33.425 | 28 | 4329
0.19454 | 40.225 | 28.5 | 4330
0.19296 | 41.885 | 28.9 | 4331
0.18686 | 48.31 | 29.2 | 4332
0.18939 | 45.645 | 29.3 | 4333
0.18493 | 50.335 | 29.3 | 4334
0.18715 | 48 | 29.1 | 4335
0.19162 | 43.295 | 28.7 | 4336
0.19862 | 35.93 | 28.3 | 4337
0.20448 | 29.76 | 27.8 | 4338
0.20662 | 27.5 | 27.5 | 4339
0.20691 | 27.2 | 27.2 | 4340
0.207 | 27.1 | 27.1 | 4341
0.2072 | 26.9 | 26.9 | 4342
0.20729 | 26.8 | 26.8 | 4343
0.20748 | 26.6 | 26.6 | 4344
0.20758 | 26.5 | 26.5 | 4345
0.20767 | 26.4 | 26.4 | 4346
0.20767 | 26.4 | 26.4 | 4347
0.20776 | 26.3 | 26.3 | 4348
0.20776 | 26.3 | 26.3 | 4349
0.20748 | 26.605 | 26.5 | 4350
0.20484 | 29.38 | 27 | 4351
0.20157 | 32.82 | 27.5 | 4352
0.1996 | 34.895 | 28 | 4353
0.20228 | 32.075 | 28.4 | 4354
0.19923 | 35.28 | 28.7 | 4355
0.19605 | 38.635 | 28.8 | 4356
0.19632 | 38.35 | 28.9 | 4357
0.19704 | 37.585 | 28.8 | 4358
0.19441 | 40.36 | 28.6 | 4359
0.19263 | 42.23 | 28.3 | 4360
0.19557 | 39.135 | 27.9 | 4361
0.20147 | 32.925 | 27.5 | 4362
0.20681 | 27.3 | 27.3 | 4363
0.2071 | 27 | 27 | 4364
0.2072 | 26.9 | 26.9 | 4365
0.20729 | 26.8 | 26.8 | 4366
0.20738 | 26.7 | 26.7 | 4367
0.20748 | 26.6 | 26.6 | 4368
0.20748 | 26.6 | 26.6 | 4369
0.20758 | 26.5 | 26.5 | 4370
0.20758 | 26.5 | 26.5 | 4371
0.20767 | 26.4 | 26.4 | 4372
0.20767 | 26.4 | 26.4 | 4373
0.20745 | 26.635 | 26.6 | 4374
0.20537 | 28.825 | 26.9 | 4375
0.19555 | 39.16 | 27.4 | 4376
0.18683 | 48.34 | 27.9 | 4377
0.18825 | 46.845 | 28.4 | 4378
0.18352 | 51.825 | 28.9 | 4379
0.19211 | 42.78 | 29.2 | 4380
0.18101 | 54.46 | 29.4 | 4381
0.18344 | 51.905 | 29.4 | 4382
0.18469 | 50.585 | 29.2 | 4383
0.19 | 45.005 | 28.8 | 4384
0.19922 | 35.3 | 28.3 | 4385
0.20364 | 30.64 | 27.7 | 4386
0.20672 | 27.4 | 27.4 | 4387
0.2072 | 26.9 | 26.9 | 4388
0.20738 | 26.7 | 26.7 | 4389
0.20758 | 26.5 | 26.5 | 4390
0.20776 | 26.3 | 26.3 | 4391
0.20796 | 26.1 | 26.1 | 4392
0.20805 | 26 | 26 | 4393
0.20805 | 26 | 26 | 4394
0.20814 | 25.9 | 25.9 | 4395
0.20824 | 25.8 | 25.8 | 4396
0.20824 | 25.8 | 25.8 | 4397
0.20798 | 26.07 | 26 | 4398
0.1995 | 35 | 26.6 | 4399
0.19062 | 44.35 | 27.2 | 4400
0.18536 | 49.885 | 27.8 | 4401
0.18154 | 53.91 | 28.5 | 4402
0.17864 | 56.96 | 29.1 | 4403
0.17789 | 57.745 | 29.5 | 4404
0.1779 | 57.735 | 29.7 | 4405
0.17857 | 57.035 | 29.7 | 4406
0.18038 | 55.125 | 29.4 | 4407
0.18372 | 51.615 | 28.9 | 4408
0.18963 | 45.385 | 28.2 | 4409
0.20047 | 33.975 | 27.5 | 4410
0.207 | 27.1 | 27.1 | 4411
0.20738 | 26.7 | 26.7 | 4412
0.20758 | 26.5 | 26.5 | 4413
0.20776 | 26.3 | 26.3 | 4414
0.20786 | 26.2 | 26.2 | 4415
0.20805 | 26 | 26 | 4416
0.20814 | 25.9 | 25.9 | 4417
0.20824 | 25.8 | 25.8 | 4418
0.20824 | 25.8 | 25.8 | 4419
0.20824 | 25.8 | 25.8 | 4420
0.20814 | 25.9 | 25.9 | 4421
0.20776 | 26.31 | 26.1 | 4422
0.19624 | 38.43 | 26.6 | 4423
0.18892 | 46.135 | 27.2 | 4424
0.18287 | 52.51 | 27.8 | 4425
0.18592 | 49.295 | 28.4 | 4426
0.17959 | 55.955 | 28.9 | 4427
0.17875 | 56.845 | 29.3 | 4428
0.18142 | 54.035 | 29.5 | 4429
0.17875 | 56.84 | 29.4 | 4430
0.1807 | 54.785 | 29.2 | 4431
0.19236 | 42.52 | 28.8 | 4432
0.1893 | 45.735 | 28.2 | 4433
0.19955 | 34.945 | 27.7 | 4434
0.20672 | 27.4 | 27.4 | 4435
0.207 | 27.1 | 27.1 | 4436
0.2071 | 27 | 27 | 4437
0.2072 | 26.9 | 26.9 | 4438
0.20729 | 26.8 | 26.8 | 4439
0.20738 | 26.7 | 26.7 | 4440
0.20748 | 26.6 | 26.6 | 4441
0.20758 | 26.5 | 26.5 | 4442
0.20767 | 26.4 | 26.4 | 4443
0.20767 | 26.4 | 26.4 | 4444
0.20767 | 26.4 | 26.4 | 4445
0.20721 | 26.88 | 26.6 | 4446
0.19893 | 35.605 | 27.1 | 4447
0.20644 | 27.7 | 27.7 | 4448
0.20317 | 31.135 | 28.3 | 4449
0.20443 | 29.815 | 28.8 | 4450
0.1976 | 37.005 | 29.2 | 4451
0.19631 | 38.355 | 29.5 | 4452
0.19475 | 39.995 | 29.6 | 4453
0.19505 | 39.685 | 29.5 | 4454
0.18726 | 47.885 | 29.3 | 4455
0.20333 | 30.965 | 28.9 | 4456
0.20577 | 28.405 | 28.3 | 4457
0.19656 | 38.09 | 27.8 | 4458
0.20662 | 27.5 | 27.5 | 4459
0.20691 | 27.2 | 27.2 | 4460
0.207 | 27.1 | 27.1 | 4461
0.2071 | 27 | 27 | 4462
0.2072 | 26.9 | 26.9 | 4463
0.20729 | 26.8 | 26.8 | 4464
0.20738 | 26.7 | 26.7 | 4465
0.20748 | 26.6 | 26.6 | 4466
0.20748 | 26.6 | 26.6 | 4467
0.20748 | 26.6 | 26.6 | 4468
0.20748 | 26.6 | 26.6 | 4469
0.20686 | 27.255 | 26.8 | 4470
0.1986 | 35.95 | 27.2 | 4471
0.19746 | 37.145 | 27.8 | 4472
0.18884 | 46.22 | 28.3 | 4473
0.20159 | 32.795 | 28.7 | 4474
0.19173 | 43.175 | 29 | 4475
0.18732 | 47.82 | 29.2 | 4476
0.19716 | 37.465 | 29.1 | 4477
0.18824 | 46.85 | 29 | 4478
0.17965 | 55.89 | 28.8 | 4479
0.19208 | 42.815 | 28.5 | 4480
0.1886 | 46.475 | 28.1 | 4481
0.20018 | 34.28 | 27.7 | 4482
0.20672 | 27.4 | 27.4 | 4483
0.207 | 27.1 | 27.1 | 4484
0.2072 | 26.9 | 26.9 | 4485
0.20729 | 26.8 | 26.8 | 4486
0.20738 | 26.7 | 26.7 | 4487
0.20758 | 26.5 | 26.5 | 4488
0.20767 | 26.4 | 26.4 | 4489
0.20776 | 26.3 | 26.3 | 4490
0.20786 | 26.2 | 26.2 | 4491
0.20786 | 26.2 | 26.2 | 4492
0.20786 | 26.2 | 26.2 | 4493
0.2077 | 26.37 | 26.3 | 4494
0.20126 | 33.145 | 26.6 | 4495
0.20461 | 29.625 | 27 | 4496
0.2045 | 29.735 | 27.6 | 4497
0.19335 | 41.47 | 28.1 | 4498
0.19578 | 38.92 | 28.7 | 4499
0.18695 | 48.21 | 29.1 | 4500
0.17921 | 56.355 | 29.3 | 4501
0.19547 | 39.24 | 29.3 | 4502
0.1802 | 55.315 | 29.1 | 4503
0.18311 | 52.25 | 28.8 | 4504
0.18854 | 46.54 | 28.2 | 4505
0.19998 | 34.495 | 27.6 | 4506
0.20691 | 27.2 | 27.2 | 4507
0.20729 | 26.8 | 26.8 | 4508
0.20748 | 26.6 | 26.6 | 4509
0.20758 | 26.5 | 26.5 | 4510
0.20767 | 26.4 | 26.4 | 4511
0.20776 | 26.3 | 26.3 | 4512
0.20786 | 26.2 | 26.2 | 4513
0.20796 | 26.1 | 26.1 | 4514
0.20796 | 26.1 | 26.1 | 4515
0.20796 | 26.1 | 26.1 | 4516
0.20796 | 26.1 | 26.1 | 4517
0.20757 | 26.51 | 26.3 | 4518
0.20147 | 32.93 | 26.7 | 4519
0.19754 | 37.065 | 27.3 | 4520
0.20356 | 30.73 | 28 | 4521
0.19195 | 42.95 | 28.6 | 4522
0.18744 | 47.69 | 29 | 4523
0.19504 | 39.69 | 29.4 | 4524
0.18082 | 54.665 | 29.5 | 4525
0.17749 | 58.165 | 29.5 | 4526
0.17908 | 56.495 | 29.3 | 4527
0.18176 | 53.675 | 29 | 4528
0.19118 | 43.76 | 28.5 | 4529
0.20225 | 32.1 | 27.9 | 4530
0.20653 | 27.6 | 27.6 | 4531
0.207 | 27.1 | 27.1 | 4532
0.2071 | 27 | 27 | 4533
0.20729 | 26.8 | 26.8 | 4534
0.20738 | 26.7 | 26.7 | 4535
0.20748 | 26.6 | 26.6 | 4536
0.20758 | 26.5 | 26.5 | 4537
0.20767 | 26.4 | 26.4 | 4538
0.20767 | 26.4 | 26.4 | 4539
0.20767 | 26.4 | 26.4 | 4540
0.20767 | 26.4 | 26.4 | 4541
0.20748 | 26.6 | 26.6 | 4542
0.2035 | 30.785 | 26.9 | 4543
0.19675 | 37.9 | 27.4 | 4544
0.20089 | 33.54 | 27.8 | 4545
0.2041 | 30.155 | 28.3 | 4546
0.2006 | 33.845 | 28.7 | 4547
0.20005 | 34.42 | 29.1 | 4548
0.20358 | 30.7 | 29.3 | 4549
0.20289 | 31.43 | 29.4 | 4550
0.19926 | 35.255 | 29.2 | 4551
0.19645 | 38.21 | 28.9 | 4552
0.20201 | 32.36 | 28.3 | 4553
0.20457 | 29.66 | 27.7 | 4554
0.20662 | 27.5 | 27.5 | 4555
0.2071 | 27 | 27 | 4556
0.2072 | 26.9 | 26.9 | 4557
0.20738 | 26.7 | 26.7 | 4558
0.20748 | 26.6 | 26.6 | 4559
0.20758 | 26.5 | 26.5 | 4560
0.20767 | 26.4 | 26.4 | 4561
0.20776 | 26.3 | 26.3 | 4562
0.20776 | 26.3 | 26.3 | 4563
0.20776 | 26.3 | 26.3 | 4564
0.20776 | 26.3 | 26.3 | 4565
0.20767 | 26.4 | 26.4 | 4566
0.20579 | 28.375 | 26.8 | 4567
0.19753 | 37.07 | 27.2 | 4568
0.18665 | 48.53 | 27.6 | 4569
0.18314 | 52.225 | 27.9 | 4570
0.19708 | 37.545 | 28.2 | 4571
0.18822 | 46.875 | 28.5 | 4572
0.17935 | 56.215 | 28.6 | 4573
0.18011 | 55.41 | 28.6 | 4574
0.18174 | 53.7 | 28.5 | 4575
0.18477 | 50.5 | 28.1 | 4576
0.19018 | 44.815 | 27.7 | 4577
0.20056 | 33.885 | 27.2 | 4578
0.2071 | 27 | 27 | 4579
0.20748 | 26.6 | 26.6 | 4580
0.20767 | 26.4 | 26.4 | 4581
0.20776 | 26.3 | 26.3 | 4582
0.20796 | 26.1 | 26.1 | 4583
0.20805 | 26 | 26 | 4584
0.20805 | 26 | 26 | 4585
0.20814 | 25.9 | 25.9 | 4586
0.20814 | 25.9 | 25.9 | 4587
0.20814 | 25.9 | 25.9 | 4588
0.20824 | 25.8 | 25.8 | 4589
0.20798 | 26.07 | 26 | 4590
0.20112 | 33.29 | 26.5 | 4591
0.20651 | 27.62 | 27.2 | 4592
0.19949 | 35.01 | 27.8 | 4593
0.19689 | 37.745 | 28.4 | 4594
0.19987 | 34.61 | 28.8 | 4595
0.19227 | 42.61 | 29.1 | 4596
0.1851 | 50.16 | 29.3 | 4597
0.18284 | 52.54 | 29.3 | 4598
0.17997 | 55.56 | 29.1 | 4599
0.18254 | 52.85 | 28.7 | 4600
0.19046 | 44.515 | 28.1 | 4601
0.19751 | 37.09 | 27.5 | 4602
0.207 | 27.1 | 27.1 | 4603
0.20738 | 26.7 | 26.7 | 4604
0.20758 | 26.5 | 26.5 | 4605
0.20767 | 26.4 | 26.4 | 4606
0.20786 | 26.2 | 26.2 | 4607
0.20796 | 26.1 | 26.1 | 4608
0.20805 | 26 | 26 | 4609
0.20814 | 25.9 | 25.9 | 4610
0.20805 | 26 | 26 | 4611
0.20805 | 26 | 26 | 4612
0.20805 | 26 | 26 | 4613
0.20757 | 26.51 | 26.3 | 4614
0.19798 | 36.6 | 26.8 | 4615
0.1885 | 46.58 | 27.4 | 4616
0.18214 | 53.27 | 28 | 4617
0.18459 | 50.69 | 28.5 | 4618
0.17697 | 58.715 | 29 | 4619
0.17628 | 59.44 | 29.2 | 4620
0.17613 | 59.605 | 29.4 | 4621
0.17662 | 59.08 | 29.4 | 4622
0.17808 | 57.55 | 29.2 | 4623
0.18076 | 54.73 | 28.9 | 4624
0.18585 | 49.37 | 28.3 | 4625
0.19629 | 38.375 | 27.7 | 4626
0.20672 | 27.4 | 27.4 | 4627
0.2071 | 27 | 27 | 4628
0.2072 | 26.9 | 26.9 | 4629
0.20729 | 26.8 | 26.8 | 4630
0.20738 | 26.7 | 26.7 | 4631
0.20758 | 26.5 | 26.5 | 4632
0.20767 | 26.4 | 26.4 | 4633
0.20776 | 26.3 | 26.3 | 4634
0.20776 | 26.3 | 26.3 | 4635
0.20776 | 26.3 | 26.3 | 4636
0.20776 | 26.3 | 26.3 | 4637
0.20728 | 26.81 | 26.6 | 4638
0.19797 | 36.615 | 27.2 | 4639
0.19673 | 37.915 | 27.8 | 4640
0.20052 | 33.93 | 28.4 | 4641
0.20306 | 31.25 | 28.8 | 4642
0.19091 | 44.04 | 29.2 | 4643
0.18939 | 45.645 | 29.3 | 4644
0.18606 | 49.15 | 29.2 | 4645
0.1779 | 57.735 | 29 | 4646
0.18178 | 53.655 | 28.7 | 4647
0.193 | 41.845 | 28.3 | 4648
0.20093 | 33.5 | 27.9 | 4649
0.19779 | 36.805 | 27.6 | 4650
0.20672 | 27.4 | 27.4 | 4651
0.2071 | 27 | 27 | 4652
0.2072 | 26.9 | 26.9 | 4653
0.20729 | 26.8 | 26.8 | 4654
0.20738 | 26.7 | 26.7 | 4655
0.20748 | 26.6 | 26.6 | 4656
0.20758 | 26.5 | 26.5 | 4657
0.20758 | 26.5 | 26.5 | 4658
0.20758 | 26.5 | 26.5 | 4659
0.20767 | 26.4 | 26.4 | 4660
0.20767 | 26.4 | 26.4 | 4661
0.20698 | 27.125 | 26.6 | 4662
0.19875 | 35.79 | 26.9 | 4663
0.20466 | 29.57 | 27.4 | 4664
0.19358 | 41.235 | 27.9 | 4665
0.17924 | 56.33 | 28.4 | 4666
0.17932 | 56.24 | 28.8 | 4667
0.17661 | 59.09 | 29.2 | 4668
0.17666 | 59.045 | 29.4 | 4669
0.17756 | 58.095 | 29.5 | 4670
0.17948 | 56.07 | 29.4 | 4671
0.18269 | 52.69 | 29.1 | 4672
0.18829 | 46.805 | 28.5 | 4673
0.1987 | 35.845 | 27.9 | 4674
0.20662 | 27.5 | 27.5 | 4675
0.207 | 27.1 | 27.1 | 4676
0.2072 | 26.9 | 26.9 | 4677
0.20738 | 26.7 | 26.7 | 4678
0.20748 | 26.6 | 26.6 | 4679
0.20758 | 26.5 | 26.5 | 4680
0.20776 | 26.3 | 26.3 | 4681
0.20776 | 26.3 | 26.3 | 4682
0.20786 | 26.2 | 26.2 | 4683
0.20786 | 26.2 | 26.2 | 4684
0.20786 | 26.2 | 26.2 | 4685
0.2076 | 26.47 | 26.4 | 4686
0.19845 | 36.1 | 27 | 4687
0.19373 | 41.075 | 27.6 | 4688
0.19901 | 35.515 | 28.2 | 4689
0.20269 | 31.64 | 28.7 | 4690
0.19639 | 38.27 | 29.1 | 4691
0.18802 | 47.08 | 29.3 | 4692
0.20203 | 32.34 | 29.4 | 4693
0.19498 | 39.76 | 29.4 | 4694
0.19912 | 35.4 | 29.1 | 4695
0.20443 | 29.815 | 28.8 | 4696
0.18648 | 48.71 | 28.2 | 4697
0.20457 | 29.665 | 27.6 | 4698
0.20681 | 27.3 | 27.3 | 4699
0.2071 | 27 | 27 | 4700
0.2072 | 26.9 | 26.9 | 4701
0.20729 | 26.8 | 26.8 | 4702
0.20738 | 26.7 | 26.7 | 4703
0.20748 | 26.6 | 26.6 | 4704
0.20748 | 26.6 | 26.6 | 4705
0.20758 | 26.5 | 26.5 | 4706
0.20758 | 26.5 | 26.5 | 4707
0.20767 | 26.4 | 26.4 | 4708
0.20767 | 26.4 | 26.4 | 4709
0.20748 | 26.6 | 26.6 | 4710
0.20684 | 27.275 | 27.1 | 4711
0.20483 | 29.385 | 27.6 | 4712
0.20373 | 30.545 | 28.2 | 4713
0.18207 | 53.345 | 28.6 | 4714
0.19174 | 43.17 | 29.1 | 4715
0.19475 | 40.005 | 29.4 | 4716
0.1883 | 46.79 | 29.5 | 4717
0.19694 | 37.695 | 29.4 | 4718
0.18316 | 52.2 | 29.1 | 4719
0.18377 | 51.555 | 28.7 | 4720
0.19519 | 39.54 | 28.2 | 4721
0.19706 | 37.57 | 27.7 | 4722
0.20662 | 27.5 | 27.5 | 4723
0.20691 | 27.2 | 27.2 | 4724
0.207 | 27.1 | 27.1 | 4725
0.2071 | 27 | 27 | 4726
0.2072 | 26.9 | 26.9 | 4727
0.20738 | 26.7 | 26.7 | 4728
0.20738 | 26.7 | 26.7 | 4729
0.20738 | 26.7 | 26.7 | 4730
0.20748 | 26.6 | 26.6 | 4731
0.20748 | 26.6 | 26.6 | 4732
0.20748 | 26.6 | 26.6 | 4733
0.20722 | 26.87 | 26.8 | 4734
0.19779 | 36.795 | 27.1 | 4735
0.18864 | 46.43 | 27.6 | 4736
0.18338 | 51.97 | 28.1 | 4737
0.18556 | 49.67 | 28.6 | 4738
0.17698 | 58.71 | 29.1 | 4739
0.17619 | 59.535 | 29.4 | 4740
0.17597 | 59.77 | 29.6 | 4741
0.1763 | 59.425 | 29.5 | 4742
0.17772 | 57.93 | 29.3 | 4743
0.18042 | 55.08 | 28.9 | 4744
0.19822 | 36.35 | 28.3 | 4745
0.1956 | 39.11 | 27.7 | 4746
0.20662 | 27.5 | 27.5 | 4747
0.207 | 27.1 | 27.1 | 4748
0.2071 | 27 | 27 | 4749
0.2072 | 26.9 | 26.9 | 4750
0.20729 | 26.8 | 26.8 | 4751
0.20748 | 26.6 | 26.6 | 4752
0.20748 | 26.6 | 26.6 | 4753
0.20758 | 26.5 | 26.5 | 4754
0.20767 | 26.4 | 26.4 | 4755
0.20767 | 26.4 | 26.4 | 4756
0.20767 | 26.4 | 26.4 | 4757
0.20735 | 26.74 | 26.6 | 4758
0.1963 | 38.365 | 27.2 | 4759
0.19061 | 44.355 | 27.8 | 4760
0.19693 | 37.71 | 28.4 | 4761
0.1931 | 41.74 | 29 | 4762
0.18491 | 50.36 | 29.5 | 4763
0.17864 | 56.955 | 29.9 | 4764
0.18191 | 53.52 | 30 | 4765
0.17635 | 59.37 | 29.9 | 4766
0.17794 | 57.7 | 29.7 | 4767
0.18081 | 54.675 | 29.3 | 4768
0.18763 | 47.5 | 28.6 | 4769
0.19631 | 38.36 | 28 | 4770
0.20644 | 27.7 | 27.7 | 4771
0.20681 | 27.3 | 27.3 | 4772
0.207 | 27.1 | 27.1 | 4773
0.2071 | 27 | 27 | 4774
0.2072 | 26.9 | 26.9 | 4775
0.2072 | 26.9 | 26.9 | 4776
0.20729 | 26.8 | 26.8 | 4777
0.20738 | 26.7 | 26.7 | 4778
0.20738 | 26.7 | 26.7 | 4779
0.20748 | 26.6 | 26.6 | 4780
0.20748 | 26.6 | 26.6 | 4781
0.2068 | 27.32 | 26.9 | 4782
0.19821 | 36.355 | 27.5 | 4783
0.19997 | 34.505 | 28.1 | 4784
0.18264 | 52.745 | 28.7 | 4785
0.17841 | 57.2 | 29.2 | 4786
0.18648 | 48.71 | 29.6 | 4787
0.17618 | 59.545 | 29.9 | 4788
0.17814 | 57.48 | 29.9 | 4789
0.17674 | 58.955 | 29.8 | 4790
0.17859 | 57.01 | 29.5 | 4791
0.1817 | 53.74 | 29.1 | 4792
0.18719 | 47.96 | 28.5 | 4793
0.19793 | 36.65 | 27.9 | 4794
0.20653 | 27.6 | 27.6 | 4795
0.207 | 27.1 | 27.1 | 4796
0.2071 | 27 | 27 | 4797
0.2072 | 26.9 | 26.9 | 4798
0.20729 | 26.8 | 26.8 | 4799
0.20738 | 26.7 | 26.7 | 4800
0.20748 | 26.6 | 26.6 | 4801
0.20758 | 26.5 | 26.5 | 4802
0.20767 | 26.4 | 26.4 | 4803
0.20767 | 26.4 | 26.4 | 4804
0.20767 | 26.4 | 26.4 | 4805
0.20751 | 26.57 | 26.5 | 4806
0.20171 | 32.675 | 26.9 | 4807
0.19469 | 40.065 | 27.5 | 4808
0.18414 | 51.165 | 28.1 | 4809
0.18151 | 53.935 | 28.7 | 4810
0.18027 | 55.24 | 29.2 | 4811
0.18042 | 55.08 | 29.6 | 4812
0.17846 | 57.145 | 29.6 | 4813
0.17886 | 56.73 | 29.5 | 4814
0.18061 | 54.885 | 29.3 | 4815
0.18374 | 51.585 | 28.8 | 4816
0.18907 | 45.98 | 28.2 | 4817
0.19931 | 35.195 | 27.6 | 4818
0.20681 | 27.3 | 27.3 | 4819
0.2072 | 26.9 | 26.9 | 4820
0.20738 | 26.7 | 26.7 | 4821
0.20748 | 26.6 | 26.6 | 4822
0.20767 | 26.4 | 26.4 | 4823
0.20786 | 26.2 | 26.2 | 4824
0.20796 | 26.1 | 26.1 | 4825
0.20805 | 26 | 26 | 4826
0.20814 | 25.9 | 25.9 | 4827
0.20824 | 25.8 | 25.8 | 4828
0.20814 | 25.9 | 25.9 | 4829
0.20792 | 26.135 | 26.1 | 4830
0.20143 | 32.965 | 26.7 | 4831
0.20024 | 34.22 | 27.5 | 4832
0.19761 | 36.99 | 28.1 | 4833
0.20123 | 33.18 | 28.7 | 4834
0.1966 | 38.055 | 29.2 | 4835
0.19176 | 43.15 | 29.5 | 4836
0.18089 | 54.585 | 29.7 | 4837
0.17796 | 57.67 | 29.6 | 4838
0.17945 | 56.105 | 29.4 | 4839
0.18235 | 53.05 | 28.9 | 4840
0.18751 | 47.62 | 28.3 | 4841
0.19802 | 36.56 | 27.6 | 4842
0.20681 | 27.3 | 27.3 | 4843
0.2072 | 26.9 | 26.9 | 4844
0.20738 | 26.7 | 26.7 | 4845
0.20748 | 26.6 | 26.6 | 4846
0.20758 | 26.5 | 26.5 | 4847
0.20776 | 26.3 | 26.3 | 4848
0.20786 | 26.2 | 26.2 | 4849
0.20786 | 26.2 | 26.2 | 4850
0.20786 | 26.2 | 26.2 | 4851
0.20776 | 26.3 | 26.3 | 4852
0.20776 | 26.3 | 26.3 | 4853
0.20744 | 26.64 | 26.5 | 4854
0.20045 | 34 | 27 | 4855
0.20626 | 27.88 | 27.6 | 4856
0.18734 | 47.8 | 28.2 | 4857
0.20097 | 33.455 | 28.8 | 4858
0.18021 | 55.305 | 29.3 | 4859
0.17986 | 55.67 | 29.7 | 4860
0.17585 | 59.895 | 29.9 | 4861
0.17661 | 59.09 | 29.9 | 4862
0.1784 | 57.21 | 29.7 | 4863
0.18343 | 51.915 | 29.2 | 4864
0.20558 | 28.6 | 28.6 | 4865
0.1983 | 36.265 | 27.9 | 4866
0.20653 | 27.6 | 27.6 | 4867
0.20681 | 27.3 | 27.3 | 4868
0.207 | 27.1 | 27.1 | 4869
0.2071 | 27 | 27 | 4870
0.2072 | 26.9 | 26.9 | 4871
0.20729 | 26.8 | 26.8 | 4872
0.20738 | 26.7 | 26.7 | 4873
0.20748 | 26.6 | 26.6 | 4874
0.20758 | 26.5 | 26.5 | 4875
0.20758 | 26.5 | 26.5 | 4876
0.20748 | 26.6 | 26.6 | 4877
0.20706 | 27.045 | 26.8 | 4878
0.20182 | 32.56 | 27.1 | 4879
0.19366 | 41.15 | 27.5 | 4880
0.19072 | 44.245 | 27.9 | 4881
0.18266 | 52.73 | 28.3 | 4882
0.19235 | 42.525 | 28.7 | 4883
0.19372 | 41.08 | 28.9 | 4884
0.19932 | 35.19 | 29.1 | 4885
0.19077 | 44.185 | 29.1 | 4886
0.19715 | 37.475 | 28.9 | 4887
0.20013 | 34.34 | 28.6 | 4888
0.20519 | 29.01 | 28.1 | 4889
0.20606 | 28.09 | 27.6 | 4890
0.20672 | 27.4 | 27.4 | 4891
0.2071 | 27 | 27 | 4892
0.20729 | 26.8 | 26.8 | 4893
0.20738 | 26.7 | 26.7 | 4894
0.20748 | 26.6 | 26.6 | 4895
0.20748 | 26.6 | 26.6 | 4896
0.20758 | 26.5 | 26.5 | 4897
0.20758 | 26.5 | 26.5 | 4898
0.20758 | 26.5 | 26.5 | 4899
0.20758 | 26.5 | 26.5 | 4900
0.20758 | 26.5 | 26.5 | 4901
0.20748 | 26.6 | 26.6 | 4902
0.207 | 27.1 | 27.1 | 4903
0.20643 | 27.705 | 27.6 | 4904
0.20237 | 31.98 | 28.2 | 4905
0.20113 | 33.285 | 28.7 | 4906
0.19363 | 41.175 | 29.1 | 4907
0.19388 | 40.915 | 29.4 | 4908
0.19372 | 41.08 | 29.6 | 4909
0.19519 | 39.54 | 29.6 | 4910
0.19565 | 39.055 | 29.5 | 4911
0.19207 | 42.825 | 29 | 4912
0.20291 | 31.41 | 28.4 | 4913
0.20321 | 31.09 | 27.8 | 4914
0.20662 | 27.5 | 27.5 | 4915
0.207 | 27.1 | 27.1 | 4916
0.2072 | 26.9 | 26.9 | 4917
0.20729 | 26.8 | 26.8 | 4918
0.20738 | 26.7 | 26.7 | 4919
0.20748 | 26.6 | 26.6 | 4920
0.20758 | 26.5 | 26.5 | 4921
0.20758 | 26.5 | 26.5 | 4922
0.20758 | 26.5 | 26.5 | 4923
0.20758 | 26.5 | 26.5 | 4924
0.20758 | 26.5 | 26.5 | 4925
0.20738 | 26.705 | 26.6 | 4926
0.19815 | 36.42 | 26.9 | 4927
0.20249 | 31.85 | 27.3 | 4928
0.18429 | 51.01 | 27.7 | 4929
0.19229 | 42.59 | 28.1 | 4930
0.19633 | 38.34 | 28.4 | 4931
0.18467 | 50.61 | 28.7 | 4932
0.17879 | 56.8 | 28.8 | 4933
0.19109 | 43.85 | 28.8 | 4934
0.19272 | 42.14 | 28.7 | 4935
0.19267 | 42.185 | 28.5 | 4936
0.18607 | 49.135 | 28.1 | 4937
0.20051 | 33.935 | 27.6 | 4938
0.20681 | 27.3 | 27.3 | 4939
0.2071 | 27 | 27 | 4940
0.2072 | 26.9 | 26.9 | 4941
0.20738 | 26.7 | 26.7 | 4942
0.20758 | 26.5 | 26.5 | 4943
0.20767 | 26.4 | 26.4 | 4944
0.20776 | 26.3 | 26.3 | 4945
0.20786 | 26.2 | 26.2 | 4946
0.20786 | 26.2 | 26.2 | 4947
0.20796 | 26.1 | 26.1 | 4948
0.20796 | 26.1 | 26.1 | 4949
0.2076 | 26.475 | 26.3 | 4950
0.20017 | 34.295 | 26.7 | 4951
0.20681 | 27.3 | 27.3 | 4952
0.20585 | 28.32 | 27.9 | 4953
0.20501 | 29.205 | 28.4 | 4954
0.20297 | 31.35 | 28.9 | 4955
0.19483 | 39.915 | 29.1 | 4956
0.18639 | 48.795 | 29.3 | 4957
0.18071 | 54.78 | 29.3 | 4958
0.1822 | 53.21 | 29.2 | 4959
0.18505 | 50.215 | 28.9 | 4960
0.19057 | 44.4 | 28.3 | 4961
0.20178 | 32.595 | 27.8 | 4962
0.20662 | 27.5 | 27.5 | 4963
0.207 | 27.1 | 27.1 | 4964
0.2071 | 27 | 27 | 4965
0.20729 | 26.8 | 26.8 | 4966
0.20748 | 26.6 | 26.6 | 4967
0.20767 | 26.4 | 26.4 | 4968
0.20776 | 26.3 | 26.3 | 4969
0.20786 | 26.2 | 26.2 | 4970
0.20786 | 26.2 | 26.2 | 4971
0.20786 | 26.2 | 26.2 | 4972
0.20786 | 26.2 | 26.2 | 4973
0.20776 | 26.3 | 26.3 | 4974
0.19943 | 35.07 | 26.6 | 4975
0.19543 | 39.28 | 27.1 | 4976
0.19333 | 41.495 | 27.6 | 4977
0.2005 | 33.945 | 28.1 | 4978
0.19461 | 40.15 | 28.6 | 4979
0.19237 | 42.51 | 29 | 4980
0.1967 | 37.95 | 29.2 | 4981
0.1992 | 35.32 | 29.3 | 4982
0.19101 | 43.935 | 29.2 | 4983
0.19485 | 39.89 | 28.9 | 4984
0.19407 | 40.72 | 28.4 | 4985
0.20548 | 28.71 | 27.8 | 4986
0.20662 | 27.5 | 27.5 | 4987
0.2071 | 27 | 27 | 4988
0.20748 | 26.6 | 26.6 | 4989
0.20767 | 26.4 | 26.4 | 4990
0.20786 | 26.2 | 26.2 | 4991
0.20796 | 26.1 | 26.1 | 4992
0.20796 | 26.1 | 26.1 | 4993
0.20796 | 26.1 | 26.1 | 4994
0.20805 | 26 | 26 | 4995
0.20805 | 26 | 26 | 4996
0.20805 | 26 | 26 | 4997
0.20783 | 26.235 | 26.2 | 4998
0.19934 | 35.165 | 26.8 | 4999
0.1906 | 44.37 | 27.5 | 5000
0.1873 | 47.84 | 28.1 | 5001
0.19797 | 36.61 | 28.7 | 5002
0.19221 | 42.675 | 29.2 | 5003
0.18507 | 50.185 | 29.5 | 5004
0.19815 | 36.42 | 29.7 | 5005
0.17764 | 58.015 | 29.7 | 5006
0.18042 | 55.08 | 29.6 | 5007
0.18516 | 50.095 | 29.2 | 5008
0.19248 | 42.39 | 28.6 | 5009
0.19916 | 35.355 | 27.9 | 5010
0.20662 | 27.5 | 27.5 | 5011
0.2071 | 27 | 27 | 5012
0.20729 | 26.8 | 26.8 | 5013
0.20738 | 26.7 | 26.7 | 5014
0.20748 | 26.6 | 26.6 | 5015
0.20758 | 26.5 | 26.5 | 5016
0.20767 | 26.4 | 26.4 | 5017
0.20767 | 26.4 | 26.4 | 5018
0.20776 | 26.3 | 26.3 | 5019
0.20767 | 26.4 | 26.4 | 5020
0.20767 | 26.4 | 26.4 | 5021
0.20732 | 26.77 | 26.7 | 5022
0.19717 | 37.455 | 27.2 | 5023
0.19979 | 34.695 | 27.8 | 5024
0.19533 | 39.39 | 28.4 | 5025
0.18705 | 48.11 | 29 | 5026
0.17912 | 56.45 | 29.5 | 5027
0.18469 | 50.585 | 29.9 | 5028
0.18447 | 50.82 | 30.1 | 5029
0.18371 | 51.625 | 30.1 | 5030
0.18144 | 54.01 | 30 | 5031
0.18458 | 50.705 | 29.6 | 5032
0.18834 | 46.745 | 29 | 5033
0.19869 | 35.855 | 28.4 | 5034
0.20615 | 28 | 28 | 5035
0.20653 | 27.6 | 27.6 | 5036
0.20672 | 27.4 | 27.4 | 5037
0.20691 | 27.2 | 27.2 | 5038
0.207 | 27.1 | 27.1 | 5039
0.2072 | 26.9 | 26.9 | 5040
0.2072 | 26.9 | 26.9 | 5041
0.20729 | 26.8 | 26.8 | 5042
0.20729 | 26.8 | 26.8 | 5043
0.20729 | 26.8 | 26.8 | 5044
0.20729 | 26.8 | 26.8 | 5045
0.20703 | 27.07 | 27 | 5046
0.20681 | 27.3 | 27.3 | 5047
0.20631 | 27.835 | 27.8 | 5048
0.20567 | 28.51 | 28.3 | 5049
0.20107 | 33.35 | 28.8 | 5050
0.20352 | 30.77 | 29.3 | 5051
0.18146 | 53.99 | 29.7 | 5052
0.17805 | 57.575 | 30.1 | 5053
0.17647 | 59.245 | 30.3 | 5054
0.1777 | 57.945 | 30.4 | 5055
0.18042 | 55.085 | 30.2 | 5056
0.20138 | 33.025 | 29.7 | 5057
0.19613 | 38.55 | 29.1 | 5058
0.20548 | 28.7 | 28.7 | 5059
0.20606 | 28.1 | 28.1 | 5060
0.20624 | 27.9 | 27.9 | 5061
0.20644 | 27.7 | 27.7 | 5062
0.20653 | 27.6 | 27.6 | 5063
0.20672 | 27.4 | 27.4 | 5064
0.20681 | 27.3 | 27.3 | 5065
0.20681 | 27.3 | 27.3 | 5066
0.20681 | 27.3 | 27.3 | 5067
0.20681 | 27.3 | 27.3 | 5068
0.20691 | 27.2 | 27.2 | 5069
0.20632 | 27.82 | 27.4 | 5070
0.19168 | 43.23 | 27.9 | 5071
0.18503 | 50.235 | 28.5 | 5072
0.17917 | 56.4 | 29.1 | 5073
0.17644 | 59.27 | 29.8 | 5074
0.17465 | 61.16 | 30.5 | 5075
0.17381 | 62.045 | 31 | 5076
0.17398 | 61.86 | 31.2 | 5077
0.17511 | 60.67 | 31.2 | 5078
0.17712 | 58.555 | 30.8 | 5079
0.18052 | 54.98 | 30.2 | 5080
0.18617 | 49.03 | 29.5 | 5081
0.19704 | 37.585 | 28.8 | 5082
0.20577 | 28.4 | 28.4 | 5083
0.20615 | 28 | 28 | 5084
0.20634 | 27.8 | 27.8 | 5085
0.20644 | 27.7 | 27.7 | 5086
0.20662 | 27.5 | 27.5 | 5087
0.20672 | 27.4 | 27.4 | 5088
0.20681 | 27.3 | 27.3 | 5089
0.20691 | 27.2 | 27.2 | 5090
0.207 | 27.1 | 27.1 | 5091
0.207 | 27.1 | 27.1 | 5092
0.207 | 27.1 | 27.1 | 5093
0.20672 | 27.405 | 27.3 | 5094
0.19799 | 36.585 | 27.8 | 5095
0.19686 | 37.78 | 28.4 | 5096
0.18651 | 48.675 | 28.9 | 5097
0.17859 | 57.015 | 29.4 | 5098
0.17834 | 57.275 | 29.8 | 5099
0.17563 | 60.13 | 30.1 | 5100
0.17992 | 55.615 | 30.1 | 5101
0.17762 | 58.035 | 30 | 5102
0.1797 | 55.845 | 29.7 | 5103
0.183 | 52.365 | 29.3 | 5104
0.18873 | 46.34 | 28.7 | 5105
0.19957 | 34.925 | 28.1 | 5106
0.20634 | 27.8 | 27.8 | 5107
0.20662 | 27.5 | 27.5 | 5108
0.20681 | 27.3 | 27.3 | 5109
0.207 | 27.1 | 27.1 | 5110
0.2072 | 26.9 | 26.9 | 5111
0.20729 | 26.8 | 26.8 | 5112
0.20729 | 26.8 | 26.8 | 5113
0.20729 | 26.8 | 26.8 | 5114
0.20729 | 26.8 | 26.8 | 5115
0.20729 | 26.8 | 26.8 | 5116
0.20729 | 26.8 | 26.8 | 5117
0.2071 | 27 | 27 | 5118
0.19901 | 35.52 | 27.4 | 5119
0.19008 | 44.915 | 27.8 | 5120
0.18489 | 50.38 | 28.4 | 5121
0.18116 | 54.31 | 28.9 | 5122
0.17815 | 57.47 | 29.4 | 5123
0.1776 | 58.05 | 29.7 | 5124
0.17705 | 58.635 | 29.9 | 5125
0.17655 | 59.16 | 29.9 | 5126
0.17797 | 57.66 | 29.8 | 5127
0.18104 | 54.43 | 29.3 | 5128
0.19358 | 41.23 | 28.7 | 5129
0.19758 | 37.025 | 28.1 | 5130
0.20634 | 27.8 | 27.8 | 5131
0.20672 | 27.4 | 27.4 | 5132
0.20681 | 27.3 | 27.3 | 5133
0.20691 | 27.2 | 27.2 | 5134
0.2071 | 27 | 27 | 5135
0.2071 | 27 | 27 | 5136
0.2072 | 26.9 | 26.9 | 5137
0.20729 | 26.8 | 26.8 | 5138
0.20729 | 26.8 | 26.8 | 5139
0.20738 | 26.7 | 26.7 | 5140
0.20738 | 26.7 | 26.7 | 5141
0.20716 | 26.935 | 26.9 | 5142
0.19691 | 37.725 | 27.4 | 5143
0.1878 | 47.32 | 28 | 5144
0.1829 | 52.47 | 28.6 | 5145
0.17957 | 55.975 | 29.2 | 5146
0.1772 | 58.475 | 29.6 | 5147
0.17628 | 59.44 | 29.9 | 5148
0.17596 | 59.78 | 30.1 | 5149
0.17636 | 59.36 | 30.1 | 5150
0.17788 | 57.755 | 30 | 5151
0.18418 | 51.125 | 29.6 | 5152
0.20018 | 34.285 | 29 | 5153
0.20567 | 28.5 | 28.5 | 5154
0.20596 | 28.2 | 28.2 | 5155
0.20634 | 27.8 | 27.8 | 5156
0.20653 | 27.6 | 27.6 | 5157
0.20662 | 27.5 | 27.5 | 5158
0.20681 | 27.3 | 27.3 | 5159
0.20691 | 27.2 | 27.2 | 5160
0.207 | 27.1 | 27.1 | 5161
0.207 | 27.1 | 27.1 | 5162
0.2071 | 27 | 27 | 5163
0.2071 | 27 | 27 | 5164
0.2071 | 27 | 27 | 5165
0.20694 | 27.17 | 27.1 | 5166
0.20653 | 27.6 | 27.6 | 5167
0.20536 | 28.835 | 28.1 | 5168
0.20156 | 32.835 | 28.6 | 5169
0.20184 | 32.535 | 29 | 5170
0.19807 | 36.505 | 29.4 | 5171
0.19791 | 36.67 | 29.6 | 5172
0.19573 | 38.97 | 29.8 | 5173
0.19609 | 38.59 | 29.7 | 5174
0.18747 | 47.665 | 29.5 | 5175
0.18934 | 45.69 | 29.1 | 5176
0.1986 | 35.95 | 28.6 | 5177
0.20369 | 30.585 | 28.1 | 5178
0.20624 | 27.9 | 27.9 | 5179
0.20653 | 27.6 | 27.6 | 5180
0.20662 | 27.5 | 27.5 | 5181
0.20672 | 27.4 | 27.4 | 5182
0.20681 | 27.3 | 27.3 | 5183
0.20691 | 27.2 | 27.2 | 5184
0.207 | 27.1 | 27.1 | 5185
0.2071 | 27 | 27 | 5186
0.2071 | 27 | 27 | 5187
0.2072 | 26.9 | 26.9 | 5188
0.2072 | 26.9 | 26.9 | 5189
0.2069 | 27.21 | 27 | 5190
0.19881 | 35.73 | 27.4 | 5191
0.20624 | 27.9 | 27.9 | 5192
0.20538 | 28.815 | 28.5 | 5193
0.19266 | 42.195 | 29 | 5194
0.19336 | 41.465 | 29.6 | 5195
0.18613 | 49.07 | 30.1 | 5196
0.17897 | 56.615 | 30.4 | 5197
0.17518 | 60.6 | 30.5 | 5198
0.17677 | 58.93 | 30.3 | 5199
0.17983 | 55.7 | 29.8 | 5200
0.1935 | 41.315 | 29.1 | 5201
0.19633 | 38.335 | 28.5 | 5202
0.20596 | 28.2 | 28.2 | 5203
0.20644 | 27.7 | 27.7 | 5204
0.20653 | 27.6 | 27.6 | 5205
0.20653 | 27.6 | 27.6 | 5206
0.20662 | 27.5 | 27.5 | 5207
0.20672 | 27.4 | 27.4 | 5208
0.20681 | 27.3 | 27.3 | 5209
0.20691 | 27.2 | 27.2 | 5210
0.207 | 27.1 | 27.1 | 5211
0.207 | 27.1 | 27.1 | 5212
0.207 | 27.1 | 27.1 | 5213
0.20652 | 27.615 | 27.3 | 5214
0.19451 | 40.255 | 27.9 | 5215
0.18466 | 50.62 | 28.5 | 5216
0.18043 | 55.07 | 29.1 | 5217
0.18208 | 53.335 | 29.5 | 5218
0.18935 | 45.685 | 29.9 | 5219
0.19409 | 40.695 | 30.3 | 5220
0.18596 | 49.255 | 30.6 | 5221
0.18397 | 51.345 | 30.8 | 5222
0.18105 | 54.425 | 30.8 | 5223
0.1813 | 54.155 | 30.6 | 5224
0.18982 | 45.185 | 30.1 | 5225
0.19983 | 34.65 | 29.4 | 5226
0.2052 | 29 | 29 | 5227
0.20577 | 28.4 | 28.4 | 5228
0.20596 | 28.2 | 28.2 | 5229
0.20615 | 28 | 28 | 5230
0.20634 | 27.8 | 27.8 | 5231
0.20644 | 27.7 | 27.7 | 5232
0.20644 | 27.7 | 27.7 | 5233
0.20653 | 27.6 | 27.6 | 5234
0.20662 | 27.5 | 27.5 | 5235
0.20672 | 27.4 | 27.4 | 5236
0.20681 | 27.3 | 27.3 | 5237
0.20642 | 27.715 | 27.4 | 5238
0.19381 | 40.99 | 27.9 | 5239
0.18546 | 49.78 | 28.5 | 5240
0.1809 | 54.575 | 29.2 | 5241
0.18 | 55.525 | 29.8 | 5242
0.17963 | 55.915 | 30.4 | 5243
0.17559 | 60.165 | 30.8 | 5244
0.17565 | 60.11 | 31.2 | 5245
0.17695 | 58.735 | 31.4 | 5246
0.17831 | 57.305 | 31.3 | 5247
0.18141 | 54.04 | 30.8 | 5248
0.18719 | 47.955 | 30 | 5249
0.19792 | 36.66 | 29.1 | 5250
0.20548 | 28.7 | 28.7 | 5251
0.20606 | 28.1 | 28.1 | 5252
0.20624 | 27.9 | 27.9 | 5253
0.20634 | 27.8 | 27.8 | 5254
0.20644 | 27.7 | 27.7 | 5255
0.20662 | 27.5 | 27.5 | 5256
0.20672 | 27.4 | 27.4 | 5257
0.20681 | 27.3 | 27.3 | 5258
0.20691 | 27.2 | 27.2 | 5259
0.20691 | 27.2 | 27.2 | 5260
0.207 | 27.1 | 27.1 | 5261
0.20662 | 27.51 | 27.3 | 5262
0.19885 | 35.68 | 27.7 | 5263
0.19799 | 36.59 | 28.4 | 5264
0.18549 | 49.75 | 29.1 | 5265
0.17731 | 58.36 | 29.8 | 5266
0.17521 | 60.57 | 30.4 | 5267
0.17427 | 61.56 | 30.9 | 5268
0.17408 | 61.755 | 31.2 | 5269
0.17482 | 60.98 | 31.3 | 5270
0.17643 | 59.28 | 31 | 5271
0.1795 | 56.05 | 30.5 | 5272
0.19117 | 43.77 | 29.7 | 5273
0.19681 | 37.83 | 28.8 | 5274
0.20586 | 28.3 | 28.3 | 5275
0.20624 | 27.9 | 27.9 | 5276
0.20644 | 27.7 | 27.7 | 5277
0.20644 | 27.7 | 27.7 | 5278
0.20653 | 27.6 | 27.6 | 5279
0.20653 | 27.6 | 27.6 | 5280
0.20662 | 27.5 | 27.5 | 5281
0.20681 | 27.3 | 27.3 | 5282
0.20691 | 27.2 | 27.2 | 5283
0.20691 | 27.2 | 27.2 | 5284
0.20691 | 27.2 | 27.2 | 5285
0.20652 | 27.61 | 27.4 | 5286
0.20225 | 32.105 | 27.8 | 5287
0.20324 | 31.06 | 28.4 | 5288
0.19766 | 36.94 | 29.1 | 5289
0.1942 | 40.58 | 29.8 | 5290
0.17847 | 57.135 | 30.5 | 5291
0.17783 | 57.81 | 31 | 5292
0.17435 | 61.475 | 31.2 | 5293
0.17545 | 60.32 | 31.2 | 5294
0.17729 | 58.375 | 30.9 | 5295
0.18069 | 54.8 | 30.3 | 5296
0.18658 | 48.605 | 29.6 | 5297
0.19798 | 36.6 | 28.9 | 5298
0.20558 | 28.6 | 28.6 | 5299
0.20596 | 28.2 | 28.2 | 5300
0.20606 | 28.1 | 28.1 | 5301
0.20615 | 28 | 28 | 5302
0.20624 | 27.9 | 27.9 | 5303
0.20644 | 27.7 | 27.7 | 5304
0.20653 | 27.6 | 27.6 | 5305
0.20662 | 27.5 | 27.5 | 5306
0.20672 | 27.4 | 27.4 | 5307
0.20672 | 27.4 | 27.4 | 5308
0.20681 | 27.3 | 27.3 | 5309
0.20659 | 27.535 | 27.5 | 5310
0.19986 | 34.62 | 27.9 | 5311
0.19091 | 44.04 | 28.5 | 5312
0.18202 | 53.395 | 29 | 5313
0.17889 | 56.695 | 29.5 | 5314
0.17645 | 59.26 | 30 | 5315
0.17554 | 60.225 | 30.3 | 5316
0.17538 | 60.39 | 30.5 | 5317
0.17611 | 59.62 | 30.5 | 5318
0.17776 | 57.88 | 30.3 | 5319
0.1808 | 54.68 | 29.9 | 5320
0.18652 | 48.66 | 29.2 | 5321
0.19807 | 36.51 | 28.6 | 5322
0.20586 | 28.3 | 28.3 | 5323
0.20624 | 27.9 | 27.9 | 5324
0.20644 | 27.7 | 27.7 | 5325
0.20653 | 27.6 | 27.6 | 5326
0.20672 | 27.4 | 27.4 | 5327
0.20681 | 27.3 | 27.3 | 5328
0.20691 | 27.2 | 27.2 | 5329
0.207 | 27.1 | 27.1 | 5330
0.207 | 27.1 | 27.1 | 5331
0.207 | 27.1 | 27.1 | 5332
0.207 | 27.1 | 27.1 | 5333
0.20681 | 27.3 | 27.3 | 5334
0.19809 | 36.485 | 27.7 | 5335
0.18874 | 46.325 | 28.3 | 5336
0.18338 | 51.965 | 28.9 | 5337
0.18118 | 54.28 | 29.5 | 5338
0.17645 | 59.26 | 30 | 5339
0.1777 | 57.95 | 30.3 | 5340
0.17565 | 60.11 | 30.5 | 5341
0.17664 | 59.06 | 30.5 | 5342
0.17836 | 57.25 | 30.3 | 5343
0.18166 | 53.775 | 29.8 | 5344
0.19706 | 37.565 | 29.2 | 5345
0.19899 | 35.535 | 28.5 | 5346
0.20596 | 28.2 | 28.2 | 5347
0.20624 | 27.9 | 27.9 | 5348
0.20634 | 27.8 | 27.8 | 5349
0.20644 | 27.7 | 27.7 | 5350
0.20653 | 27.6 | 27.6 | 5351
0.20662 | 27.5 | 27.5 | 5352
0.20672 | 27.4 | 27.4 | 5353
0.20681 | 27.3 | 27.3 | 5354
0.20691 | 27.2 | 27.2 | 5355
0.207 | 27.1 | 27.1 | 5356
0.207 | 27.1 | 27.1 | 5357
0.20678 | 27.335 | 27.3 | 5358
0.20009 | 34.38 | 27.8 | 5359
0.19091 | 44.045 | 28.4 | 5360
0.19426 | 40.515 | 29 | 5361
0.19316 | 41.675 | 29.6 | 5362
0.17728 | 58.385 | 30 | 5363
0.17823 | 57.385 | 30.4 | 5364
0.18309 | 52.27 | 30.5 | 5365
0.17814 | 57.48 | 30.6 | 5366
0.1777 | 57.945 | 30.4 | 5367
0.1823 | 53.1 | 30 | 5368
0.19275 | 42.105 | 29.4 | 5369
0.19933 | 35.175 | 28.7 | 5370
0.20577 | 28.4 | 28.4 | 5371
0.20615 | 28 | 28 | 5372
0.20634 | 27.8 | 27.8 | 5373
0.20644 | 27.7 | 27.7 | 5374
0.20662 | 27.5 | 27.5 | 5375
0.20672 | 27.4 | 27.4 | 5376
0.20691 | 27.2 | 27.2 | 5377
0.207 | 27.1 | 27.1 | 5378
0.207 | 27.1 | 27.1 | 5379
0.207 | 27.1 | 27.1 | 5380
0.207 | 27.1 | 27.1 | 5381
0.20678 | 27.335 | 27.3 | 5382
0.19633 | 38.34 | 27.7 | 5383
0.18694 | 48.22 | 28.2 | 5384
0.18208 | 53.34 | 28.7 | 5385
0.1787 | 56.89 | 29.1 | 5386
0.176 | 59.74 | 29.5 | 5387
0.1776 | 58.05 | 29.7 | 5388
0.17717 | 58.505 | 29.7 | 5389
0.1781 | 57.53 | 29.6 | 5390
0.18128 | 54.18 | 29.4 | 5391
0.18712 | 48.035 | 29.1 | 5392
0.19036 | 44.625 | 28.7 | 5393
0.19965 | 34.845 | 28.3 | 5394
0.20606 | 28.1 | 28.1 | 5395
0.20624 | 27.9 | 27.9 | 5396
0.20634 | 27.8 | 27.8 | 5397
0.20644 | 27.7 | 27.7 | 5398
0.20653 | 27.6 | 27.6 | 5399
0.20662 | 27.5 | 27.5 | 5400
0.20672 | 27.4 | 27.4 | 5401
0.20681 | 27.3 | 27.3 | 5402
0.20691 | 27.2 | 27.2 | 5403
0.20691 | 27.2 | 27.2 | 5404
0.20691 | 27.2 | 27.2 | 5405
0.20681 | 27.3 | 27.3 | 5406
0.20301 | 31.31 | 27.6 | 5407
0.20033 | 34.13 | 27.9 | 5408
0.19775 | 36.84 | 28.3 | 5409
0.20096 | 33.46 | 28.7 | 5410
0.18635 | 48.84 | 29.1 | 5411
0.18886 | 46.205 | 29.3 | 5412
0.19371 | 41.09 | 29.4 | 5413
0.19332 | 41.51 | 29.4 | 5414
0.19474 | 40.015 | 29.2 | 5415
0.19758 | 37.02 | 28.9 | 5416
0.20168 | 32.7 | 28.5 | 5417
0.20596 | 28.2 | 28.2 | 5418
0.20615 | 28 | 28 | 5419
0.20624 | 27.9 | 27.9 | 5420
0.20624 | 27.9 | 27.9 | 5421
0.20634 | 27.8 | 27.8 | 5422
0.20644 | 27.7 | 27.7 | 5423
0.20653 | 27.6 | 27.6 | 5424
0.20662 | 27.5 | 27.5 | 5425
0.20662 | 27.5 | 27.5 | 5426
0.20672 | 27.4 | 27.4 | 5427
0.20681 | 27.3 | 27.3 | 5428
0.20681 | 27.3 | 27.3 | 5429
0.20678 | 27.335 | 27.3 | 5430
0.19825 | 36.32 | 27.5 | 5431
0.20159 | 32.805 | 27.8 | 5432
0.18614 | 49.065 | 28.1 | 5433
0.19237 | 42.505 | 28.4 | 5434
0.19581 | 38.885 | 28.7 | 5435
0.19502 | 39.715 | 28.9 | 5436
0.20437 | 29.87 | 29.1 | 5437
0.20404 | 30.225 | 29 | 5438
0.20456 | 29.67 | 28.9 | 5439
0.20475 | 29.475 | 28.6 | 5440
0.20007 | 34.395 | 28.2 | 5441
0.20528 | 28.915 | 27.9 | 5442
0.20634 | 27.8 | 27.8 | 5443
0.20653 | 27.6 | 27.6 | 5444
0.20653 | 27.6 | 27.6 | 5445
0.20662 | 27.5 | 27.5 | 5446
0.20672 | 27.4 | 27.4 | 5447
0.20681 | 27.3 | 27.3 | 5448
0.20691 | 27.2 | 27.2 | 5449
0.207 | 27.1 | 27.1 | 5450
0.207 | 27.1 | 27.1 | 5451
0.207 | 27.1 | 27.1 | 5452
0.207 | 27.1 | 27.1 | 5453
0.20691 | 27.2 | 27.2 | 5454
0.20659 | 27.54 | 27.4 | 5455
0.19609 | 38.585 | 27.7 | 5456
0.19917 | 35.345 | 28.1 | 5457
0.19467 | 40.085 | 28.5 | 5458
0.19751 | 37.095 | 28.8 | 5459
0.20418 | 30.075 | 29.2 | 5460
0.19999 | 34.48 | 29.3 | 5461
0.19132 | 43.61 | 29.4 | 5462
0.19666 | 37.985 | 29.2 | 5463
0.19346 | 41.355 | 29 | 5464
0.1992 | 35.32 | 28.6 | 5465
0.20533 | 28.865 | 28.2 | 5466
0.20615 | 28 | 28 | 5467
0.20634 | 27.8 | 27.8 | 5468
0.20653 | 27.6 | 27.6 | 5469
0.20662 | 27.5 | 27.5 | 5470
0.20672 | 27.4 | 27.4 | 5471
0.20691 | 27.2 | 27.2 | 5472
0.207 | 27.1 | 27.1 | 5473
0.2071 | 27 | 27 | 5474
0.2071 | 27 | 27 | 5475
0.2072 | 26.9 | 26.9 | 5476
0.2072 | 26.9 | 26.9 | 5477
0.2071 | 27 | 27 | 5478
0.20017 | 34.29 | 27.5 | 5479
0.19022 | 44.765 | 28 | 5480
0.18476 | 50.52 | 28.4 | 5481
0.18108 | 54.385 | 28.8 | 5482
0.1785 | 57.1 | 29.1 | 5483
0.17756 | 58.095 | 29.5 | 5484
0.18957 | 45.45 | 29.7 | 5485
0.18133 | 54.13 | 29.7 | 5486
0.18152 | 53.925 | 29.6 | 5487
0.18487 | 50.405 | 29.3 | 5488
0.19093 | 44.025 | 28.8 | 5489
0.20187 | 32.5 | 28.3 | 5490
0.20606 | 28.1 | 28.1 | 5491
0.20634 | 27.8 | 27.8 | 5492
0.20653 | 27.6 | 27.6 | 5493
0.20653 | 27.6 | 27.6 | 5494
0.20662 | 27.5 | 27.5 | 5495
0.20672 | 27.4 | 27.4 | 5496
0.20681 | 27.3 | 27.3 | 5497
0.20681 | 27.3 | 27.3 | 5498
0.20691 | 27.2 | 27.2 | 5499
0.20691 | 27.2 | 27.2 | 5500
0.20691 | 27.2 | 27.2 | 5501
0.20681 | 27.3 | 27.3 | 5502
0.20662 | 27.5 | 27.5 | 5503
0.20172 | 32.66 | 27.9 | 5504
0.19216 | 42.725 | 28.2 | 5505
0.19068 | 44.285 | 28.5 | 5506
0.17939 | 56.17 | 28.8 | 5507
0.20218 | 32.18 | 29.1 | 5508
0.19992 | 34.555 | 29.2 | 5509
0.19707 | 37.56 | 29.3 | 5510
0.17798 | 57.65 | 29.3 | 5511
0.1807 | 54.79 | 29.1 | 5512
0.18607 | 49.14 | 28.7 | 5513
0.19778 | 36.81 | 28.2 | 5514
0.20615 | 28 | 28 | 5515
0.20644 | 27.7 | 27.7 | 5516
0.20653 | 27.6 | 27.6 | 5517
0.20662 | 27.5 | 27.5 | 5518
0.20662 | 27.5 | 27.5 | 5519
0.20672 | 27.4 | 27.4 | 5520
0.20681 | 27.3 | 27.3 | 5521
0.20681 | 27.3 | 27.3 | 5522
0.20691 | 27.2 | 27.2 | 5523
0.20691 | 27.2 | 27.2 | 5524
0.20691 | 27.2 | 27.2 | 5525
0.20681 | 27.3 | 27.3 | 5526
0.19732 | 37.29 | 27.7 | 5527
0.18984 | 45.17 | 28.3 | 5528
0.18068 | 54.81 | 28.7 | 5529
0.17811 | 57.515 | 29.2 | 5530
0.17856 | 57.04 | 29.6 | 5531
0.17569 | 60.06 | 30.1 | 5532
0.18481 | 50.46 | 30.3 | 5533
0.17794 | 57.7 | 30.4 | 5534
0.17832 | 57.29 | 30.2 | 5535
0.1817 | 53.74 | 29.8 | 5536
0.19188 | 43.025 | 29.2 | 5537
0.19969 | 34.8 | 28.5 | 5538
0.20586 | 28.3 | 28.3 | 5539
0.20624 | 27.9 | 27.9 | 5540
0.20634 | 27.8 | 27.8 | 5541
0.20644 | 27.7 | 27.7 | 5542
0.20653 | 27.6 | 27.6 | 5543
0.20662 | 27.5 | 27.5 | 5544
0.20672 | 27.4 | 27.4 | 5545
0.20681 | 27.3 | 27.3 | 5546
0.20681 | 27.3 | 27.3 | 5547
0.20691 | 27.2 | 27.2 | 5548
0.207 | 27.1 | 27.1 | 5549
0.20681 | 27.3 | 27.3 | 5550
0.19497 | 39.77 | 27.8 | 5551
0.20577 | 28.4 | 28.4 | 5552
0.20487 | 29.35 | 29 | 5553
0.19818 | 36.39 | 29.6 | 5554
0.19588 | 38.81 | 30.2 | 5555
0.1805 | 54.995 | 30.6 | 5556
0.18034 | 55.165 | 30.7 | 5557
0.17562 | 60.14 | 30.6 | 5558
0.1777 | 57.95 | 30.3 | 5559
0.18123 | 54.23 | 29.8 | 5560
0.18739 | 47.75 | 29.2 | 5561
0.19959 | 34.9 | 28.6 | 5562
0.20586 | 28.3 | 28.3 | 5563
0.20624 | 27.9 | 27.9 | 5564
0.20634 | 27.8 | 27.8 | 5565
0.20644 | 27.7 | 27.7 | 5566
0.20662 | 27.5 | 27.5 | 5567
0.20681 | 27.3 | 27.3 | 5568
0.20691 | 27.2 | 27.2 | 5569
0.2071 | 27 | 27 | 5570
0.2072 | 26.9 | 26.9 | 5571
0.2072 | 26.9 | 26.9 | 5572
0.20729 | 26.8 | 26.8 | 5573
0.2071 | 27 | 27 | 5574
0.19628 | 38.385 | 27.5 | 5575
0.18814 | 46.955 | 28.3 | 5576
0.18182 | 53.61 | 28.9 | 5577
0.17919 | 56.38 | 29.5 | 5578
0.17782 | 57.82 | 30.1 | 5579
0.17694 | 58.745 | 30.5 | 5580
0.17639 | 59.33 | 30.7 | 5581
0.17625 | 59.47 | 30.7 | 5582
0.17798 | 57.655 | 30.6 | 5583
0.18122 | 54.245 | 30.2 | 5584
0.18724 | 47.91 | 29.5 | 5585
0.19957 | 34.93 | 28.7 | 5586
0.20577 | 28.4 | 28.4 | 5587
0.20634 | 27.8 | 27.8 | 5588
0.20653 | 27.6 | 27.6 | 5589
0.20672 | 27.4 | 27.4 | 5590
0.20681 | 27.3 | 27.3 | 5591
0.20691 | 27.2 | 27.2 | 5592
0.207 | 27.1 | 27.1 | 5593
0.2071 | 27 | 27 | 5594
0.2072 | 26.9 | 26.9 | 5595
0.2072 | 26.9 | 26.9 | 5596
0.2072 | 26.9 | 26.9 | 5597
0.207 | 27.1 | 27.1 | 5598
0.19583 | 38.865 | 27.7 | 5599
0.18645 | 48.735 | 28.4 | 5600
0.18144 | 54.015 | 29.2 | 5601
0.18366 | 51.675 | 29.8 | 5602
0.18342 | 51.925 | 30.4 | 5603
0.17892 | 56.665 | 30.8 | 5604
0.1747 | 61.1 | 31 | 5605
0.17521 | 60.57 | 31.1 | 5606
0.18308 | 52.285 | 30.9 | 5607
0.18329 | 52.065 | 30.4 | 5608
0.19576 | 38.94 | 29.7 | 5609
0.205 | 29.215 | 28.9 | 5610
0.20558 | 28.6 | 28.6 | 5611
0.20606 | 28.1 | 28.1 | 5612
0.20615 | 28 | 28 | 5613
0.20634 | 27.8 | 27.8 | 5614
0.20644 | 27.7 | 27.7 | 5615
0.20653 | 27.6 | 27.6 | 5616
0.20662 | 27.5 | 27.5 | 5617
0.20672 | 27.4 | 27.4 | 5618
0.20681 | 27.3 | 27.3 | 5619
0.20681 | 27.3 | 27.3 | 5620
0.20681 | 27.3 | 27.3 | 5621
0.20662 | 27.5 | 27.5 | 5622
0.20531 | 28.88 | 27.9 | 5623
0.20341 | 30.88 | 28.5 | 5624
0.20001 | 34.46 | 29 | 5625
0.19555 | 39.16 | 29.5 | 5626
0.19394 | 40.85 | 30 | 5627
0.17936 | 56.195 | 30.4 | 5628
0.17944 | 56.12 | 30.5 | 5629
0.17757 | 58.08 | 30.5 | 5630
0.17966 | 55.885 | 30.3 | 5631
0.1833 | 52.055 | 29.9 | 5632
0.20422 | 30.035 | 29.3 | 5633
0.20127 | 33.135 | 28.9 | 5634
0.20548 | 28.7 | 28.7 | 5635
0.20577 | 28.4 | 28.4 | 5636
0.20586 | 28.3 | 28.3 | 5637
0.20596 | 28.2 | 28.2 | 5638
0.20615 | 28 | 28 | 5639
0.20624 | 27.9 | 27.9 | 5640
0.20634 | 27.8 | 27.8 | 5641
0.20644 | 27.7 | 27.7 | 5642
0.20653 | 27.6 | 27.6 | 5643
0.20653 | 27.6 | 27.6 | 5644
0.20662 | 27.5 | 27.5 | 5645
0.20653 | 27.6 | 27.6 | 5646
0.1993 | 35.21 | 28 | 5647
0.20558 | 28.6 | 28.6 | 5648
0.20281 | 31.515 | 29.1 | 5649
0.19825 | 36.315 | 29.7 | 5650
0.1898 | 45.21 | 30.3 | 5651
0.18866 | 46.41 | 30.8 | 5652
0.17555 | 60.215 | 31.2 | 5653
0.17451 | 61.305 | 31.1 | 5654
0.1763 | 59.425 | 30.9 | 5655
0.17976 | 55.78 | 30.3 | 5656
0.18594 | 49.27 | 29.6 | 5657
0.19868 | 35.865 | 28.9 | 5658
0.20558 | 28.6 | 28.6 | 5659
0.20596 | 28.2 | 28.2 | 5660
0.20615 | 28 | 28 | 5661
0.20624 | 27.9 | 27.9 | 5662
0.20634 | 27.8 | 27.8 | 5663
0.20644 | 27.7 | 27.7 | 5664
0.20653 | 27.6 | 27.6 | 5665
0.20662 | 27.5 | 27.5 | 5666
0.20672 | 27.4 | 27.4 | 5667
0.20672 | 27.4 | 27.4 | 5668
0.20681 | 27.3 | 27.3 | 5669
0.20662 | 27.5 | 27.5 | 5670
0.19334 | 41.48 | 27.9 | 5671
0.19653 | 38.13 | 28.4 | 5672
0.17986 | 55.67 | 29 | 5673
0.17717 | 58.51 | 29.6 | 5674
0.18919 | 45.85 | 30.1 | 5675
0.18452 | 50.765 | 30.5 | 5676
0.17469 | 61.115 | 30.7 | 5677
0.17542 | 60.345 | 30.7 | 5678
0.17714 | 58.535 | 30.5 | 5679
0.18038 | 55.13 | 30 | 5680
0.18623 | 48.965 | 29.4 | 5681
0.1989 | 35.63 | 28.7 | 5682
0.20567 | 28.5 | 28.5 | 5683
0.20615 | 28 | 28 | 5684
0.20624 | 27.9 | 27.9 | 5685
0.20644 | 27.7 | 27.7 | 5686
0.20653 | 27.6 | 27.6 | 5687
0.20662 | 27.5 | 27.5 | 5688
0.20672 | 27.4 | 27.4 | 5689
0.20672 | 27.4 | 27.4 | 5690
0.20681 | 27.3 | 27.3 | 5691
0.20681 | 27.3 | 27.3 | 5692
0.20681 | 27.3 | 27.3 | 5693
0.20672 | 27.4 | 27.4 | 5694
0.20195 | 32.425 | 27.7 | 5695
0.20353 | 30.76 | 28.1 | 5696
0.20338 | 30.92 | 28.4 | 5697
0.19611 | 38.565 | 28.8 | 5698
0.17794 | 57.69 | 29.2 | 5699
0.17733 | 58.34 | 29.5 | 5700
0.1774 | 58.26 | 29.7 | 5701
0.17831 | 57.31 | 29.8 | 5702
0.18023 | 55.28 | 29.8 | 5703
0.18381 | 51.515 | 29.5 | 5704
0.19024 | 44.75 | 29 | 5705
0.20208 | 32.28 | 28.5 | 5706
0.20596 | 28.2 | 28.2 | 5707
0.20624 | 27.9 | 27.9 | 5708
0.20644 | 27.7 | 27.7 | 5709
0.20653 | 27.6 | 27.6 | 5710
0.20662 | 27.5 | 27.5 | 5711
0.20672 | 27.4 | 27.4 | 5712
0.20681 | 27.3 | 27.3 | 5713
0.20681 | 27.3 | 27.3 | 5714
0.20681 | 27.3 | 27.3 | 5715
0.20691 | 27.2 | 27.2 | 5716
0.20691 | 27.2 | 27.2 | 5717
0.20672 | 27.4 | 27.4 | 5718
0.20068 | 33.755 | 27.7 | 5719
0.18811 | 46.99 | 28.3 | 5720
0.19312 | 41.715 | 28.8 | 5721
0.17918 | 56.39 | 29.3 | 5722
0.17664 | 59.06 | 29.8 | 5723
0.1756 | 60.16 | 30.2 | 5724
0.17541 | 60.36 | 30.4 | 5725
0.17604 | 59.695 | 30.4 | 5726
0.17769 | 57.955 | 30.2 | 5727
0.18106 | 54.41 | 29.7 | 5728
0.20484 | 29.38 | 29.1 | 5729
0.20042 | 34.035 | 28.4 | 5730
0.20596 | 28.2 | 28.2 | 5731
0.20624 | 27.9 | 27.9 | 5732
0.20634 | 27.8 | 27.8 | 5733
0.20644 | 27.7 | 27.7 | 5734
0.20653 | 27.6 | 27.6 | 5735
0.20662 | 27.5 | 27.5 | 5736
0.20672 | 27.4 | 27.4 | 5737
0.20672 | 27.4 | 27.4 | 5738
0.20681 | 27.3 | 27.3 | 5739
0.20691 | 27.2 | 27.2 | 5740
0.20691 | 27.2 | 27.2 | 5741
0.20681 | 27.3 | 27.3 | 5742
0.20577 | 28.4 | 27.7 | 5743
0.20374 | 30.54 | 28.3 | 5744
0.20164 | 32.745 | 29 | 5745
0.20359 | 30.69 | 29.5 | 5746
0.20089 | 33.535 | 30 | 5747
0.2019 | 32.47 | 30.3 | 5748
0.20085 | 33.58 | 30.5 | 5749
0.19666 | 37.99 | 30.5 | 5750
0.19984 | 34.64 | 30.3 | 5751
0.20218 | 32.18 | 29.8 | 5752
0.20339 | 30.91 | 29.3 | 5753
0.20366 | 30.62 | 28.8 | 5754
0.20567 | 28.5 | 28.5 | 5755
0.20606 | 28.1 | 28.1 | 5756
0.20624 | 27.9 | 27.9 | 5757
0.20644 | 27.7 | 27.7 | 5758
0.20681 | 27.3 | 27.3 | 5759
0.2071 | 27 | 27 | 5760
0.2072 | 26.9 | 26.9 | 5761
0.20729 | 26.8 | 26.8 | 5762
0.2072 | 26.9 | 26.9 | 5763
0.207 | 27.1 | 27.1 | 5764
0.20691 | 27.2 | 27.2 | 5765
0.20672 | 27.4 | 27.4 | 5766
0.20617 | 27.975 | 27.8 | 5767
0.20245 | 31.9 | 28.4 | 5768
0.19495 | 39.785 | 28.9 | 5769
0.18097 | 54.5 | 29.3 | 5770
0.19269 | 42.165 | 29.6 | 5771
0.18882 | 46.245 | 29.9 | 5772
0.19481 | 39.935 | 30.1 | 5773
0.19775 | 36.845 | 30.3 | 5774
0.20387 | 30.4 | 30.4 | 5775
0.20387 | 30.4 | 30.4 | 5776
0.20416 | 30.1 | 30.1 | 5777
0.20472 | 29.5 | 29.5 | 5778
0.20501 | 29.2 | 29.2 | 5779
0.20548 | 28.7 | 28.7 | 5780
0.20567 | 28.5 | 28.5 | 5781
0.20586 | 28.3 | 28.3 | 5782
0.20596 | 28.2 | 28.2 | 5783
0.20615 | 28 | 28 | 5784
0.20624 | 27.9 | 27.9 | 5785
0.20634 | 27.8 | 27.8 | 5786
0.20644 | 27.7 | 27.7 | 5787
0.20644 | 27.7 | 27.7 | 5788
0.20653 | 27.6 | 27.6 | 5789
0.20644 | 27.7 | 27.7 | 5790
0.1995 | 34.995 | 28.1 | 5791
0.18531 | 49.94 | 28.8 | 5792
0.17789 | 57.745 | 29.5 | 5793
0.17534 | 60.435 | 30.3 | 5794
0.17384 | 62.01 | 31 | 5795
0.1731 | 62.79 | 31.5 | 5796
0.17347 | 62.4 | 31.6 | 5797
0.17486 | 60.935 | 31.5 | 5798
0.17697 | 58.715 | 31.1 | 5799
0.18053 | 54.965 | 30.5 | 5800
0.18695 | 48.215 | 29.7 | 5801
0.19985 | 34.635 | 29 | 5802
0.20548 | 28.7 | 28.7 | 5803
0.20596 | 28.2 | 28.2 | 5804
0.20615 | 28 | 28 | 5805
0.20624 | 27.9 | 27.9 | 5806
0.20644 | 27.7 | 27.7 | 5807
0.20662 | 27.5 | 27.5 | 5808
0.20672 | 27.4 | 27.4 | 5809
0.20681 | 27.3 | 27.3 | 5810
0.20691 | 27.2 | 27.2 | 5811
0.207 | 27.1 | 27.1 | 5812
0.207 | 27.1 | 27.1 | 5813
0.20691 | 27.2 | 27.2 | 5814
0.20025 | 34.21 | 27.7 | 5815
0.20577 | 28.4 | 28.4 | 5816
0.20463 | 29.595 | 29 | 5817
0.20403 | 30.235 | 29.5 | 5818
0.20339 | 30.91 | 30 | 5819
0.20304 | 31.275 | 30.4 | 5820
0.20009 | 34.38 | 30.6 | 5821
0.19394 | 40.85 | 30.7 | 5822
0.18293 | 52.445 | 30.5 | 5823
0.18085 | 54.635 | 30.1 | 5824
0.19502 | 39.715 | 29.6 | 5825
0.19985 | 34.635 | 29 | 5826
0.20548 | 28.7 | 28.7 | 5827
0.20596 | 28.2 | 28.2 | 5828
0.20606 | 28.1 | 28.1 | 5829
0.20615 | 28 | 28 | 5830
0.20634 | 27.8 | 27.8 | 5831
0.20644 | 27.7 | 27.7 | 5832
0.20662 | 27.5 | 27.5 | 5833
0.20672 | 27.4 | 27.4 | 5834
0.20681 | 27.3 | 27.3 | 5835
0.20681 | 27.3 | 27.3 | 5836
0.20681 | 27.3 | 27.3 | 5837
0.20662 | 27.5 | 27.5 | 5838
0.19933 | 35.18 | 27.9 | 5839
0.20545 | 28.74 | 28.6 | 5840
0.20099 | 33.435 | 29.2 | 5841
0.20032 | 34.14 | 29.8 | 5842
0.19545 | 39.26 | 30.3 | 5843
0.19308 | 41.755 | 30.8 | 5844
0.19249 | 42.375 | 31 | 5845
0.1761 | 59.63 | 31 | 5846
0.17782 | 57.82 | 30.8 | 5847
0.18246 | 52.94 | 30.4 | 5848
0.20248 | 31.865 | 29.8 | 5849
0.20038 | 34.07 | 29.1 | 5850
0.20539 | 28.8 | 28.8 | 5851
0.20567 | 28.5 | 28.5 | 5852
0.20586 | 28.3 | 28.3 | 5853
0.20596 | 28.2 | 28.2 | 5854
0.20606 | 28.1 | 28.1 | 5855
0.20615 | 28 | 28 | 5856
0.20634 | 27.8 | 27.8 | 5857
0.20644 | 27.7 | 27.7 | 5858
0.20644 | 27.7 | 27.7 | 5859
0.20644 | 27.7 | 27.7 | 5860
0.20644 | 27.7 | 27.7 | 5861
0.20634 | 27.8 | 27.8 | 5862
0.19941 | 35.1 | 28.1 | 5863
0.20558 | 28.6 | 28.6 | 5864
0.20478 | 29.445 | 29.2 | 5865
0.17727 | 58.4 | 29.7 | 5866
0.17926 | 56.305 | 30.3 | 5867
0.18912 | 45.925 | 30.7 | 5868
0.17427 | 61.555 | 31 | 5869
0.17514 | 60.64 | 31.1 | 5870
0.17699 | 58.69 | 30.9 | 5871
0.18057 | 54.93 | 30.5 | 5872
0.18725 | 47.89 | 29.9 | 5873
0.20448 | 29.76 | 29.2 | 5874
0.2053 | 28.9 | 28.9 | 5875
0.20567 | 28.5 | 28.5 | 5876
0.20577 | 28.4 | 28.4 | 5877
0.20586 | 28.3 | 28.3 | 5878
0.20596 | 28.2 | 28.2 | 5879
0.20596 | 28.2 | 28.2 | 5880
0.20615 | 28 | 28 | 5881
0.20624 | 27.9 | 27.9 | 5882
0.20634 | 27.8 | 27.8 | 5883
0.20634 | 27.8 | 27.8 | 5884
0.20644 | 27.7 | 27.7 | 5885
0.20634 | 27.8 | 27.8 | 5886
0.20409 | 30.17 | 28 | 5887
0.19024 | 44.745 | 28.4 | 5888
0.18877 | 46.3 | 28.8 | 5889
0.17871 | 56.88 | 29.3 | 5890
0.17594 | 59.805 | 29.6 | 5891
0.17671 | 58.985 | 29.9 | 5892
0.17898 | 56.6 | 30 | 5893
0.17592 | 59.82 | 30 | 5894
0.17751 | 58.15 | 29.8 | 5895
0.18039 | 55.115 | 29.6 | 5896
0.18726 | 47.885 | 29.3 | 5897
0.19944 | 35.065 | 28.8 | 5898
0.20558 | 28.6 | 28.6 | 5899
0.20586 | 28.3 | 28.3 | 5900
0.20606 | 28.1 | 28.1 | 5901
0.20615 | 28 | 28 | 5902
0.20624 | 27.9 | 27.9 | 5903
0.20634 | 27.8 | 27.8 | 5904
0.20653 | 27.6 | 27.6 | 5905
0.20653 | 27.6 | 27.6 | 5906
0.20662 | 27.5 | 27.5 | 5907
0.20653 | 27.6 | 27.6 | 5908
0.20653 | 27.6 | 27.6 | 5909
0.20644 | 27.7 | 27.7 | 5910
0.19658 | 38.075 | 28.1 | 5911
0.20093 | 33.5 | 28.6 | 5912
0.20109 | 33.33 | 29.2 | 5913
0.19756 | 37.045 | 29.8 | 5914
0.19702 | 37.615 | 30.3 | 5915
0.19773 | 36.865 | 30.6 | 5916
0.19475 | 40.005 | 30.8 | 5917
0.18889 | 46.17 | 30.7 | 5918
0.19669 | 37.955 | 30.5 | 5919
0.20083 | 33.6 | 30.1 | 5920
0.19655 | 38.11 | 29.5 | 5921
0.20297 | 31.35 | 28.9 | 5922
0.20548 | 28.7 | 28.7 | 5923
0.20577 | 28.4 | 28.4 | 5924
0.20586 | 28.3 | 28.3 | 5925
0.20596 | 28.2 | 28.2 | 5926
0.20615 | 28 | 28 | 5927
0.20624 | 27.9 | 27.9 | 5928
0.20634 | 27.8 | 27.8 | 5929
0.20644 | 27.7 | 27.7 | 5930
0.20644 | 27.7 | 27.7 | 5931
0.20644 | 27.7 | 27.7 | 5932
0.20644 | 27.7 | 27.7 | 5933
0.20644 | 27.7 | 27.7 | 5934
0.20024 | 34.225 | 28.1 | 5935
0.20196 | 32.415 | 28.6 | 5936
0.19587 | 38.825 | 29.2 | 5937
0.19679 | 37.855 | 29.7 | 5938
0.19559 | 39.12 | 30.3 | 5939
0.19381 | 40.99 | 30.7 | 5940
0.1913 | 43.63 | 31.1 | 5941
0.18313 | 52.235 | 31.2 | 5942
0.1889 | 46.155 | 31 | 5943
0.19537 | 39.35 | 30.6 | 5944
0.20219 | 32.17 | 30 | 5945
0.20492 | 29.3 | 29.3 | 5946
0.2052 | 29 | 29 | 5947
0.20558 | 28.6 | 28.6 | 5948
0.20577 | 28.4 | 28.4 | 5949
0.20586 | 28.3 | 28.3 | 5950
0.20606 | 28.1 | 28.1 | 5951
0.20615 | 28 | 28 | 5952
0.20624 | 27.9 | 27.9 | 5953
0.20634 | 27.8 | 27.8 | 5954
0.20634 | 27.8 | 27.8 | 5955
0.20634 | 27.8 | 27.8 | 5956
0.20634 | 27.8 | 27.8 | 5957
0.20624 | 27.9 | 27.9 | 5958
0.2058 | 28.37 | 28.3 | 5959
0.20076 | 33.67 | 28.7 | 5960
0.20235 | 32.005 | 29.1 | 5961
0.19461 | 40.145 | 29.4 | 5962
0.17884 | 56.75 | 29.8 | 5963
0.18541 | 49.835 | 30.2 | 5964
0.17774 | 57.91 | 30.4 | 5965
0.17515 | 60.63 | 30.6 | 5966
0.17664 | 59.06 | 30.5 | 5967
0.17969 | 55.855 | 30.2 | 5968
0.18569 | 49.54 | 29.8 | 5969
0.1993 | 35.215 | 29.3 | 5970
0.2051 | 29.1 | 29.1 | 5971
0.20539 | 28.8 | 28.8 | 5972
0.20548 | 28.7 | 28.7 | 5973
0.20558 | 28.6 | 28.6 | 5974
0.20567 | 28.5 | 28.5 | 5975
0.20577 | 28.4 | 28.4 | 5976
0.20577 | 28.4 | 28.4 | 5977
0.20586 | 28.3 | 28.3 | 5978
0.20586 | 28.3 | 28.3 | 5979
0.20596 | 28.2 | 28.2 | 5980
0.20596 | 28.2 | 28.2 | 5981
0.20586 | 28.3 | 28.3 | 5982
0.19105 | 43.895 | 28.6 | 5983
0.18259 | 52.8 | 29 | 5984
0.17845 | 57.155 | 29.4 | 5985
0.17582 | 59.93 | 29.9 | 5986
0.17401 | 61.83 | 30.4 | 5987
0.17307 | 62.82 | 30.9 | 5988
0.17279 | 63.115 | 31.3 | 5989
0.17317 | 62.715 | 31.6 | 5990
0.17431 | 61.515 | 31.8 | 5991
0.17703 | 58.65 | 31.7 | 5992
0.18303 | 52.34 | 31.2 | 5993
0.19755 | 37.055 | 30.3 | 5994
0.20434 | 29.9 | 29.9 | 5995
0.2051 | 29.1 | 29.1 | 5996
0.2053 | 28.9 | 28.9 | 5997
0.20548 | 28.7 | 28.7 | 5998
0.20558 | 28.6 | 28.6 | 5999
0.20567 | 28.5 | 28.5 | 6000
0.20577 | 28.4 | 28.4 | 6001
0.20577 | 28.4 | 28.4 | 6002
0.20577 | 28.4 | 28.4 | 6003
0.20586 | 28.3 | 28.3 | 6004
0.20586 | 28.3 | 28.3 | 6005
0.20586 | 28.3 | 28.3 | 6006
0.19108 | 43.86 | 28.6 | 6007
0.20038 | 34.07 | 29.1 | 6008
0.1922 | 42.685 | 29.7 | 6009
0.19136 | 43.565 | 30.3 | 6010
0.1777 | 57.95 | 31 | 6011
0.17297 | 62.93 | 31.5 | 6012
0.17301 | 62.88 | 31.8 | 6013
0.17385 | 61.995 | 32 | 6014
0.17555 | 60.215 | 31.9 | 6015
0.17899 | 56.59 | 31.6 | 6016
0.18607 | 49.135 | 30.9 | 6017
0.20026 | 34.2 | 30 | 6018
0.20463 | 29.6 | 29.6 | 6019
0.2052 | 29 | 29 | 6020
0.2053 | 28.9 | 28.9 | 6021
0.20539 | 28.8 | 28.8 | 6022
0.20548 | 28.7 | 28.7 | 6023
0.20567 | 28.5 | 28.5 | 6024
0.20577 | 28.4 | 28.4 | 6025
0.20577 | 28.4 | 28.4 | 6026
0.20577 | 28.4 | 28.4 | 6027
0.20586 | 28.3 | 28.3 | 6028
0.20586 | 28.3 | 28.3 | 6029
0.20577 | 28.4 | 28.4 | 6030
0.20496 | 29.255 | 28.8 | 6031
0.20126 | 33.15 | 29.3 | 6032
0.17851 | 57.09 | 30 | 6033
0.17569 | 60.065 | 30.7 | 6034
0.17382 | 62.03 | 31.3 | 6035
0.17318 | 62.71 | 31.7 | 6036
0.17345 | 62.425 | 31.8 | 6037
0.17448 | 61.34 | 31.8 | 6038
0.17656 | 59.15 | 31.5 | 6039
0.18013 | 55.39 | 31.1 | 6040
0.18698 | 48.18 | 30.4 | 6041
0.20078 | 33.655 | 29.7 | 6042
0.20482 | 29.4 | 29.4 | 6043
0.2052 | 29 | 29 | 6044
0.20539 | 28.8 | 28.8 | 6045
0.20558 | 28.6 | 28.6 | 6046
0.20577 | 28.4 | 28.4 | 6047
0.20586 | 28.3 | 28.3 | 6048
0.20606 | 28.1 | 28.1 | 6049
0.20615 | 28 | 28 | 6050
0.20624 | 27.9 | 27.9 | 6051
0.20624 | 27.9 | 27.9 | 6052
0.20624 | 27.9 | 27.9 | 6053
0.20615 | 28 | 28 | 6054
0.19713 | 37.5 | 28.4 | 6055
0.19485 | 39.89 | 28.9 | 6056
0.18487 | 50.395 | 29.5 | 6057
0.17775 | 57.89 | 30.1 | 6058
0.17419 | 61.645 | 30.6 | 6059
0.18019 | 55.325 | 31 | 6060
0.17465 | 61.16 | 31.2 | 6061
0.17419 | 61.645 | 31.3 | 6062
0.17574 | 60.01 | 31.1 | 6063
0.17888 | 56.705 | 30.7 | 6064
0.19518 | 39.55 | 30.1 | 6065
0.20173 | 32.65 | 29.5 | 6066
0.20501 | 29.2 | 29.2 | 6067
0.20539 | 28.8 | 28.8 | 6068
0.20548 | 28.7 | 28.7 | 6069
0.20567 | 28.5 | 28.5 | 6070
0.20577 | 28.4 | 28.4 | 6071
0.20586 | 28.3 | 28.3 | 6072
0.20596 | 28.2 | 28.2 | 6073
0.20606 | 28.1 | 28.1 | 6074
0.20606 | 28.1 | 28.1 | 6075
0.20615 | 28 | 28 | 6076
0.20615 | 28 | 28 | 6077
0.20606 | 28.1 | 28.1 | 6078
0.19606 | 38.62 | 28.4 | 6079
0.1865 | 48.68 | 28.8 | 6080
0.18131 | 54.15 | 29.3 | 6081
0.18466 | 50.62 | 29.9 | 6082
0.19117 | 43.77 | 30.4 | 6083
0.19441 | 40.355 | 30.8 | 6084
0.19333 | 41.5 | 31 | 6085
0.19256 | 42.305 | 31 | 6086
0.19265 | 42.21 | 30.8 | 6087
0.18412 | 51.19 | 30.4 | 6088
0.19749 | 37.115 | 29.8 | 6089
0.20452 | 29.72 | 29.3 | 6090
0.2051 | 29.1 | 29.1 | 6091
0.2053 | 28.9 | 28.9 | 6092
0.20548 | 28.7 | 28.7 | 6093
0.20558 | 28.6 | 28.6 | 6094
0.20567 | 28.5 | 28.5 | 6095
0.20577 | 28.4 | 28.4 | 6096
0.20586 | 28.3 | 28.3 | 6097
0.20596 | 28.2 | 28.2 | 6098
0.20606 | 28.1 | 28.1 | 6099
0.20606 | 28.1 | 28.1 | 6100
0.20606 | 28.1 | 28.1 | 6101
0.20596 | 28.2 | 28.2 | 6102
0.1976 | 37.005 | 28.5 | 6103
0.19306 | 41.775 | 29 | 6104
0.19528 | 39.44 | 29.5 | 6105
0.19431 | 40.465 | 30 | 6106
0.18369 | 51.645 | 30.4 | 6107
0.19165 | 43.26 | 30.8 | 6108
0.19599 | 38.7 | 31 | 6109
0.19802 | 36.56 | 31.1 | 6110
0.20007 | 34.4 | 30.9 | 6111
0.19803 | 36.55 | 30.6 | 6112
0.20412 | 30.14 | 30 | 6113
0.20463 | 29.605 | 29.5 | 6114
0.20492 | 29.3 | 29.3 | 6115
0.2052 | 29 | 29 | 6116
0.2053 | 28.9 | 28.9 | 6117
0.20539 | 28.8 | 28.8 | 6118
0.20548 | 28.7 | 28.7 | 6119
0.20567 | 28.5 | 28.5 | 6120
0.20577 | 28.4 | 28.4 | 6121
0.20577 | 28.4 | 28.4 | 6122
0.20586 | 28.3 | 28.3 | 6123
0.20586 | 28.3 | 28.3 | 6124
0.20577 | 28.4 | 28.4 | 6125
0.20567 | 28.5 | 28.5 | 6126
0.20303 | 31.285 | 28.8 | 6127
0.20458 | 29.65 | 29.3 | 6128
0.20015 | 34.315 | 29.8 | 6129
0.19631 | 38.355 | 30.2 | 6130
0.19543 | 39.28 | 30.6 | 6131
0.19495 | 39.785 | 31 | 6132
0.1942 | 40.58 | 31.2 | 6133
0.19407 | 40.715 | 31.3 | 6134
0.19177 | 43.14 | 31.1 | 6135
0.19608 | 38.605 | 30.8 | 6136
0.20333 | 30.965 | 30.3 | 6137
0.2044 | 29.84 | 29.7 | 6138
0.20482 | 29.4 | 29.4 | 6139
0.2052 | 29 | 29 | 6140
0.2053 | 28.9 | 28.9 | 6141
0.20539 | 28.8 | 28.8 | 6142
0.20548 | 28.7 | 28.7 | 6143
0.20558 | 28.6 | 28.6 | 6144
0.20558 | 28.6 | 28.6 | 6145
0.20567 | 28.5 | 28.5 | 6146
0.20577 | 28.4 | 28.4 | 6147
0.20567 | 28.5 | 28.5 | 6148
0.20567 | 28.5 | 28.5 | 6149
0.20567 | 28.5 | 28.5 | 6150
0.19774 | 36.85 | 28.8 | 6151
0.20501 | 29.2 | 29.2 | 6152
0.2033 | 31 | 29.6 | 6153
0.1976 | 37 | 30 | 6154
0.18572 | 49.51 | 30.4 | 6155
0.19095 | 44.005 | 30.6 | 6156
0.1979 | 36.685 | 30.7 | 6157
0.18417 | 51.14 | 30.7 | 6158
0.18532 | 49.925 | 30.5 | 6159
0.19714 | 37.485 | 30.1 | 6160
0.20064 | 33.8 | 29.6 | 6161
0.20325 | 31.055 | 29.2 | 6162
0.2052 | 29 | 29 | 6163
0.20539 | 28.8 | 28.8 | 6164
0.20548 | 28.7 | 28.7 | 6165
0.20558 | 28.6 | 28.6 | 6166
0.20577 | 28.4 | 28.4 | 6167
0.20586 | 28.3 | 28.3 | 6168
0.20596 | 28.2 | 28.2 | 6169
0.20606 | 28.1 | 28.1 | 6170
0.20615 | 28 | 28 | 6171
0.20615 | 28 | 28 | 6172
0.20624 | 27.9 | 27.9 | 6173
0.20615 | 28 | 28 | 6174
0.19988 | 34.6 | 28.3 | 6175
0.20193 | 32.44 | 28.8 | 6176
0.19594 | 38.75 | 29.3 | 6177
0.19889 | 35.64 | 29.9 | 6178
0.18705 | 48.1 | 30.6 | 6179
0.18236 | 53.045 | 31.1 | 6180
0.17573 | 60.025 | 31.5 | 6181
0.17467 | 61.14 | 31.6 | 6182
0.17865 | 56.95 | 31.4 | 6183
0.18747 | 47.66 | 31 | 6184
0.19897 | 35.555 | 30.2 | 6185
0.2016 | 32.79 | 29.5 | 6186
0.20501 | 29.2 | 29.2 | 6187
0.20539 | 28.8 | 28.8 | 6188
0.20548 | 28.7 | 28.7 | 6189
0.20558 | 28.6 | 28.6 | 6190
0.20577 | 28.4 | 28.4 | 6191
0.20586 | 28.3 | 28.3 | 6192
0.20606 | 28.1 | 28.1 | 6193
0.20606 | 28.1 | 28.1 | 6194
0.20615 | 28 | 28 | 6195
0.20615 | 28 | 28 | 6196
0.20624 | 27.9 | 27.9 | 6197
0.20606 | 28.1 | 28.1 | 6198
0.19222 | 42.665 | 28.7 | 6199
0.18493 | 50.335 | 29.3 | 6200
0.17875 | 56.845 | 30 | 6201
0.17598 | 59.755 | 30.6 | 6202
0.17405 | 61.79 | 31.2 | 6203
0.1732 | 62.68 | 31.6 | 6204
0.17309 | 62.805 | 31.9 | 6205
0.17382 | 62.03 | 32 | 6206
0.17554 | 60.22 | 31.8 | 6207
0.17891 | 56.675 | 31.3 | 6208
0.18845 | 46.635 | 30.5 | 6209
0.20091 | 33.515 | 29.7 | 6210
0.20492 | 29.3 | 29.3 | 6211
0.2053 | 28.9 | 28.9 | 6212
0.20548 | 28.7 | 28.7 | 6213
0.20567 | 28.5 | 28.5 | 6214
0.20586 | 28.3 | 28.3 | 6215
0.20596 | 28.2 | 28.2 | 6216
0.20606 | 28.1 | 28.1 | 6217
0.20615 | 28 | 28 | 6218
0.20615 | 28 | 28 | 6219
0.20615 | 28 | 28 | 6220
0.20615 | 28 | 28 | 6221
0.20606 | 28.1 | 28.1 | 6222
0.19726 | 37.355 | 28.5 | 6223
0.19465 | 40.1 | 28.9 | 6224
0.18803 | 47.075 | 29.4 | 6225
0.19364 | 41.17 | 29.9 | 6226
0.1929 | 41.945 | 30.5 | 6227
0.17331 | 62.57 | 31 | 6228
0.17499 | 60.8 | 31.4 | 6229
0.17463 | 61.175 | 31.6 | 6230
0.17642 | 59.29 | 31.5 | 6231
0.19044 | 44.535 | 31.2 | 6232
0.19311 | 41.73 | 30.6 | 6233
0.20215 | 32.21 | 29.9 | 6234
0.20463 | 29.6 | 29.6 | 6235
0.20501 | 29.2 | 29.2 | 6236
0.2052 | 29 | 29 | 6237
0.20539 | 28.8 | 28.8 | 6238
0.20558 | 28.6 | 28.6 | 6239
0.20567 | 28.5 | 28.5 | 6240
0.20586 | 28.3 | 28.3 | 6241
0.20606 | 28.1 | 28.1 | 6242
0.20624 | 27.9 | 27.9 | 6243
0.20634 | 27.8 | 27.8 | 6244
0.20644 | 27.7 | 27.7 | 6245
0.20624 | 27.9 | 27.9 | 6246
0.19097 | 43.98 | 28.3 | 6247
0.18268 | 52.705 | 28.8 | 6248
0.18188 | 53.55 | 29.4 | 6249
0.19996 | 34.515 | 30 | 6250
0.1962 | 38.47 | 30.7 | 6251
0.1923 | 42.575 | 31.2 | 6252
0.19528 | 39.44 | 31.6 | 6253
0.19699 | 37.645 | 31.8 | 6254
0.19842 | 36.14 | 31.8 | 6255
0.19967 | 34.82 | 31.6 | 6256
0.20114 | 33.275 | 31 | 6257
0.20237 | 31.975 | 30.4 | 6258
0.20416 | 30.1 | 30.1 | 6259
0.20482 | 29.4 | 29.4 | 6260
0.2051 | 29.1 | 29.1 | 6261
0.20539 | 28.8 | 28.8 | 6262
0.20548 | 28.7 | 28.7 | 6263
0.20567 | 28.5 | 28.5 | 6264
0.20577 | 28.4 | 28.4 | 6265
0.20586 | 28.3 | 28.3 | 6266
0.20596 | 28.2 | 28.2 | 6267
0.20606 | 28.1 | 28.1 | 6268
0.20606 | 28.1 | 28.1 | 6269
0.20596 | 28.2 | 28.2 | 6270
0.19646 | 38.205 | 28.3 | 6271
0.1957 | 39 | 28.5 | 6272
0.19554 | 39.17 | 28.6 | 6273
0.20044 | 34.015 | 28.8 | 6274
0.20128 | 33.125 | 29.1 | 6275
0.20116 | 33.25 | 29.4 | 6276
0.20124 | 33.17 | 29.6 | 6277
0.20261 | 31.73 | 29.7 | 6278
0.20323 | 31.07 | 29.6 | 6279
0.20432 | 29.925 | 29.4 | 6280
0.2051 | 29.1 | 29.1 | 6281
0.20548 | 28.7 | 28.7 | 6282
0.20567 | 28.5 | 28.5 | 6283
0.20586 | 28.3 | 28.3 | 6284
0.20596 | 28.2 | 28.2 | 6285
0.20615 | 28 | 28 | 6286
0.20624 | 27.9 | 27.9 | 6287
0.20634 | 27.8 | 27.8 | 6288
0.20644 | 27.7 | 27.7 | 6289
0.20653 | 27.6 | 27.6 | 6290
0.20662 | 27.5 | 27.5 | 6291
0.20681 | 27.3 | 27.3 | 6292
0.20691 | 27.2 | 27.2 | 6293
0.20691 | 27.2 | 27.2 | 6294
0.20681 | 27.3 | 27.3 | 6295
0.20635 | 27.785 | 27.4 | 6296
0.19316 | 41.67 | 27.6 | 6297
0.18829 | 46.8 | 27.9 | 6298
0.18386 | 51.465 | 28.4 | 6299
0.18105 | 54.42 | 28.8 | 6300
0.17868 | 56.915 | 29.3 | 6301
0.18305 | 52.315 | 29.6 | 6302
0.18675 | 48.42 | 29.8 | 6303
0.19377 | 41.035 | 29.8 | 6304
0.19662 | 38.035 | 29.6 | 6305
0.20149 | 32.905 | 29.3 | 6306
0.2051 | 29.1 | 29.1 | 6307
0.2053 | 28.9 | 28.9 | 6308
0.20548 | 28.7 | 28.7 | 6309
0.20558 | 28.6 | 28.6 | 6310
0.20567 | 28.5 | 28.5 | 6311
0.20577 | 28.4 | 28.4 | 6312
0.20586 | 28.3 | 28.3 | 6313
0.20596 | 28.2 | 28.2 | 6314
0.20606 | 28.1 | 28.1 | 6315
0.20606 | 28.1 | 28.1 | 6316
0.20606 | 28.1 | 28.1 | 6317
0.20586 | 28.3 | 28.3 | 6318
0.19641 | 38.255 | 28.7 | 6319
0.19453 | 40.235 | 29 | 6320
0.19062 | 44.35 | 29.3 | 6321
0.189 | 46.05 | 29.6 | 6322
0.1964 | 38.265 | 29.9 | 6323
0.19644 | 38.22 | 30.1 | 6324
0.19801 | 36.57 | 30.2 | 6325
0.19988 | 34.605 | 30.3 | 6326
0.20087 | 33.56 | 30.2 | 6327
0.20123 | 33.18 | 30.1 | 6328
0.20298 | 31.34 | 29.8 | 6329
0.20366 | 30.62 | 29.5 | 6330
0.20482 | 29.4 | 29.4 | 6331
0.2051 | 29.1 | 29.1 | 6332
0.2053 | 28.9 | 28.9 | 6333
0.20539 | 28.8 | 28.8 | 6334
0.20548 | 28.7 | 28.7 | 6335
0.20558 | 28.6 | 28.6 | 6336
0.20577 | 28.4 | 28.4 | 6337
0.20586 | 28.3 | 28.3 | 6338
0.20596 | 28.2 | 28.2 | 6339
0.20596 | 28.2 | 28.2 | 6340
0.20596 | 28.2 | 28.2 | 6341
0.20586 | 28.3 | 28.3 | 6342
0.19208 | 42.815 | 28.5 | 6343
0.18394 | 51.375 | 28.8 | 6344
0.19842 | 36.14 | 29 | 6345
0.19593 | 38.755 | 29.2 | 6346
0.19445 | 40.32 | 29.4 | 6347
0.1918 | 43.11 | 29.6 | 6348
0.19689 | 37.745 | 29.8 | 6349
0.18678 | 48.385 | 29.8 | 6350
0.17731 | 58.355 | 29.9 | 6351
0.19137 | 43.555 | 29.8 | 6352
0.19668 | 37.965 | 29.6 | 6353
0.20225 | 32.1 | 29.3 | 6354
0.2051 | 29.1 | 29.1 | 6355
0.2053 | 28.9 | 28.9 | 6356
0.20539 | 28.8 | 28.8 | 6357
0.20539 | 28.8 | 28.8 | 6358
0.20558 | 28.6 | 28.6 | 6359
0.20577 | 28.4 | 28.4 | 6360
0.20596 | 28.2 | 28.2 | 6361
0.20606 | 28.1 | 28.1 | 6362
0.20615 | 28 | 28 | 6363
0.20615 | 28 | 28 | 6364
0.20624 | 27.9 | 27.9 | 6365
0.20606 | 28.1 | 28.1 | 6366
0.19058 | 44.39 | 28.5 | 6367
0.18531 | 49.94 | 28.8 | 6368
0.17897 | 56.615 | 29 | 6369
0.19651 | 38.15 | 29.4 | 6370
0.19017 | 44.82 | 29.7 | 6371
0.18254 | 52.855 | 30 | 6372
0.19652 | 38.14 | 30.3 | 6373
0.1934 | 41.42 | 30.5 | 6374
0.18426 | 51.045 | 30.5 | 6375
0.19586 | 38.835 | 30.4 | 6376
0.19348 | 41.335 | 30.1 | 6377
0.20201 | 32.36 | 29.7 | 6378
0.20472 | 29.5 | 29.5 | 6379
0.2051 | 29.1 | 29.1 | 6380
0.20539 | 28.8 | 28.8 | 6381
0.20558 | 28.6 | 28.6 | 6382
0.20577 | 28.4 | 28.4 | 6383
0.20596 | 28.2 | 28.2 | 6384
0.20615 | 28 | 28 | 6385
0.20624 | 27.9 | 27.9 | 6386
0.20634 | 27.8 | 27.8 | 6387
0.20644 | 27.7 | 27.7 | 6388
0.20634 | 27.8 | 27.8 | 6389
0.20624 | 27.9 | 27.9 | 6390
0.20367 | 30.615 | 28.2 | 6391
0.19304 | 41.795 | 28.6 | 6392
0.17837 | 57.24 | 29.1 | 6393
0.18651 | 48.675 | 29.6 | 6394
0.19032 | 44.66 | 30.1 | 6395
0.19294 | 41.91 | 30.5 | 6396
0.19534 | 39.375 | 30.8 | 6397
0.19632 | 38.35 | 31 | 6398
0.19665 | 37.995 | 31.1 | 6399
0.19818 | 36.39 | 31 | 6400
0.20066 | 33.775 | 30.8 | 6401
0.20225 | 32.105 | 30.6 | 6402
0.20387 | 30.4 | 30.4 | 6403
0.20434 | 29.9 | 29.9 | 6404
0.20463 | 29.6 | 29.6 | 6405
0.20492 | 29.3 | 29.3 | 6406
0.2052 | 29 | 29 | 6407
0.20548 | 28.7 | 28.7 | 6408
0.20577 | 28.4 | 28.4 | 6409
0.20596 | 28.2 | 28.2 | 6410
0.20615 | 28 | 28 | 6411
0.20624 | 27.9 | 27.9 | 6412
0.20624 | 27.9 | 27.9 | 6413
0.20615 | 28 | 28 | 6414
0.19887 | 35.66 | 28.1 | 6415
0.18904 | 46.015 | 28.2 | 6416
0.19083 | 44.125 | 28.2 | 6417
0.18601 | 49.2 | 28.2 | 6418
0.19223 | 42.65 | 28.3 | 6419
0.18772 | 47.405 | 28.4 | 6420
0.19254 | 42.33 | 28.4 | 6421
0.1965 | 38.16 | 28.5 | 6422
0.20022 | 34.245 | 28.4 | 6423
0.20074 | 33.69 | 28.3 | 6424
0.2011 | 33.315 | 28.1 | 6425
0.20399 | 30.275 | 28 | 6426
0.20624 | 27.9 | 27.9 | 6427
0.20624 | 27.9 | 27.9 | 6428
0.20624 | 27.9 | 27.9 | 6429
0.20624 | 27.9 | 27.9 | 6430
0.20634 | 27.8 | 27.8 | 6431
0.20644 | 27.7 | 27.7 | 6432
0.20644 | 27.7 | 27.7 | 6433
0.20653 | 27.6 | 27.6 | 6434
0.20653 | 27.6 | 27.6 | 6435
0.20653 | 27.6 | 27.6 | 6436
0.20653 | 27.6 | 27.6 | 6437
0.20624 | 27.9 | 27.9 | 6438
0.20577 | 28.4 | 28.4 | 6439
0.20516 | 29.045 | 28.8 | 6440
0.19866 | 35.885 | 29.2 | 6441
0.19974 | 34.745 | 29.6 | 6442
0.19666 | 37.985 | 29.9 | 6443
0.19235 | 42.53 | 30 | 6444
0.19418 | 40.6 | 30.1 | 6445
0.18817 | 46.93 | 30.2 | 6446
0.17743 | 58.235 | 30.2 | 6447
0.18039 | 55.12 | 30.2 | 6448
0.18686 | 48.305 | 30 | 6449
0.20217 | 32.19 | 29.6 | 6450
0.20356 | 30.73 | 29.4 | 6451
0.20501 | 29.2 | 29.2 | 6452
0.2052 | 29 | 29 | 6453
0.2053 | 28.9 | 28.9 | 6454
0.20539 | 28.8 | 28.8 | 6455
0.20548 | 28.7 | 28.7 | 6456
0.20567 | 28.5 | 28.5 | 6457
0.20567 | 28.5 | 28.5 | 6458
0.20567 | 28.5 | 28.5 | 6459
0.20567 | 28.5 | 28.5 | 6460
0.20567 | 28.5 | 28.5 | 6461
0.20548 | 28.7 | 28.7 | 6462
0.20012 | 34.35 | 29.1 | 6463
0.18946 | 45.565 | 29.5 | 6464
0.17971 | 55.83 | 30 | 6465
0.17584 | 59.905 | 30.4 | 6466
0.17544 | 60.33 | 31 | 6467
0.17273 | 63.175 | 31.5 | 6468
0.17256 | 63.36 | 32 | 6469
0.18647 | 48.715 | 32.3 | 6470
0.18547 | 49.765 | 32.3 | 6471
0.1791 | 56.47 | 31.9 | 6472
0.18685 | 48.315 | 31.2 | 6473
0.20218 | 32.18 | 30.5 | 6474
0.20406 | 30.2 | 30.2 | 6475
0.20444 | 29.8 | 29.8 | 6476
0.20463 | 29.6 | 29.6 | 6477
0.20482 | 29.4 | 29.4 | 6478
0.20492 | 29.3 | 29.3 | 6479
0.2051 | 29.1 | 29.1 | 6480
0.2052 | 29 | 29 | 6481
0.2053 | 28.9 | 28.9 | 6482
0.20539 | 28.8 | 28.8 | 6483
0.20539 | 28.8 | 28.8 | 6484
0.20548 | 28.7 | 28.7 | 6485
0.20539 | 28.8 | 28.8 | 6486
0.18991 | 45.09 | 29.2 | 6487
0.18136 | 54.095 | 29.7 | 6488
0.17723 | 58.445 | 30.2 | 6489
0.17476 | 61.045 | 30.7 | 6490
0.17328 | 62.6 | 31.1 | 6491
0.17257 | 63.35 | 31.5 | 6492
0.17264 | 63.27 | 31.7 | 6493
0.17351 | 62.36 | 31.7 | 6494
0.17536 | 60.41 | 31.5 | 6495
0.17883 | 56.755 | 31.1 | 6496
0.18589 | 49.33 | 30.5 | 6497
0.20219 | 32.17 | 30 | 6498
0.20444 | 29.8 | 29.8 | 6499
0.20482 | 29.4 | 29.4 | 6500
0.20492 | 29.3 | 29.3 | 6501
0.2051 | 29.1 | 29.1 | 6502
0.2053 | 28.9 | 28.9 | 6503
0.20539 | 28.8 | 28.8 | 6504
0.20548 | 28.7 | 28.7 | 6505
0.20558 | 28.6 | 28.6 | 6506
0.20567 | 28.5 | 28.5 | 6507
0.20567 | 28.5 | 28.5 | 6508
0.20567 | 28.5 | 28.5 | 6509
0.20548 | 28.7 | 28.7 | 6510
0.20185 | 32.53 | 29.1 | 6511
0.19678 | 37.86 | 29.6 | 6512
0.20115 | 33.26 | 29.9 | 6513
0.19545 | 39.26 | 30.3 | 6514
0.18855 | 46.53 | 30.5 | 6515
0.17848 | 57.125 | 30.7 | 6516
0.1741 | 61.74 | 30.8 | 6517
0.1746 | 61.215 | 30.8 | 6518
0.17625 | 59.47 | 30.7 | 6519
0.17956 | 55.985 | 30.4 | 6520
0.1864 | 48.79 | 30.1 | 6521
0.20261 | 31.73 | 29.7 | 6522
0.20472 | 29.5 | 29.5 | 6523
0.20492 | 29.3 | 29.3 | 6524
0.20501 | 29.2 | 29.2 | 6525
0.2051 | 29.1 | 29.1 | 6526
0.2053 | 28.9 | 28.9 | 6527
0.20539 | 28.8 | 28.8 | 6528
0.20558 | 28.6 | 28.6 | 6529
0.20558 | 28.6 | 28.6 | 6530
0.20567 | 28.5 | 28.5 | 6531
0.20567 | 28.5 | 28.5 | 6532
0.20567 | 28.5 | 28.5 | 6533
0.20558 | 28.6 | 28.6 | 6534
0.2053 | 28.9 | 28.9 | 6535
0.20492 | 29.3 | 29.3 | 6536
0.20403 | 30.23 | 29.6 | 6537
0.20319 | 31.12 | 30 | 6538
0.20161 | 32.78 | 30.4 | 6539
0.20039 | 34.06 | 30.7 | 6540
0.19838 | 36.18 | 31 | 6541
0.19536 | 39.36 | 31.1 | 6542
0.19669 | 37.955 | 31.2 | 6543
0.19638 | 38.28 | 31 | 6544
0.19468 | 40.075 | 30.8 | 6545
0.19845 | 36.105 | 30.4 | 6546
0.19997 | 34.505 | 30.2 | 6547
0.20198 | 32.39 | 29.8 | 6548
0.20482 | 29.4 | 29.4 | 6549
0.20501 | 29.2 | 29.2 | 6550
0.2052 | 29 | 29 | 6551
0.20539 | 28.8 | 28.8 | 6552
0.20558 | 28.6 | 28.6 | 6553
0.20567 | 28.5 | 28.5 | 6554
0.20577 | 28.4 | 28.4 | 6555
0.20586 | 28.3 | 28.3 | 6556
0.20586 | 28.3 | 28.3 | 6557
0.20577 | 28.4 | 28.4 | 6558
0.20442 | 29.82 | 28.7 | 6559
0.20197 | 32.395 | 29 | 6560
0.20132 | 33.08 | 29.3 | 6561
0.19718 | 37.44 | 29.6 | 6562
0.19367 | 41.14 | 29.8 | 6563
0.18966 | 45.36 | 30.1 | 6564
0.19006 | 44.935 | 30.2 | 6565
0.19339 | 41.435 | 30.2 | 6566
0.19668 | 37.965 | 30.3 | 6567
0.19784 | 36.745 | 30.2 | 6568
0.20036 | 34.1 | 29.9 | 6569
0.20366 | 30.62 | 29.5 | 6570
0.20482 | 29.4 | 29.4 | 6571
0.2051 | 29.1 | 29.1 | 6572
0.2052 | 29 | 29 | 6573
0.20539 | 28.8 | 28.8 | 6574
0.20548 | 28.7 | 28.7 | 6575
0.20558 | 28.6 | 28.6 | 6576
0.20577 | 28.4 | 28.4 | 6577
0.20586 | 28.3 | 28.3 | 6578
0.20596 | 28.2 | 28.2 | 6579
0.20596 | 28.2 | 28.2 | 6580
0.20606 | 28.1 | 28.1 | 6581
0.20586 | 28.3 | 28.3 | 6582
0.19143 | 43.5 | 28.8 | 6583
0.18316 | 52.195 | 29.2 | 6584
0.19296 | 41.885 | 29.6 | 6585
0.19763 | 36.965 | 30 | 6586
0.19462 | 40.135 | 30.3 | 6587
0.19454 | 40.225 | 30.6 | 6588
0.19152 | 43.405 | 30.7 | 6589
0.18044 | 55.06 | 30.7 | 6590
0.1805 | 54.995 | 30.6 | 6591
0.18598 | 49.23 | 30.4 | 6592
0.19052 | 44.45 | 30.1 | 6593
0.20384 | 30.43 | 29.8 | 6594
0.20463 | 29.6 | 29.6 | 6595
0.20482 | 29.4 | 29.4 | 6596
0.20501 | 29.2 | 29.2 | 6597
0.2051 | 29.1 | 29.1 | 6598
0.2052 | 29 | 29 | 6599
0.20539 | 28.8 | 28.8 | 6600
0.20548 | 28.7 | 28.7 | 6601
0.20558 | 28.6 | 28.6 | 6602
0.20558 | 28.6 | 28.6 | 6603
0.20567 | 28.5 | 28.5 | 6604
0.20567 | 28.5 | 28.5 | 6605
0.20548 | 28.7 | 28.7 | 6606
0.19313 | 41.705 | 29 | 6607
0.18447 | 50.82 | 29.4 | 6608
0.18016 | 55.355 | 29.7 | 6609
0.17699 | 58.695 | 30.1 | 6610
0.18729 | 47.855 | 30.6 | 6611
0.19751 | 37.09 | 31 | 6612
0.19879 | 35.745 | 31.3 | 6613
0.18197 | 53.45 | 31.4 | 6614
0.17651 | 59.195 | 31.3 | 6615
0.1802 | 55.32 | 31.1 | 6616
0.18795 | 47.155 | 30.6 | 6617
0.20342 | 30.875 | 30 | 6618
0.20444 | 29.8 | 29.8 | 6619
0.20482 | 29.4 | 29.4 | 6620
0.20492 | 29.3 | 29.3 | 6621
0.2051 | 29.1 | 29.1 | 6622
0.2052 | 29 | 29 | 6623
0.2053 | 28.9 | 28.9 | 6624
0.20539 | 28.8 | 28.8 | 6625
0.20548 | 28.7 | 28.7 | 6626
0.20558 | 28.6 | 28.6 | 6627
0.20558 | 28.6 | 28.6 | 6628
0.20567 | 28.5 | 28.5 | 6629
0.20548 | 28.7 | 28.7 | 6630
0.19922 | 35.3 | 29 | 6631
0.19418 | 40.605 | 29.3 | 6632
0.19076 | 44.195 | 29.6 | 6633
0.17977 | 55.765 | 29.9 | 6634
0.17447 | 61.35 | 30.2 | 6635
0.18316 | 52.205 | 30.4 | 6636
0.17402 | 61.82 | 30.6 | 6637
0.17489 | 60.91 | 30.6 | 6638
0.17661 | 59.09 | 30.6 | 6639
0.18937 | 45.66 | 30.4 | 6640
0.19209 | 42.805 | 30.1 | 6641
0.20344 | 30.855 | 29.7 | 6642
0.20472 | 29.5 | 29.5 | 6643
0.20492 | 29.3 | 29.3 | 6644
0.20501 | 29.2 | 29.2 | 6645
0.2051 | 29.1 | 29.1 | 6646
0.2053 | 28.9 | 28.9 | 6647
0.20539 | 28.8 | 28.8 | 6648
0.20548 | 28.7 | 28.7 | 6649
0.20558 | 28.6 | 28.6 | 6650
0.20567 | 28.5 | 28.5 | 6651
0.20577 | 28.4 | 28.4 | 6652
0.20577 | 28.4 | 28.4 | 6653
0.20567 | 28.5 | 28.5 | 6654
0.19438 | 40.385 | 28.8 | 6655
0.18626 | 48.94 | 29.2 | 6656
0.19136 | 43.57 | 29.5 | 6657
0.18712 | 48.03 | 29.9 | 6658
0.17527 | 60.51 | 30.2 | 6659
0.17455 | 61.265 | 30.5 | 6660
0.18168 | 53.76 | 30.8 | 6661
0.1747 | 61.1 | 31 | 6662
0.17627 | 59.45 | 31.1 | 6663
0.17966 | 55.885 | 31 | 6664
0.18715 | 47.995 | 30.6 | 6665
0.20322 | 31.085 | 30 | 6666
0.20444 | 29.8 | 29.8 | 6667
0.20472 | 29.5 | 29.5 | 6668
0.20492 | 29.3 | 29.3 | 6669
0.2051 | 29.1 | 29.1 | 6670
0.2052 | 29 | 29 | 6671
0.2053 | 28.9 | 28.9 | 6672
0.20548 | 28.7 | 28.7 | 6673
0.20558 | 28.6 | 28.6 | 6674
0.20558 | 28.6 | 28.6 | 6675
0.20567 | 28.5 | 28.5 | 6676
0.20577 | 28.4 | 28.4 | 6677
0.20567 | 28.5 | 28.5 | 6678
0.19004 | 44.96 | 29 | 6679
0.18188 | 53.55 | 29.4 | 6680
0.17791 | 57.725 | 29.9 | 6681
0.17577 | 59.98 | 30.3 | 6682
0.17452 | 61.29 | 30.7 | 6683
0.17404 | 61.8 | 31 | 6684
0.1804 | 55.11 | 31.1 | 6685
0.17547 | 60.29 | 31.1 | 6686
0.17773 | 57.92 | 30.9 | 6687
0.18177 | 53.665 | 30.6 | 6688
0.1899 | 45.11 | 30.2 | 6689
0.20401 | 30.255 | 29.8 | 6690
0.20463 | 29.6 | 29.6 | 6691
0.20492 | 29.3 | 29.3 | 6692
0.20501 | 29.2 | 29.2 | 6693
0.2052 | 29 | 29 | 6694
0.2053 | 28.9 | 28.9 | 6695
0.20539 | 28.8 | 28.8 | 6696
0.20548 | 28.7 | 28.7 | 6697
0.20558 | 28.6 | 28.6 | 6698
0.20567 | 28.5 | 28.5 | 6699
0.20567 | 28.5 | 28.5 | 6700
0.20577 | 28.4 | 28.4 | 6701
0.20558 | 28.6 | 28.6 | 6702
0.19586 | 38.835 | 29 | 6703
0.19748 | 37.13 | 29.5 | 6704
0.18832 | 46.77 | 29.9 | 6705
0.19309 | 41.75 | 30.2 | 6706
0.17704 | 58.64 | 30.5 | 6707
0.17665 | 59.05 | 30.7 | 6708
0.18447 | 50.82 | 30.8 | 6709
0.17738 | 58.28 | 30.7 | 6710
0.1797 | 55.84 | 30.5 | 6711
0.18384 | 51.48 | 30.2 | 6712
0.19214 | 42.75 | 29.8 | 6713
0.20453 | 29.71 | 29.5 | 6714
0.20482 | 29.4 | 29.4 | 6715
0.20501 | 29.2 | 29.2 | 6716
0.2052 | 29 | 29 | 6717
0.2053 | 28.9 | 28.9 | 6718
0.20539 | 28.8 | 28.8 | 6719
0.20548 | 28.7 | 28.7 | 6720
0.20558 | 28.6 | 28.6 | 6721
0.20567 | 28.5 | 28.5 | 6722
0.20567 | 28.5 | 28.5 | 6723
0.20567 | 28.5 | 28.5 | 6724
0.20567 | 28.5 | 28.5 | 6725
0.20558 | 28.6 | 28.6 | 6726
0.20054 | 33.905 | 28.9 | 6727
0.18619 | 49.01 | 29.2 | 6728
0.18574 | 49.485 | 29.5 | 6729
0.19014 | 44.85 | 29.8 | 6730
0.19541 | 39.31 | 30 | 6731
0.19451 | 40.25 | 30.1 | 6732
0.19143 | 43.5 | 30.2 | 6733
0.19309 | 41.75 | 30.2 | 6734
0.1872 | 47.95 | 30.1 | 6735
0.19839 | 36.165 | 29.9 | 6736
0.20426 | 29.985 | 29.6 | 6737
0.20482 | 29.4 | 29.4 | 6738
0.20492 | 29.3 | 29.3 | 6739
0.2051 | 29.1 | 29.1 | 6740
0.2053 | 28.9 | 28.9 | 6741
0.20539 | 28.8 | 28.8 | 6742
0.20558 | 28.6 | 28.6 | 6743
0.20567 | 28.5 | 28.5 | 6744
0.20577 | 28.4 | 28.4 | 6745
0.20586 | 28.3 | 28.3 | 6746
0.20596 | 28.2 | 28.2 | 6747
0.20586 | 28.3 | 28.3 | 6748
0.20586 | 28.3 | 28.3 | 6749
0.20577 | 28.4 | 28.4 | 6750
0.20046 | 33.99 | 28.6 | 6751
0.18966 | 45.355 | 28.8 | 6752
0.18355 | 51.785 | 29 | 6753
0.18602 | 49.19 | 29.1 | 6754
0.18143 | 54.02 | 29.1 | 6755
0.19895 | 35.575 | 29.1 | 6756
0.19889 | 35.645 | 29.1 | 6757
0.19951 | 34.985 | 29 | 6758
0.19845 | 36.11 | 28.9 | 6759
0.19585 | 38.845 | 28.8 | 6760
0.20425 | 29.995 | 28.7 | 6761
0.20558 | 28.6 | 28.6 | 6762
0.20567 | 28.5 | 28.5 | 6763
0.20567 | 28.5 | 28.5 | 6764
0.20567 | 28.5 | 28.5 | 6765
0.20567 | 28.5 | 28.5 | 6766
0.20577 | 28.4 | 28.4 | 6767
0.20577 | 28.4 | 28.4 | 6768
0.20586 | 28.3 | 28.3 | 6769
0.20596 | 28.2 | 28.2 | 6770
0.20596 | 28.2 | 28.2 | 6771
0.20606 | 28.1 | 28.1 | 6772
0.20615 | 28 | 28 | 6773
0.20606 | 28.1 | 28.1 | 6774
0.20537 | 28.825 | 28.3 | 6775
0.20345 | 30.845 | 28.5 | 6776
0.20036 | 34.09 | 28.7 | 6777
0.20014 | 34.33 | 28.8 | 6778
0.19762 | 36.98 | 29 | 6779
0.1955 | 39.215 | 29.1 | 6780
0.1972 | 37.425 | 29.2 | 6781
0.19903 | 35.5 | 29.2 | 6782
0.19916 | 35.36 | 29.2 | 6783
0.20182 | 32.56 | 29.2 | 6784
0.20467 | 29.56 | 29 | 6785
0.20536 | 28.835 | 28.8 | 6786
0.20548 | 28.7 | 28.7 | 6787
0.20558 | 28.6 | 28.6 | 6788
0.20558 | 28.6 | 28.6 | 6789
0.20567 | 28.5 | 28.5 | 6790
0.20577 | 28.4 | 28.4 | 6791
0.20586 | 28.3 | 28.3 | 6792
0.20606 | 28.1 | 28.1 | 6793
0.20615 | 28 | 28 | 6794
0.20615 | 28 | 28 | 6795
0.20615 | 28 | 28 | 6796
0.20615 | 28 | 28 | 6797
0.20606 | 28.1 | 28.1 | 6798
0.20557 | 28.61 | 28.4 | 6799
0.20416 | 30.095 | 28.8 | 6800
0.20085 | 33.58 | 29.1 | 6801
0.1971 | 37.525 | 29.3 | 6802
0.19325 | 41.575 | 29.5 | 6803
0.19197 | 42.93 | 29.7 | 6804
0.19035 | 44.635 | 29.9 | 6805
0.19358 | 41.235 | 30 | 6806
0.1994 | 35.11 | 30 | 6807
0.20072 | 33.72 | 29.8 | 6808
0.20296 | 31.36 | 29.4 | 6809
0.2048 | 29.42 | 29 | 6810
0.20539 | 28.8 | 28.8 | 6811
0.20558 | 28.6 | 28.6 | 6812
0.20567 | 28.5 | 28.5 | 6813
0.20586 | 28.3 | 28.3 | 6814
0.20596 | 28.2 | 28.2 | 6815
0.20615 | 28 | 28 | 6816
0.20634 | 27.8 | 27.8 | 6817
0.20644 | 27.7 | 27.7 | 6818
0.20653 | 27.6 | 27.6 | 6819
0.20662 | 27.5 | 27.5 | 6820
0.20662 | 27.5 | 27.5 | 6821
0.20662 | 27.5 | 27.5 | 6822
0.20577 | 28.405 | 27.6 | 6823
0.20448 | 29.76 | 27.8 | 6824
0.20224 | 32.12 | 28.2 | 6825
0.20076 | 33.675 | 28.6 | 6826
0.19974 | 34.745 | 28.9 | 6827
0.19623 | 38.445 | 29.1 | 6828
0.19198 | 42.915 | 29.3 | 6829
0.19119 | 43.75 | 29.4 | 6830
0.19767 | 36.93 | 29.3 | 6831
0.20062 | 33.82 | 29.2 | 6832
0.20347 | 30.82 | 29 | 6833
0.20433 | 29.92 | 28.8 | 6834
0.20548 | 28.7 | 28.7 | 6835
0.20567 | 28.5 | 28.5 | 6836
0.20577 | 28.4 | 28.4 | 6837
0.20586 | 28.3 | 28.3 | 6838
0.20606 | 28.1 | 28.1 | 6839
0.20615 | 28 | 28 | 6840
0.20624 | 27.9 | 27.9 | 6841
0.20624 | 27.9 | 27.9 | 6842
0.20634 | 27.8 | 27.8 | 6843
0.20634 | 27.8 | 27.8 | 6844
0.20624 | 27.9 | 27.9 | 6845
0.20615 | 28 | 28 | 6846
0.2056 | 28.575 | 28.4 | 6847
0.20389 | 30.375 | 28.8 | 6848
0.20278 | 31.55 | 29.1 | 6849
0.20017 | 34.3 | 29.4 | 6850
0.19828 | 36.28 | 29.7 | 6851
0.19886 | 35.67 | 30 | 6852
0.19674 | 37.905 | 30.1 | 6853
0.2006 | 33.845 | 30.1 | 6854
0.18935 | 45.685 | 29.9 | 6855
0.18512 | 50.14 | 29.7 | 6856
0.19348 | 41.34 | 29.3 | 6857
0.20493 | 29.28 | 29 | 6858
0.2053 | 28.9 | 28.9 | 6859
0.20548 | 28.7 | 28.7 | 6860
0.20558 | 28.6 | 28.6 | 6861
0.20567 | 28.5 | 28.5 | 6862
0.20577 | 28.4 | 28.4 | 6863
0.20586 | 28.3 | 28.3 | 6864
0.20596 | 28.2 | 28.2 | 6865
0.20606 | 28.1 | 28.1 | 6866
0.20624 | 27.9 | 27.9 | 6867
0.20634 | 27.8 | 27.8 | 6868
0.20644 | 27.7 | 27.7 | 6869
0.20624 | 27.9 | 27.9 | 6870
0.19958 | 34.915 | 28.3 | 6871
0.19282 | 42.03 | 28.8 | 6872
0.18725 | 47.895 | 29.1 | 6873
0.19199 | 42.905 | 29.5 | 6874
0.19171 | 43.205 | 29.8 | 6875
0.19241 | 42.46 | 30 | 6876
0.19172 | 43.185 | 30.2 | 6877
0.19316 | 41.675 | 30.3 | 6878
0.19412 | 40.665 | 30.2 | 6879
0.19584 | 38.855 | 30 | 6880
0.20164 | 32.75 | 29.6 | 6881
0.20471 | 29.515 | 29.2 | 6882
0.2052 | 29 | 29 | 6883
0.20548 | 28.7 | 28.7 | 6884
0.20567 | 28.5 | 28.5 | 6885
0.20577 | 28.4 | 28.4 | 6886
0.20596 | 28.2 | 28.2 | 6887
0.20606 | 28.1 | 28.1 | 6888
0.20615 | 28 | 28 | 6889
0.20624 | 27.9 | 27.9 | 6890
0.20624 | 27.9 | 27.9 | 6891
0.20624 | 27.9 | 27.9 | 6892
0.20634 | 27.8 | 27.8 | 6893
0.20615 | 28 | 28 | 6894
0.19077 | 44.19 | 28.3 | 6895
0.18234 | 53.06 | 28.7 | 6896
0.1785 | 57.11 | 28.9 | 6897
0.17635 | 59.37 | 29.2 | 6898
0.17533 | 60.445 | 29.4 | 6899
0.17497 | 60.82 | 29.6 | 6900
0.17528 | 60.495 | 29.8 | 6901
0.17648 | 59.235 | 29.8 | 6902
0.19263 | 42.23 | 29.7 | 6903
0.19532 | 39.405 | 29.5 | 6904
0.20029 | 34.17 | 29.2 | 6905
0.205 | 29.215 | 28.9 | 6906
0.20539 | 28.8 | 28.8 | 6907
0.20558 | 28.6 | 28.6 | 6908
0.20567 | 28.5 | 28.5 | 6909
0.20577 | 28.4 | 28.4 | 6910
0.20586 | 28.3 | 28.3 | 6911
0.20596 | 28.2 | 28.2 | 6912
0.20606 | 28.1 | 28.1 | 6913
0.20606 | 28.1 | 28.1 | 6914
0.20615 | 28 | 28 | 6915
0.20615 | 28 | 28 | 6916
0.20615 | 28 | 28 | 6917
0.20606 | 28.1 | 28.1 | 6918
0.19685 | 37.785 | 28.3 | 6919
0.198 | 36.58 | 28.6 | 6920
0.18338 | 51.965 | 28.9 | 6921
0.19031 | 44.675 | 29.1 | 6922
0.17998 | 55.545 | 29.4 | 6923
0.1766 | 59.105 | 29.6 | 6924
0.17668 | 59.025 | 29.8 | 6925
0.18769 | 47.435 | 29.9 | 6926
0.19593 | 38.76 | 29.8 | 6927
0.18734 | 47.795 | 29.7 | 6928
0.19644 | 38.225 | 29.3 | 6929
0.20507 | 29.14 | 29 | 6930
0.20539 | 28.8 | 28.8 | 6931
0.20558 | 28.6 | 28.6 | 6932
0.20567 | 28.5 | 28.5 | 6933
0.20567 | 28.5 | 28.5 | 6934
0.20577 | 28.4 | 28.4 | 6935
0.20586 | 28.3 | 28.3 | 6936
0.20586 | 28.3 | 28.3 | 6937
0.20596 | 28.2 | 28.2 | 6938
0.20596 | 28.2 | 28.2 | 6939
0.20606 | 28.1 | 28.1 | 6940
0.20606 | 28.1 | 28.1 | 6941
0.20596 | 28.2 | 28.2 | 6942
0.20188 | 32.495 | 28.4 | 6943
0.18733 | 47.815 | 28.6 | 6944
0.18255 | 52.84 | 28.9 | 6945
0.1791 | 56.47 | 29.1 | 6946
0.17622 | 59.505 | 29.3 | 6947
0.17915 | 56.42 | 29.4 | 6948
0.18963 | 45.385 | 29.6 | 6949
0.18804 | 47.06 | 29.7 | 6950
0.18681 | 48.355 | 29.7 | 6951
0.19217 | 42.72 | 29.7 | 6952
0.1978 | 36.785 | 29.4 | 6953
0.2052 | 29 | 29 | 6954
0.20539 | 28.8 | 28.8 | 6955
0.20558 | 28.6 | 28.6 | 6956
0.20567 | 28.5 | 28.5 | 6957
0.20577 | 28.4 | 28.4 | 6958
0.20596 | 28.2 | 28.2 | 6959
0.20606 | 28.1 | 28.1 | 6960
0.20606 | 28.1 | 28.1 | 6961
0.20615 | 28 | 28 | 6962
0.20615 | 28 | 28 | 6963
0.20624 | 27.9 | 27.9 | 6964
0.20624 | 27.9 | 27.9 | 6965
0.20615 | 28 | 28 | 6966
0.19516 | 39.57 | 28.3 | 6967
0.1854 | 49.84 | 28.7 | 6968
0.18086 | 54.62 | 29 | 6969
0.17775 | 57.895 | 29.3 | 6970
0.17537 | 60.4 | 29.6 | 6971
0.18116 | 54.3 | 29.8 | 6972
0.17499 | 60.8 | 30 | 6973
0.17589 | 59.85 | 30.1 | 6974
0.17802 | 57.615 | 30 | 6975
0.19244 | 42.43 | 29.9 | 6976
0.19043 | 44.55 | 29.5 | 6977
0.2051 | 29.1 | 29.1 | 6978
0.2053 | 28.9 | 28.9 | 6979
0.20548 | 28.7 | 28.7 | 6980
0.20567 | 28.5 | 28.5 | 6981
0.20567 | 28.5 | 28.5 | 6982
0.20577 | 28.4 | 28.4 | 6983
0.20596 | 28.2 | 28.2 | 6984
0.20606 | 28.1 | 28.1 | 6985
0.20615 | 28 | 28 | 6986
0.20624 | 27.9 | 27.9 | 6987
0.20634 | 27.8 | 27.8 | 6988
0.20634 | 27.8 | 27.8 | 6989
0.20624 | 27.9 | 27.9 | 6990
0.19176 | 43.145 | 28.2 | 6991
0.18529 | 49.955 | 28.5 | 6992
0.18401 | 51.305 | 28.8 | 6993
0.18162 | 53.82 | 28.9 | 6994
0.18226 | 53.145 | 29.1 | 6995
0.18799 | 47.12 | 29.2 | 6996
0.19042 | 44.56 | 29.3 | 6997
0.19694 | 37.695 | 29.4 | 6998
0.19871 | 35.835 | 29.5 | 6999
0.20203 | 32.34 | 29.4 | 7000
0.20334 | 30.955 | 29.1 | 7001
0.20509 | 29.115 | 28.8 | 7002
0.20548 | 28.7 | 28.7 | 7003
0.20567 | 28.5 | 28.5 | 7004
0.20577 | 28.4 | 28.4 | 7005
0.20586 | 28.3 | 28.3 | 7006
0.20596 | 28.2 | 28.2 | 7007
0.20606 | 28.1 | 28.1 | 7008
0.20624 | 27.9 | 27.9 | 7009
0.20634 | 27.8 | 27.8 | 7010
0.20644 | 27.7 | 27.7 | 7011
0.20644 | 27.7 | 27.7 | 7012
0.20653 | 27.6 | 27.6 | 7013
0.20634 | 27.8 | 27.8 | 7014
0.19665 | 38.005 | 28.1 | 7015
0.18792 | 47.19 | 28.5 | 7016
0.18344 | 51.9 | 28.8 | 7017
0.18 | 55.53 | 29 | 7018
0.17678 | 58.915 | 29.2 | 7019
0.17908 | 56.49 | 29.4 | 7020
0.17989 | 55.64 | 29.6 | 7021
0.17964 | 55.91 | 29.8 | 7022
0.18336 | 51.99 | 29.8 | 7023
0.18409 | 51.225 | 29.7 | 7024
0.19328 | 41.545 | 29.4 | 7025
0.2052 | 29 | 29 | 7026
0.2053 | 28.9 | 28.9 | 7027
0.20558 | 28.6 | 28.6 | 7028
0.20567 | 28.5 | 28.5 | 7029
0.20586 | 28.3 | 28.3 | 7030
0.20596 | 28.2 | 28.2 | 7031
0.20606 | 28.1 | 28.1 | 7032
0.20606 | 28.1 | 28.1 | 7033
0.20615 | 28 | 28 | 7034
0.20615 | 28 | 28 | 7035
0.20615 | 28 | 28 | 7036
0.20624 | 27.9 | 27.9 | 7037
0.20615 | 28 | 28 | 7038
0.20048 | 33.97 | 28.3 | 7039
0.19046 | 44.52 | 28.7 | 7040
0.19779 | 36.805 | 29 | 7041
0.19038 | 44.595 | 29.3 | 7042
0.18724 | 47.905 | 29.6 | 7043
0.19091 | 44.04 | 29.9 | 7044
0.18387 | 51.45 | 30.1 | 7045
0.1767 | 59.005 | 30.2 | 7046
0.17862 | 56.975 | 30.2 | 7047
0.18393 | 51.39 | 29.9 | 7048
0.19232 | 42.56 | 29.4 | 7049
0.2053 | 28.9 | 28.9 | 7050
0.20548 | 28.7 | 28.7 | 7051
0.20567 | 28.5 | 28.5 | 7052
0.20586 | 28.3 | 28.3 | 7053
0.20596 | 28.2 | 28.2 | 7054
0.20606 | 28.1 | 28.1 | 7055
0.20624 | 27.9 | 27.9 | 7056
0.20634 | 27.8 | 27.8 | 7057
0.20644 | 27.7 | 27.7 | 7058
0.20662 | 27.5 | 27.5 | 7059
0.20672 | 27.4 | 27.4 | 7060
0.20672 | 27.4 | 27.4 | 7061
0.20662 | 27.5 | 27.5 | 7062
0.20624 | 27.9 | 27.9 | 7063
0.18511 | 50.145 | 28.2 | 7064
0.17914 | 56.43 | 28.5 | 7065
0.18973 | 45.285 | 28.8 | 7066
0.18446 | 50.835 | 29.1 | 7067
0.17725 | 58.42 | 29.3 | 7068
0.17487 | 60.93 | 29.5 | 7069
0.1758 | 59.95 | 29.5 | 7070
0.18504 | 50.225 | 29.4 | 7071
0.18656 | 48.625 | 29.2 | 7072
0.18967 | 45.35 | 28.9 | 7073
0.20558 | 28.6 | 28.6 | 7074
0.20567 | 28.5 | 28.5 | 7075
0.20586 | 28.3 | 28.3 | 7076
0.20586 | 28.3 | 28.3 | 7077
0.20606 | 28.1 | 28.1 | 7078
0.20615 | 28 | 28 | 7079
0.20624 | 27.9 | 27.9 | 7080
0.20634 | 27.8 | 27.8 | 7081
0.20644 | 27.7 | 27.7 | 7082
0.20644 | 27.7 | 27.7 | 7083
0.20644 | 27.7 | 27.7 | 7084
0.20644 | 27.7 | 27.7 | 7085
0.20634 | 27.8 | 27.8 | 7086
0.19841 | 36.145 | 28.2 | 7087
0.19434 | 40.43 | 28.6 | 7088
0.18042 | 55.08 | 28.9 | 7089
0.17771 | 57.94 | 29.1 | 7090
0.17991 | 55.625 | 29.2 | 7091
0.18978 | 45.23 | 29.2 | 7092
0.18031 | 55.2 | 29.3 | 7093
0.20109 | 33.325 | 29.3 | 7094
0.1848 | 50.475 | 29.3 | 7095
0.18592 | 49.29 | 29.2 | 7096
0.19595 | 38.735 | 28.9 | 7097
0.20548 | 28.7 | 28.7 | 7098
0.20558 | 28.6 | 28.6 | 7099
0.20577 | 28.4 | 28.4 | 7100
0.20577 | 28.4 | 28.4 | 7101
0.20586 | 28.3 | 28.3 | 7102
0.20596 | 28.2 | 28.2 | 7103
0.20596 | 28.2 | 28.2 | 7104
0.20606 | 28.1 | 28.1 | 7105
0.20615 | 28 | 28 | 7106
0.20624 | 27.9 | 27.9 | 7107
0.20624 | 27.9 | 27.9 | 7108
0.20624 | 27.9 | 27.9 | 7109
0.20624 | 27.9 | 27.9 | 7110
0.203 | 31.32 | 28.1 | 7111
0.1949 | 39.845 | 28.4 | 7112
0.20382 | 30.45 | 28.7 | 7113
0.19665 | 38 | 28.9 | 7114
0.20033 | 34.13 | 29.3 | 7115
0.20087 | 33.555 | 29.6 | 7116
0.19876 | 35.78 | 29.9 | 7117
0.1985 | 36.055 | 30 | 7118
0.19467 | 40.08 | 30 | 7119
0.19845 | 36.1 | 29.8 | 7120
0.20369 | 30.59 | 29.4 | 7121
0.2053 | 28.9 | 28.9 | 7122
0.20548 | 28.7 | 28.7 | 7123
0.20567 | 28.5 | 28.5 | 7124
0.20577 | 28.4 | 28.4 | 7125
0.20586 | 28.3 | 28.3 | 7126
0.20596 | 28.2 | 28.2 | 7127
0.20606 | 28.1 | 28.1 | 7128
0.20615 | 28 | 28 | 7129
0.20615 | 28 | 28 | 7130
0.20624 | 27.9 | 27.9 | 7131
0.20624 | 27.9 | 27.9 | 7132
0.20624 | 27.9 | 27.9 | 7133
0.20615 | 28 | 28 | 7134
0.20473 | 29.495 | 28.2 | 7135
0.19634 | 38.33 | 28.6 | 7136
0.19209 | 42.795 | 28.9 | 7137
0.1943 | 40.47 | 29.2 | 7138
0.19618 | 38.49 | 29.6 | 7139
0.19577 | 38.93 | 29.9 | 7140
0.19415 | 40.63 | 30.2 | 7141
0.18774 | 47.38 | 30.3 | 7142
0.19416 | 40.625 | 30.3 | 7143
0.1856 | 49.63 | 30.1 | 7144
0.2029 | 31.425 | 29.5 | 7145
0.2052 | 29 | 29 | 7146
0.20539 | 28.8 | 28.8 | 7147
0.20558 | 28.6 | 28.6 | 7148
0.20567 | 28.5 | 28.5 | 7149
0.20577 | 28.4 | 28.4 | 7150
0.20586 | 28.3 | 28.3 | 7151
0.20606 | 28.1 | 28.1 | 7152
0.20606 | 28.1 | 28.1 | 7153
0.20615 | 28 | 28 | 7154
0.20615 | 28 | 28 | 7155
0.20624 | 27.9 | 27.9 | 7156
0.20624 | 27.9 | 27.9 | 7157
0.20615 | 28 | 28 | 7158
0.19599 | 38.7 | 28.2 | 7159
0.19733 | 37.28 | 28.6 | 7160
0.19914 | 35.375 | 28.9 | 7161
0.19467 | 40.08 | 29.3 | 7162
0.19805 | 36.525 | 29.7 | 7163
0.19684 | 37.805 | 30 | 7164
0.19095 | 43.995 | 30.1 | 7165
0.18378 | 51.55 | 30.2 | 7166
0.17879 | 56.8 | 30.2 | 7167
0.1832 | 52.16 | 29.9 | 7168
0.19229 | 42.59 | 29.5 | 7169
0.2052 | 29 | 29 | 7170
0.20539 | 28.8 | 28.8 | 7171
0.20567 | 28.5 | 28.5 | 7172
0.20577 | 28.4 | 28.4 | 7173
0.20596 | 28.2 | 28.2 | 7174
0.20606 | 28.1 | 28.1 | 7175
0.20615 | 28 | 28 | 7176
0.20624 | 27.9 | 27.9 | 7177
0.20624 | 27.9 | 27.9 | 7178
0.20634 | 27.8 | 27.8 | 7179
0.20634 | 27.8 | 27.8 | 7180
0.20634 | 27.8 | 27.8 | 7181
0.20624 | 27.9 | 27.9 | 7182
0.20234 | 32.01 | 28.3 | 7183
0.1983 | 36.26 | 28.7 | 7184
0.18113 | 54.335 | 29.1 | 7185
0.17775 | 57.89 | 29.4 | 7186
0.17501 | 60.775 | 29.8 | 7187
0.1746 | 61.215 | 30.1 | 7188
0.17474 | 61.065 | 30.3 | 7189
0.17557 | 60.185 | 30.4 | 7190
0.17767 | 57.98 | 30.4 | 7191
0.18188 | 53.55 | 30.1 | 7192
0.19109 | 43.85 | 29.5 | 7193
0.2052 | 29 | 29 | 7194
0.20539 | 28.8 | 28.8 | 7195
0.20567 | 28.5 | 28.5 | 7196
0.20577 | 28.4 | 28.4 | 7197
0.20586 | 28.3 | 28.3 | 7198
0.20596 | 28.2 | 28.2 | 7199
0.20606 | 28.1 | 28.1 | 7200
0.20615 | 28 | 28 | 7201
0.20615 | 28 | 28 | 7202
0.20624 | 27.9 | 27.9 | 7203
0.20624 | 27.9 | 27.9 | 7204
0.20634 | 27.8 | 27.8 | 7205
0.20624 | 27.9 | 27.9 | 7206
0.19884 | 35.69 | 28.2 | 7207
0.18785 | 47.26 | 28.5 | 7208
0.18292 | 52.455 | 28.9 | 7209
0.17921 | 56.36 | 29.2 | 7210
0.19641 | 38.25 | 29.5 | 7211
0.19283 | 42.02 | 29.7 | 7212
0.18236 | 53.04 | 29.8 | 7213
0.17654 | 59.165 | 29.8 | 7214
0.17857 | 57.03 | 29.8 | 7215
0.18265 | 52.735 | 29.6 | 7216
0.19168 | 43.235 | 29.2 | 7217
0.20539 | 28.8 | 28.8 | 7218
0.20548 | 28.7 | 28.7 | 7219
0.20567 | 28.5 | 28.5 | 7220
0.20577 | 28.4 | 28.4 | 7221
0.20586 | 28.3 | 28.3 | 7222
0.20596 | 28.2 | 28.2 | 7223
0.20606 | 28.1 | 28.1 | 7224
0.20615 | 28 | 28 | 7225
0.20624 | 27.9 | 27.9 | 7226
0.20634 | 27.8 | 27.8 | 7227
0.20624 | 27.9 | 27.9 | 7228
0.20624 | 27.9 | 27.9 | 7229
0.20615 | 28 | 28 | 7230
0.20507 | 29.14 | 28.3 | 7231
0.19521 | 39.52 | 28.6 | 7232
0.18312 | 52.245 | 28.9 | 7233
0.1825 | 52.895 | 29.2 | 7234
0.19392 | 40.875 | 29.5 | 7235
0.19389 | 40.905 | 29.6 | 7236
0.18967 | 45.345 | 29.7 | 7237
0.18365 | 51.68 | 29.7 | 7238
0.17873 | 56.86 | 29.7 | 7239
0.18251 | 52.88 | 29.5 | 7240
0.19124 | 43.695 | 29.1 | 7241
0.20539 | 28.8 | 28.8 | 7242
0.20558 | 28.6 | 28.6 | 7243
0.20577 | 28.4 | 28.4 | 7244
0.20586 | 28.3 | 28.3 | 7245
0.20596 | 28.2 | 28.2 | 7246
0.20606 | 28.1 | 28.1 | 7247
0.20615 | 28 | 28 | 7248
0.20624 | 27.9 | 27.9 | 7249
0.20634 | 27.8 | 27.8 | 7250
0.20634 | 27.8 | 27.8 | 7251
0.20634 | 27.8 | 27.8 | 7252
0.20634 | 27.8 | 27.8 | 7253
0.20624 | 27.9 | 27.9 | 7254
0.19712 | 37.51 | 28.2 | 7255
0.19494 | 39.8 | 28.6 | 7256
0.18066 | 54.835 | 28.9 | 7257
0.18675 | 48.42 | 29.1 | 7258
0.19674 | 37.91 | 29.3 | 7259
0.19408 | 40.705 | 29.4 | 7260
0.19917 | 35.345 | 29.5 | 7261
0.19734 | 37.27 | 29.5 | 7262
0.20054 | 33.91 | 29.5 | 7263
0.20019 | 34.27 | 29.3 | 7264
0.20194 | 32.43 | 29 | 7265
0.20415 | 30.105 | 28.6 | 7266
0.20567 | 28.5 | 28.5 | 7267
0.20596 | 28.2 | 28.2 | 7268
0.20606 | 28.1 | 28.1 | 7269
0.20615 | 28 | 28 | 7270
0.20624 | 27.9 | 27.9 | 7271
0.20624 | 27.9 | 27.9 | 7272
0.20634 | 27.8 | 27.8 | 7273
0.20634 | 27.8 | 27.8 | 7274
0.20634 | 27.8 | 27.8 | 7275
0.20634 | 27.8 | 27.8 | 7276
0.20634 | 27.8 | 27.8 | 7277
0.20624 | 27.9 | 27.9 | 7278
0.19592 | 38.77 | 28.2 | 7279
0.1967 | 37.945 | 28.6 | 7280
0.19366 | 41.15 | 28.9 | 7281
0.19141 | 43.515 | 29.2 | 7282
0.19205 | 42.84 | 29.4 | 7283
0.1783 | 57.32 | 29.6 | 7284
0.17667 | 59.035 | 29.6 | 7285
0.18049 | 55.01 | 29.6 | 7286
0.1995 | 34.995 | 29.5 | 7287
0.19511 | 39.62 | 29.4 | 7288
0.1922 | 42.68 | 29.1 | 7289
0.20548 | 28.7 | 28.7 | 7290
0.20558 | 28.6 | 28.6 | 7291
0.20577 | 28.4 | 28.4 | 7292
0.20596 | 28.2 | 28.2 | 7293
0.20606 | 28.1 | 28.1 | 7294
0.20606 | 28.1 | 28.1 | 7295
0.20606 | 28.1 | 28.1 | 7296
0.20615 | 28 | 28 | 7297
0.20615 | 28 | 28 | 7298
0.20624 | 27.9 | 27.9 | 7299
0.20624 | 27.9 | 27.9 | 7300
0.20624 | 27.9 | 27.9 | 7301
0.20615 | 28 | 28 | 7302
0.19303 | 41.81 | 28.3 | 7303
0.19515 | 39.58 | 28.8 | 7304
0.18146 | 53.985 | 29.1 | 7305
0.17749 | 58.17 | 29.4 | 7306
0.17594 | 59.805 | 29.6 | 7307
0.17858 | 57.025 | 29.9 | 7308
0.17513 | 60.655 | 30.1 | 7309
0.1759 | 59.845 | 30.2 | 7310
0.17789 | 57.75 | 30.1 | 7311
0.19101 | 43.94 | 29.8 | 7312
0.19491 | 39.83 | 29.4 | 7313
0.2052 | 29 | 29 | 7314
0.20539 | 28.8 | 28.8 | 7315
0.20558 | 28.6 | 28.6 | 7316
0.20577 | 28.4 | 28.4 | 7317
0.20586 | 28.3 | 28.3 | 7318
0.20596 | 28.2 | 28.2 | 7319
0.20606 | 28.1 | 28.1 | 7320
0.20615 | 28 | 28 | 7321
0.20624 | 27.9 | 27.9 | 7322
0.20624 | 27.9 | 27.9 | 7323
0.20634 | 27.8 | 27.8 | 7324
0.20634 | 27.8 | 27.8 | 7325
0.20615 | 28 | 28 | 7326
0.20523 | 28.965 | 28.3 | 7327
0.18438 | 50.92 | 28.8 | 7328
0.18858 | 46.49 | 29.2 | 7329
0.18641 | 48.78 | 29.6 | 7330
0.19201 | 42.885 | 29.9 | 7331
0.18909 | 45.955 | 30.1 | 7332
0.19105 | 43.89 | 30.1 | 7333
0.19182 | 43.085 | 30.1 | 7334
0.19065 | 44.32 | 29.9 | 7335
0.20064 | 33.8 | 29.6 | 7336
0.2051 | 29.1 | 29.1 | 7337
0.20548 | 28.7 | 28.7 | 7338
0.20567 | 28.5 | 28.5 | 7339
0.20596 | 28.2 | 28.2 | 7340
0.20606 | 28.1 | 28.1 | 7341
0.20624 | 27.9 | 27.9 | 7342
0.20624 | 27.9 | 27.9 | 7343
0.20634 | 27.8 | 27.8 | 7344
0.20634 | 27.8 | 27.8 | 7345
0.20634 | 27.8 | 27.8 | 7346
0.20644 | 27.7 | 27.7 | 7347
0.20644 | 27.7 | 27.7 | 7348
0.20653 | 27.6 | 27.6 | 7349
0.20634 | 27.8 | 27.8 | 7350
0.19442 | 40.345 | 28.2 | 7351
0.18554 | 49.7 | 28.7 | 7352
0.18107 | 54.405 | 29.1 | 7353
0.18202 | 53.405 | 29.5 | 7354
0.17568 | 60.07 | 29.9 | 7355
0.18125 | 54.21 | 30.2 | 7356
0.17544 | 60.33 | 30.3 | 7357
0.17654 | 59.17 | 30.4 | 7358
0.18032 | 55.185 | 30.3 | 7359
0.19547 | 39.24 | 30 | 7360
0.20399 | 30.27 | 29.5 | 7361
0.2052 | 29 | 29 | 7362
0.20539 | 28.8 | 28.8 | 7363
0.20567 | 28.5 | 28.5 | 7364
0.20577 | 28.4 | 28.4 | 7365
0.20586 | 28.3 | 28.3 | 7366
0.20596 | 28.2 | 28.2 | 7367
0.20606 | 28.1 | 28.1 | 7368
0.20615 | 28 | 28 | 7369
0.20615 | 28 | 28 | 7370
0.20615 | 28 | 28 | 7371
0.20615 | 28 | 28 | 7372
0.20615 | 28 | 28 | 7373
0.20615 | 28 | 28 | 7374
0.19938 | 35.125 | 28.3 | 7375
0.19996 | 34.515 | 28.6 | 7376
0.19825 | 36.32 | 28.9 | 7377
0.1972 | 37.425 | 29.2 | 7378
0.19641 | 38.255 | 29.4 | 7379
0.19465 | 40.1 | 29.6 | 7380
0.18232 | 53.08 | 29.7 | 7381
0.18153 | 53.92 | 29.7 | 7382
0.18032 | 55.185 | 29.6 | 7383
0.18487 | 50.4 | 29.4 | 7384
0.19443 | 40.335 | 29.1 | 7385
0.20539 | 28.8 | 28.8 | 7386
0.20558 | 28.6 | 28.6 | 7387
0.20577 | 28.4 | 28.4 | 7388
0.20586 | 28.3 | 28.3 | 7389
0.20596 | 28.2 | 28.2 | 7390
0.20606 | 28.1 | 28.1 | 7391
0.20606 | 28.1 | 28.1 | 7392
0.20615 | 28 | 28 | 7393
0.20615 | 28 | 28 | 7394
0.20615 | 28 | 28 | 7395
0.20615 | 28 | 28 | 7396
0.20606 | 28.1 | 28.1 | 7397
0.20596 | 28.2 | 28.2 | 7398
0.19686 | 37.775 | 28.5 | 7399
0.19589 | 38.805 | 28.9 | 7400
0.19777 | 36.825 | 29.3 | 7401
0.18661 | 48.565 | 29.7 | 7402
0.19155 | 43.37 | 30 | 7403
0.1754 | 60.365 | 30.3 | 7404
0.17577 | 59.975 | 30.4 | 7405
0.18176 | 53.67 | 30.5 | 7406
0.18139 | 54.065 | 30.3 | 7407
0.18676 | 48.415 | 29.9 | 7408
0.20163 | 32.76 | 29.4 | 7409
0.2053 | 28.9 | 28.9 | 7410
0.20548 | 28.7 | 28.7 | 7411
0.20567 | 28.5 | 28.5 | 7412
0.20577 | 28.4 | 28.4 | 7413
0.20586 | 28.3 | 28.3 | 7414
0.20596 | 28.2 | 28.2 | 7415
0.20606 | 28.1 | 28.1 | 7416
0.20615 | 28 | 28 | 7417
0.20615 | 28 | 28 | 7418
0.20615 | 28 | 28 | 7419
0.20615 | 28 | 28 | 7420
0.20615 | 28 | 28 | 7421
0.20606 | 28.1 | 28.1 | 7422
0.19653 | 38.13 | 28.4 | 7423
0.1873 | 47.845 | 28.7 | 7424
0.18253 | 52.865 | 29.1 | 7425
0.18576 | 49.46 | 29.3 | 7426
0.19864 | 35.9 | 29.6 | 7427
0.1908 | 44.155 | 29.7 | 7428
0.19041 | 44.565 | 29.9 | 7429
0.1801 | 55.42 | 29.8 | 7430
0.18079 | 54.69 | 29.7 | 7431
0.1854 | 49.84 | 29.4 | 7432
0.20344 | 30.855 | 29 | 7433
0.20548 | 28.7 | 28.7 | 7434
0.20567 | 28.5 | 28.5 | 7435
0.20577 | 28.4 | 28.4 | 7436
0.20586 | 28.3 | 28.3 | 7437
0.20596 | 28.2 | 28.2 | 7438
0.20606 | 28.1 | 28.1 | 7439
0.20606 | 28.1 | 28.1 | 7440
0.20606 | 28.1 | 28.1 | 7441
0.20615 | 28 | 28 | 7442
0.20615 | 28 | 28 | 7443
0.20624 | 27.9 | 27.9 | 7444
0.20624 | 27.9 | 27.9 | 7445
0.20615 | 28 | 28 | 7446
0.19532 | 39.4 | 28.2 | 7447
0.1942 | 40.575 | 28.5 | 7448
0.19259 | 42.275 | 28.8 | 7449
0.19929 | 35.225 | 29.1 | 7450
0.1998 | 34.68 | 29.5 | 7451
0.1949 | 39.845 | 29.8 | 7452
0.19204 | 42.85 | 29.9 | 7453
0.18131 | 54.15 | 30 | 7454
0.18176 | 53.67 | 29.8 | 7455
0.19784 | 36.745 | 29.5 | 7456
0.19945 | 35.055 | 29 | 7457
0.20189 | 32.48 | 28.7 | 7458
0.20558 | 28.6 | 28.6 | 7459
0.20577 | 28.4 | 28.4 | 7460
0.20586 | 28.3 | 28.3 | 7461
0.20596 | 28.2 | 28.2 | 7462
0.20606 | 28.1 | 28.1 | 7463
0.20615 | 28 | 28 | 7464
0.20615 | 28 | 28 | 7465
0.20615 | 28 | 28 | 7466
0.20615 | 28 | 28 | 7467
0.20615 | 28 | 28 | 7468
0.20615 | 28 | 28 | 7469
0.20615 | 28 | 28 | 7470
0.20467 | 29.56 | 28.3 | 7471
0.18872 | 46.345 | 28.6 | 7472
0.18176 | 53.675 | 29 | 7473
0.17869 | 56.91 | 29.4 | 7474
0.17707 | 58.615 | 29.6 | 7475
0.17648 | 59.235 | 29.8 | 7476
0.17645 | 59.26 | 30 | 7477
0.17738 | 58.28 | 30 | 7478
0.17968 | 55.865 | 30 | 7479
0.18435 | 50.945 | 29.7 | 7480
0.19437 | 40.4 | 29.2 | 7481
0.20539 | 28.8 | 28.8 | 7482
0.20558 | 28.6 | 28.6 | 7483
0.20577 | 28.4 | 28.4 | 7484
0.20586 | 28.3 | 28.3 | 7485
0.20596 | 28.2 | 28.2 | 7486
0.20606 | 28.1 | 28.1 | 7487
0.20615 | 28 | 28 | 7488
0.20615 | 28 | 28 | 7489
0.20624 | 27.9 | 27.9 | 7490
0.20624 | 27.9 | 27.9 | 7491
0.20624 | 27.9 | 27.9 | 7492
0.20624 | 27.9 | 27.9 | 7493
0.20615 | 28 | 28 | 7494
0.19712 | 37.505 | 28.3 | 7495
0.18936 | 45.675 | 28.7 | 7496
0.19071 | 44.25 | 29.2 | 7497
0.19515 | 39.58 | 29.5 | 7498
0.19753 | 37.075 | 29.9 | 7499
0.19371 | 41.09 | 30.1 | 7500
0.18993 | 45.07 | 30.3 | 7501
0.1883 | 46.785 | 30.3 | 7502
0.18617 | 49.03 | 30.2 | 7503
0.19617 | 38.51 | 29.9 | 7504
0.20226 | 32.095 | 29.4 | 7505
0.2053 | 28.9 | 28.9 | 7506
0.20548 | 28.7 | 28.7 | 7507
0.20577 | 28.4 | 28.4 | 7508
0.20596 | 28.2 | 28.2 | 7509
0.20606 | 28.1 | 28.1 | 7510
0.20624 | 27.9 | 27.9 | 7511
0.20634 | 27.8 | 27.8 | 7512
0.20644 | 27.7 | 27.7 | 7513
0.20644 | 27.7 | 27.7 | 7514
0.20653 | 27.6 | 27.6 | 7515
0.20653 | 27.6 | 27.6 | 7516
0.20653 | 27.6 | 27.6 | 7517
0.20644 | 27.7 | 27.7 | 7518
0.19847 | 36.085 | 28 | 7519
0.20015 | 34.315 | 28.4 | 7520
0.19482 | 39.93 | 28.8 | 7521
0.19348 | 41.34 | 29.3 | 7522
0.19565 | 39.05 | 29.6 | 7523
0.19599 | 38.69 | 29.8 | 7524
0.19663 | 38.02 | 29.9 | 7525
0.18961 | 45.41 | 29.8 | 7526
0.19552 | 39.19 | 29.6 | 7527
0.18956 | 45.465 | 29.4 | 7528
0.1936 | 41.215 | 29 | 7529
0.20558 | 28.6 | 28.6 | 7530
0.20577 | 28.4 | 28.4 | 7531
0.20606 | 28.1 | 28.1 | 7532
0.20624 | 27.9 | 27.9 | 7533
0.20634 | 27.8 | 27.8 | 7534
0.20634 | 27.8 | 27.8 | 7535
0.20644 | 27.7 | 27.7 | 7536
0.20653 | 27.6 | 27.6 | 7537
0.20662 | 27.5 | 27.5 | 7538
0.20672 | 27.4 | 27.4 | 7539
0.20672 | 27.4 | 27.4 | 7540
0.20672 | 27.4 | 27.4 | 7541
0.20672 | 27.4 | 27.4 | 7542
0.20125 | 33.16 | 27.7 | 7543
0.19625 | 38.425 | 28.1 | 7544
0.19606 | 38.62 | 28.4 | 7545
0.18159 | 53.855 | 28.9 | 7546
0.1858 | 49.425 | 29.3 | 7547
0.17474 | 61.06 | 29.7 | 7548
0.18037 | 55.135 | 29.9 | 7549
0.19125 | 43.685 | 30 | 7550
0.19018 | 44.81 | 29.9 | 7551
0.18258 | 52.81 | 29.5 | 7552
0.20247 | 31.87 | 29 | 7553
0.20558 | 28.6 | 28.6 | 7554
0.20577 | 28.4 | 28.4 | 7555
0.20606 | 28.1 | 28.1 | 7556
0.20624 | 27.9 | 27.9 | 7557
0.20634 | 27.8 | 27.8 | 7558
0.20653 | 27.6 | 27.6 | 7559
0.20662 | 27.5 | 27.5 | 7560
0.20672 | 27.4 | 27.4 | 7561
0.20681 | 27.3 | 27.3 | 7562
0.20672 | 27.4 | 27.4 | 7563
0.20672 | 27.4 | 27.4 | 7564
0.20662 | 27.5 | 27.5 | 7565
0.20653 | 27.6 | 27.6 | 7566
0.19558 | 39.13 | 28 | 7567
0.19393 | 40.86 | 28.4 | 7568
0.19825 | 36.32 | 28.9 | 7569
0.18114 | 54.325 | 29.3 | 7570
0.19273 | 42.13 | 29.6 | 7571
0.19813 | 36.445 | 29.9 | 7572
0.19531 | 39.415 | 30 | 7573
0.18483 | 50.44 | 30 | 7574
0.17944 | 56.115 | 29.9 | 7575
0.18408 | 51.23 | 29.6 | 7576
0.20065 | 33.79 | 29.1 | 7577
0.20558 | 28.6 | 28.6 | 7578
0.20577 | 28.4 | 28.4 | 7579
0.20606 | 28.1 | 28.1 | 7580
0.20624 | 27.9 | 27.9 | 7581
0.20634 | 27.8 | 27.8 | 7582
0.20644 | 27.7 | 27.7 | 7583
0.20653 | 27.6 | 27.6 | 7584
0.20653 | 27.6 | 27.6 | 7585
0.20653 | 27.6 | 27.6 | 7586
0.20662 | 27.5 | 27.5 | 7587
0.20662 | 27.5 | 27.5 | 7588
0.20662 | 27.5 | 27.5 | 7589
0.20653 | 27.6 | 27.6 | 7590
0.199 | 35.53 | 27.9 | 7591
0.1919 | 43 | 28.3 | 7592
0.18012 | 55.405 | 28.7 | 7593
0.17724 | 58.43 | 29.1 | 7594
0.17998 | 55.545 | 29.4 | 7595
0.17717 | 58.505 | 29.7 | 7596
0.18313 | 52.23 | 29.9 | 7597
0.1824 | 53 | 29.9 | 7598
0.17804 | 57.59 | 29.8 | 7599
0.18232 | 53.085 | 29.6 | 7600
0.19194 | 42.96 | 29.1 | 7601
0.20548 | 28.7 | 28.7 | 7602
0.20567 | 28.5 | 28.5 | 7603
0.20596 | 28.2 | 28.2 | 7604
0.20606 | 28.1 | 28.1 | 7605
0.20624 | 27.9 | 27.9 | 7606
0.20644 | 27.7 | 27.7 | 7607
0.20653 | 27.6 | 27.6 | 7608
0.20662 | 27.5 | 27.5 | 7609
0.20662 | 27.5 | 27.5 | 7610
0.20662 | 27.5 | 27.5 | 7611
0.20662 | 27.5 | 27.5 | 7612
0.20662 | 27.5 | 27.5 | 7613
0.20653 | 27.6 | 27.6 | 7614
0.19418 | 40.6 | 28 | 7615
0.18416 | 51.15 | 28.4 | 7616
0.17923 | 56.34 | 28.9 | 7617
0.17655 | 59.155 | 29.3 | 7618
0.17508 | 60.71 | 29.7 | 7619
0.17442 | 61.395 | 30 | 7620
0.1745 | 61.315 | 30.2 | 7621
0.1755 | 60.265 | 30.2 | 7622
0.17974 | 55.795 | 30 | 7623
0.18226 | 53.15 | 29.7 | 7624
0.19188 | 43.025 | 29.2 | 7625
0.20558 | 28.6 | 28.6 | 7626
0.20577 | 28.4 | 28.4 | 7627
0.20606 | 28.1 | 28.1 | 7628
0.20624 | 27.9 | 27.9 | 7629
0.20634 | 27.8 | 27.8 | 7630
0.20644 | 27.7 | 27.7 | 7631
0.20653 | 27.6 | 27.6 | 7632
0.20653 | 27.6 | 27.6 | 7633
0.20662 | 27.5 | 27.5 | 7634
0.20662 | 27.5 | 27.5 | 7635
0.20672 | 27.4 | 27.4 | 7636
0.20672 | 27.4 | 27.4 | 7637
0.20662 | 27.5 | 27.5 | 7638
0.19284 | 42.01 | 27.8 | 7639
0.18289 | 52.48 | 28.4 | 7640
0.17826 | 57.36 | 28.8 | 7641
0.19311 | 41.725 | 29.3 | 7642
0.18202 | 53.4 | 29.6 | 7643
0.17369 | 62.17 | 29.9 | 7644
0.17373 | 62.125 | 30.1 | 7645
0.17473 | 61.075 | 30.1 | 7646
0.17672 | 58.98 | 30 | 7647
0.19532 | 39.395 | 29.7 | 7648
0.18978 | 45.23 | 29.2 | 7649
0.20558 | 28.6 | 28.6 | 7650
0.20577 | 28.4 | 28.4 | 7651
0.20624 | 27.9 | 27.9 | 7652
0.20644 | 27.7 | 27.7 | 7653
0.20662 | 27.5 | 27.5 | 7654
0.20672 | 27.4 | 27.4 | 7655
0.20681 | 27.3 | 27.3 | 7656
0.20681 | 27.3 | 27.3 | 7657
0.20681 | 27.3 | 27.3 | 7658
0.20691 | 27.2 | 27.2 | 7659
0.20691 | 27.2 | 27.2 | 7660
0.207 | 27.1 | 27.1 | 7661
0.20691 | 27.2 | 27.2 | 7662
0.2035 | 30.785 | 27.6 | 7663
0.19674 | 37.9 | 28.1 | 7664
0.19819 | 36.375 | 28.5 | 7665
0.19522 | 39.505 | 28.9 | 7666
0.19061 | 44.355 | 29.2 | 7667
0.19332 | 41.505 | 29.5 | 7668
0.18096 | 54.52 | 29.6 | 7669
0.17607 | 59.665 | 29.6 | 7670
0.17816 | 57.465 | 29.5 | 7671
0.18313 | 52.23 | 29.2 | 7672
0.20326 | 31.04 | 28.8 | 7673
0.20577 | 28.4 | 28.4 | 7674
0.20596 | 28.2 | 28.2 | 7675
0.20624 | 27.9 | 27.9 | 7676
0.20644 | 27.7 | 27.7 | 7677
0.20662 | 27.5 | 27.5 | 7678
0.20681 | 27.3 | 27.3 | 7679
0.207 | 27.1 | 27.1 | 7680
0.2071 | 27 | 27 | 7681
0.20729 | 26.8 | 26.8 | 7682
0.20738 | 26.7 | 26.7 | 7683
0.20738 | 26.7 | 26.7 | 7684
0.20738 | 26.7 | 26.7 | 7685
0.2072 | 26.9 | 26.9 | 7686
0.19202 | 42.87 | 27.4 | 7687
0.18241 | 52.99 | 28 | 7688
0.17794 | 57.69 | 28.5 | 7689
0.17534 | 60.43 | 29 | 7690
0.17373 | 62.125 | 29.4 | 7691
0.17305 | 62.845 | 29.7 | 7692
0.17299 | 62.905 | 29.9 | 7693
0.17375 | 62.1 | 29.9 | 7694
0.17551 | 60.25 | 29.8 | 7695
0.17922 | 56.345 | 29.5 | 7696
0.18804 | 47.065 | 28.9 | 7697
0.20577 | 28.4 | 28.4 | 7698
0.20606 | 28.1 | 28.1 | 7699
0.20644 | 27.7 | 27.7 | 7700
0.20662 | 27.5 | 27.5 | 7701
0.20681 | 27.3 | 27.3 | 7702
0.20691 | 27.2 | 27.2 | 7703
0.2071 | 27 | 27 | 7704
0.20729 | 26.8 | 26.8 | 7705
0.20748 | 26.6 | 26.6 | 7706
0.20758 | 26.5 | 26.5 | 7707
0.20767 | 26.4 | 26.4 | 7708
0.20758 | 26.5 | 26.5 | 7709
0.20738 | 26.7 | 26.7 | 7710
0.19098 | 43.965 | 27.2 | 7711
0.1817 | 53.735 | 27.8 | 7712
0.1798 | 55.74 | 28.3 | 7713
0.1749 | 60.89 | 28.9 | 7714
0.17339 | 62.48 | 29.3 | 7715
0.17258 | 63.335 | 29.7 | 7716
0.17256 | 63.36 | 29.9 | 7717
0.17336 | 62.515 | 30 | 7718
0.17515 | 60.63 | 29.9 | 7719
0.17893 | 56.655 | 29.6 | 7720
0.18775 | 47.37 | 29.1 | 7721
0.20577 | 28.4 | 28.4 | 7722
0.20596 | 28.2 | 28.2 | 7723
0.20644 | 27.7 | 27.7 | 7724
0.20662 | 27.5 | 27.5 | 7725
0.20681 | 27.3 | 27.3 | 7726
0.207 | 27.1 | 27.1 | 7727
0.2072 | 26.9 | 26.9 | 7728
0.20738 | 26.7 | 26.7 | 7729
0.20748 | 26.6 | 26.6 | 7730
0.20748 | 26.6 | 26.6 | 7731
0.20748 | 26.6 | 26.6 | 7732
0.20738 | 26.7 | 26.7 | 7733
0.2072 | 26.9 | 26.9 | 7734
0.19126 | 43.67 | 27.5 | 7735
0.18202 | 53.405 | 28.1 | 7736
0.17772 | 57.93 | 28.6 | 7737
0.17518 | 60.6 | 29.1 | 7738
0.1737 | 62.155 | 29.5 | 7739
0.17296 | 62.94 | 29.9 | 7740
0.173 | 62.895 | 30.1 | 7741
0.17384 | 62.015 | 30.2 | 7742
0.19401 | 40.775 | 30.1 | 7743
0.17944 | 56.115 | 29.9 | 7744
0.1882 | 46.9 | 29.4 | 7745
0.20539 | 28.8 | 28.8 | 7746
0.20558 | 28.6 | 28.6 | 7747
0.20596 | 28.2 | 28.2 | 7748
0.20624 | 27.9 | 27.9 | 7749
0.20644 | 27.7 | 27.7 | 7750
0.20662 | 27.5 | 27.5 | 7751
0.20672 | 27.4 | 27.4 | 7752
0.20691 | 27.2 | 27.2 | 7753
0.207 | 27.1 | 27.1 | 7754
0.207 | 27.1 | 27.1 | 7755
0.2071 | 27 | 27 | 7756
0.2071 | 27 | 27 | 7757
0.20691 | 27.2 | 27.2 | 7758
0.193 | 41.845 | 27.6 | 7759
0.18335 | 52.005 | 28.1 | 7760
0.17901 | 56.57 | 28.5 | 7761
0.17647 | 59.245 | 28.9 | 7762
0.17466 | 61.145 | 29.4 | 7763
0.17404 | 61.795 | 29.7 | 7764
0.17435 | 61.47 | 29.9 | 7765
0.17572 | 60.03 | 30 | 7766
0.17775 | 57.9 | 29.9 | 7767
0.18176 | 53.675 | 29.7 | 7768
0.19085 | 44.105 | 29.3 | 7769
0.20539 | 28.8 | 28.8 | 7770
0.20558 | 28.6 | 28.6 | 7771
0.20596 | 28.2 | 28.2 | 7772
0.20615 | 28 | 28 | 7773
0.20634 | 27.8 | 27.8 | 7774
0.20644 | 27.7 | 27.7 | 7775
0.20653 | 27.6 | 27.6 | 7776
0.20672 | 27.4 | 27.4 | 7777
0.20681 | 27.3 | 27.3 | 7778
0.20681 | 27.3 | 27.3 | 7779
0.20681 | 27.3 | 27.3 | 7780
0.20681 | 27.3 | 27.3 | 7781
0.20672 | 27.4 | 27.4 | 7782
0.20259 | 31.75 | 27.9 | 7783
0.19363 | 41.175 | 28.4 | 7784
0.20263 | 31.705 | 28.8 | 7785
0.19869 | 35.85 | 29.2 | 7786
0.19499 | 39.75 | 29.6 | 7787
0.17635 | 59.37 | 29.9 | 7788
0.17433 | 61.495 | 30.1 | 7789
0.19285 | 41.995 | 30.2 | 7790
0.19934 | 35.17 | 30.2 | 7791
0.19999 | 34.485 | 29.9 | 7792
0.19963 | 34.86 | 29.4 | 7793
0.20539 | 28.8 | 28.8 | 7794
0.20558 | 28.6 | 28.6 | 7795
0.20596 | 28.2 | 28.2 | 7796
0.20606 | 28.1 | 28.1 | 7797
0.20615 | 28 | 28 | 7798
0.20624 | 27.9 | 27.9 | 7799
0.20634 | 27.8 | 27.8 | 7800
0.20644 | 27.7 | 27.7 | 7801
0.20662 | 27.5 | 27.5 | 7802
0.20672 | 27.4 | 27.4 | 7803
0.20672 | 27.4 | 27.4 | 7804
0.20681 | 27.3 | 27.3 | 7805
0.20672 | 27.4 | 27.4 | 7806
0.20069 | 33.75 | 27.8 | 7807
0.18808 | 47.025 | 28.3 | 7808
0.18387 | 51.45 | 28.7 | 7809
0.18988 | 45.13 | 29.1 | 7810
0.17473 | 61.075 | 29.4 | 7811
0.1916 | 43.315 | 29.7 | 7812
0.17661 | 59.09 | 29.9 | 7813
0.18087 | 54.61 | 29.9 | 7814
0.17711 | 58.57 | 29.8 | 7815
0.18108 | 54.385 | 29.5 | 7816
0.19004 | 44.96 | 29 | 7817
0.20567 | 28.5 | 28.5 | 7818
0.20586 | 28.3 | 28.3 | 7819
0.20624 | 27.9 | 27.9 | 7820
0.20644 | 27.7 | 27.7 | 7821
0.20662 | 27.5 | 27.5 | 7822
0.20681 | 27.3 | 27.3 | 7823
0.20691 | 27.2 | 27.2 | 7824
0.207 | 27.1 | 27.1 | 7825
0.207 | 27.1 | 27.1 | 7826
0.2071 | 27 | 27 | 7827
0.2071 | 27 | 27 | 7828
0.2071 | 27 | 27 | 7829
0.20691 | 27.2 | 27.2 | 7830
0.19576 | 38.935 | 27.7 | 7831
0.19463 | 40.13 | 28.3 | 7832
0.20001 | 34.465 | 28.9 | 7833
0.18453 | 50.755 | 29.3 | 7834
0.19233 | 42.545 | 29.7 | 7835
0.17858 | 57.02 | 30 | 7836
0.18314 | 52.22 | 30.1 | 7837
0.18327 | 52.08 | 30.1 | 7838
0.17891 | 56.67 | 30 | 7839
0.18259 | 52.8 | 29.7 | 7840
0.20375 | 30.53 | 29.2 | 7841
0.20548 | 28.7 | 28.7 | 7842
0.20567 | 28.5 | 28.5 | 7843
0.20596 | 28.2 | 28.2 | 7844
0.20615 | 28 | 28 | 7845
0.20634 | 27.8 | 27.8 | 7846
0.20644 | 27.7 | 27.7 | 7847
0.20662 | 27.5 | 27.5 | 7848
0.20672 | 27.4 | 27.4 | 7849
0.20681 | 27.3 | 27.3 | 7850
0.20691 | 27.2 | 27.2 | 7851
0.207 | 27.1 | 27.1 | 7852
0.207 | 27.1 | 27.1 | 7853
0.20691 | 27.2 | 27.2 | 7854
0.19469 | 40.06 | 27.6 | 7855
0.18441 | 50.88 | 28.2 | 7856
0.17958 | 55.965 | 28.7 | 7857
0.17681 | 58.88 | 29.2 | 7858
0.17524 | 60.54 | 29.6 | 7859
0.17581 | 59.935 | 29.8 | 7860
0.17482 | 60.975 | 30 | 7861
0.17566 | 60.095 | 30.1 | 7862
0.17782 | 57.825 | 30 | 7863
0.18202 | 53.395 | 29.7 | 7864
0.19131 | 43.62 | 29.2 | 7865
0.20548 | 28.7 | 28.7 | 7866
0.20558 | 28.6 | 28.6 | 7867
0.20586 | 28.3 | 28.3 | 7868
0.20606 | 28.1 | 28.1 | 7869
0.20606 | 28.1 | 28.1 | 7870
0.20615 | 28 | 28 | 7871
0.20624 | 27.9 | 27.9 | 7872
0.20624 | 27.9 | 27.9 | 7873
0.20634 | 27.8 | 27.8 | 7874
0.20634 | 27.8 | 27.8 | 7875
0.20634 | 27.8 | 27.8 | 7876
0.20634 | 27.8 | 27.8 | 7877
0.20634 | 27.8 | 27.8 | 7878
0.19785 | 36.74 | 28.2 | 7879
0.18786 | 47.255 | 28.6 | 7880
0.18269 | 52.69 | 29.1 | 7881
0.17879 | 56.8 | 29.5 | 7882
0.17535 | 60.42 | 29.9 | 7883
0.17912 | 56.45 | 30.2 | 7884
0.18173 | 53.71 | 30.4 | 7885
0.19127 | 43.66 | 30.5 | 7886
0.18572 | 49.51 | 30.4 | 7887
0.18437 | 50.925 | 30.1 | 7888
0.19233 | 42.55 | 29.6 | 7889
0.2051 | 29.1 | 29.1 | 7890
0.2053 | 28.9 | 28.9 | 7891
0.20558 | 28.6 | 28.6 | 7892
0.20567 | 28.5 | 28.5 | 7893
0.20586 | 28.3 | 28.3 | 7894
0.20596 | 28.2 | 28.2 | 7895
0.20606 | 28.1 | 28.1 | 7896
0.20615 | 28 | 28 | 7897
0.20615 | 28 | 28 | 7898
0.20624 | 27.9 | 27.9 | 7899
0.20624 | 27.9 | 27.9 | 7900
0.20624 | 27.9 | 27.9 | 7901
0.20615 | 28 | 28 | 7902
0.19742 | 37.19 | 28.3 | 7903
0.19355 | 41.26 | 28.8 | 7904
0.19268 | 42.18 | 29.3 | 7905
0.19909 | 35.435 | 29.8 | 7906
0.19778 | 36.815 | 30.2 | 7907
0.1945 | 40.265 | 30.5 | 7908
0.18127 | 54.19 | 30.6 | 7909
0.17565 | 60.11 | 30.5 | 7910
0.17776 | 57.88 | 30.3 | 7911
0.18213 | 53.28 | 29.9 | 7912
0.19189 | 43.015 | 29.4 | 7913
0.2053 | 28.9 | 28.9 | 7914
0.20548 | 28.7 | 28.7 | 7915
0.20567 | 28.5 | 28.5 | 7916
0.20577 | 28.4 | 28.4 | 7917
0.20577 | 28.4 | 28.4 | 7918
0.20586 | 28.3 | 28.3 | 7919
0.20586 | 28.3 | 28.3 | 7920
0.20596 | 28.2 | 28.2 | 7921
0.20596 | 28.2 | 28.2 | 7922
0.20606 | 28.1 | 28.1 | 7923
0.20606 | 28.1 | 28.1 | 7924
0.20606 | 28.1 | 28.1 | 7925
0.20606 | 28.1 | 28.1 | 7926
0.19855 | 36.005 | 28.2 | 7927
0.18792 | 47.185 | 28.6 | 7928
0.18265 | 52.735 | 28.9 | 7929
0.19537 | 39.345 | 29.3 | 7930
0.2034 | 30.89 | 29.7 | 7931
0.20023 | 34.235 | 30 | 7932
0.19059 | 44.38 | 30.1 | 7933
0.1963 | 38.365 | 30 | 7934
0.17983 | 55.7 | 29.8 | 7935
0.18477 | 50.5 | 29.5 | 7936
0.19509 | 39.64 | 29 | 7937
0.20558 | 28.6 | 28.6 | 7938
0.20577 | 28.4 | 28.4 | 7939
0.20596 | 28.2 | 28.2 | 7940
0.20606 | 28.1 | 28.1 | 7941
0.20615 | 28 | 28 | 7942
0.20624 | 27.9 | 27.9 | 7943
0.20624 | 27.9 | 27.9 | 7944
0.20624 | 27.9 | 27.9 | 7945
0.20634 | 27.8 | 27.8 | 7946
0.20634 | 27.8 | 27.8 | 7947
0.20634 | 27.8 | 27.8 | 7948
0.20634 | 27.8 | 27.8 | 7949
0.20634 | 27.8 | 27.8 | 7950
0.19694 | 37.69 | 28.1 | 7951
0.19773 | 36.865 | 28.5 | 7952
0.19443 | 40.34 | 29 | 7953
0.17809 | 57.54 | 29.4 | 7954
0.17545 | 60.32 | 29.8 | 7955
0.17456 | 61.25 | 30.1 | 7956
0.17683 | 58.865 | 30.2 | 7957
0.18221 | 53.195 | 30.2 | 7958
0.18833 | 46.76 | 30.1 | 7959
0.19463 | 40.13 | 29.7 | 7960
0.19257 | 42.295 | 29.1 | 7961
0.20567 | 28.5 | 28.5 | 7962
0.20586 | 28.3 | 28.3 | 7963
0.20615 | 28 | 28 | 7964
0.20624 | 27.9 | 27.9 | 7965
0.20634 | 27.8 | 27.8 | 7966
0.20644 | 27.7 | 27.7 | 7967
0.20653 | 27.6 | 27.6 | 7968
0.20662 | 27.5 | 27.5 | 7969
0.20662 | 27.5 | 27.5 | 7970
0.20672 | 27.4 | 27.4 | 7971
0.20672 | 27.4 | 27.4 | 7972
0.20672 | 27.4 | 27.4 | 7973
0.20662 | 27.5 | 27.5 | 7974
0.19401 | 40.78 | 27.9 | 7975
0.18299 | 52.375 | 28.4 | 7976
0.1782 | 57.425 | 28.9 | 7977
0.17592 | 59.82 | 29.3 | 7978
0.18156 | 53.885 | 29.7 | 7979
0.1833 | 52.05 | 30 | 7980
0.17386 | 61.985 | 30.1 | 7981
0.1748 | 61.005 | 30.1 | 7982
0.17675 | 58.945 | 30 | 7983
0.18541 | 49.83 | 29.6 | 7984
0.19722 | 37.395 | 29.1 | 7985
0.20558 | 28.6 | 28.6 | 7986
0.20577 | 28.4 | 28.4 | 7987
0.20615 | 28 | 28 | 7988
0.20634 | 27.8 | 27.8 | 7989
0.20644 | 27.7 | 27.7 | 7990
0.20653 | 27.6 | 27.6 | 7991
0.20672 | 27.4 | 27.4 | 7992
0.20681 | 27.3 | 27.3 | 7993
0.20691 | 27.2 | 27.2 | 7994
0.207 | 27.1 | 27.1 | 7995
0.2071 | 27 | 27 | 7996
0.2072 | 26.9 | 26.9 | 7997
0.2071 | 27 | 27 | 7998
0.2032 | 31.11 | 27.4 | 7999
0.1999 | 34.58 | 28 | 8000
0.19855 | 35.995 | 28.4 | 8001
0.19728 | 37.34 | 28.8 | 8002
0.19557 | 39.14 | 29.2 | 8003
0.19598 | 38.71 | 29.4 | 8004
0.19432 | 40.455 | 29.5 | 8005
0.19432 | 40.45 | 29.6 | 8006
0.19355 | 41.26 | 29.5 | 8007
0.19869 | 35.85 | 29.2 | 8008
0.20363 | 30.655 | 28.8 | 8009
0.20577 | 28.4 | 28.4 | 8010
0.20586 | 28.3 | 28.3 | 8011
0.20624 | 27.9 | 27.9 | 8012
0.20634 | 27.8 | 27.8 | 8013
0.20653 | 27.6 | 27.6 | 8014
0.20672 | 27.4 | 27.4 | 8015
0.20681 | 27.3 | 27.3 | 8016
0.207 | 27.1 | 27.1 | 8017
0.2071 | 27 | 27 | 8018
0.2071 | 27 | 27 | 8019
0.2071 | 27 | 27 | 8020
0.207 | 27.1 | 27.1 | 8021
0.20691 | 27.2 | 27.2 | 8022
0.19562 | 39.085 | 27.5 | 8023
0.18507 | 50.19 | 28 | 8024
0.18004 | 55.48 | 28.6 | 8025
0.17681 | 58.885 | 29.1 | 8026
0.1744 | 61.42 | 29.5 | 8027
0.17775 | 57.9 | 29.9 | 8028
0.19082 | 44.135 | 30.1 | 8029
0.18317 | 52.185 | 30.1 | 8030
0.17662 | 59.085 | 30 | 8031
0.18086 | 54.62 | 29.7 | 8032
0.19038 | 44.6 | 29.2 | 8033
0.20558 | 28.6 | 28.6 | 8034
0.20577 | 28.4 | 28.4 | 8035
0.20606 | 28.1 | 28.1 | 8036
0.20615 | 28 | 28 | 8037
0.20624 | 27.9 | 27.9 | 8038
0.20634 | 27.8 | 27.8 | 8039
0.20644 | 27.7 | 27.7 | 8040
0.20653 | 27.6 | 27.6 | 8041
0.20653 | 27.6 | 27.6 | 8042
0.20662 | 27.5 | 27.5 | 8043
0.20662 | 27.5 | 27.5 | 8044
0.20662 | 27.5 | 27.5 | 8045
0.20653 | 27.6 | 27.6 | 8046
0.1993 | 35.21 | 28 | 8047
0.18992 | 45.085 | 28.6 | 8048
0.1814 | 54.055 | 29.1 | 8049
0.19751 | 37.095 | 29.5 | 8050
0.1944 | 40.365 | 29.9 | 8051
0.19864 | 35.905 | 30.2 | 8052
0.1881 | 46.995 | 30.3 | 8053
0.17614 | 59.59 | 30.4 | 8054
0.18298 | 52.39 | 30.2 | 8055
0.18888 | 46.18 | 29.8 | 8056
0.19318 | 41.655 | 29.3 | 8057
0.20539 | 28.8 | 28.8 | 8058
0.20558 | 28.6 | 28.6 | 8059
0.20596 | 28.2 | 28.2 | 8060
0.20615 | 28 | 28 | 8061
0.20624 | 27.9 | 27.9 | 8062
0.20634 | 27.8 | 27.8 | 8063
0.20644 | 27.7 | 27.7 | 8064
0.20653 | 27.6 | 27.6 | 8065
0.20662 | 27.5 | 27.5 | 8066
0.20662 | 27.5 | 27.5 | 8067
0.20662 | 27.5 | 27.5 | 8068
0.20662 | 27.5 | 27.5 | 8069
0.20662 | 27.5 | 27.5 | 8070
0.19872 | 35.82 | 27.7 | 8071
0.18664 | 48.535 | 28.2 | 8072
0.18082 | 54.665 | 28.8 | 8073
0.17746 | 58.205 | 29.4 | 8074
0.17548 | 60.28 | 29.9 | 8075
0.17477 | 61.03 | 30.3 | 8076
0.17475 | 61.055 | 30.5 | 8077
0.17545 | 60.315 | 30.6 | 8078
0.17757 | 58.08 | 30.5 | 8079
0.18208 | 53.34 | 30.1 | 8080
0.19189 | 43.01 | 29.5 | 8081
0.2053 | 28.9 | 28.9 | 8082
0.20558 | 28.6 | 28.6 | 8083
0.20596 | 28.2 | 28.2 | 8084
0.20606 | 28.1 | 28.1 | 8085
0.20624 | 27.9 | 27.9 | 8086
0.20634 | 27.8 | 27.8 | 8087
0.20644 | 27.7 | 27.7 | 8088
0.20653 | 27.6 | 27.6 | 8089
0.20662 | 27.5 | 27.5 | 8090
0.20662 | 27.5 | 27.5 | 8091
0.20662 | 27.5 | 27.5 | 8092
0.20672 | 27.4 | 27.4 | 8093
0.20662 | 27.5 | 27.5 | 8094
0.19863 | 35.92 | 27.8 | 8095
0.18734 | 47.795 | 28.3 | 8096
0.18162 | 53.82 | 28.9 | 8097
0.17799 | 57.645 | 29.4 | 8098
0.17531 | 60.46 | 29.8 | 8099
0.17476 | 61.04 | 30.1 | 8100
0.17507 | 60.72 | 30.2 | 8101
0.17613 | 59.6 | 30.2 | 8102
0.17858 | 57.02 | 30 | 8103
0.18312 | 52.245 | 29.6 | 8104
0.1927 | 42.16 | 29 | 8105
0.20567 | 28.5 | 28.5 | 8106
0.20586 | 28.3 | 28.3 | 8107
0.20615 | 28 | 28 | 8108
0.20634 | 27.8 | 27.8 | 8109
0.20644 | 27.7 | 27.7 | 8110
0.20653 | 27.6 | 27.6 | 8111
0.20662 | 27.5 | 27.5 | 8112
0.20672 | 27.4 | 27.4 | 8113
0.20672 | 27.4 | 27.4 | 8114
0.20681 | 27.3 | 27.3 | 8115
0.20681 | 27.3 | 27.3 | 8116
0.20681 | 27.3 | 27.3 | 8117
0.20672 | 27.4 | 27.4 | 8118
0.19866 | 35.885 | 27.8 | 8119
0.19333 | 41.495 | 28.3 | 8120
0.18096 | 54.52 | 28.9 | 8121
0.17968 | 55.86 | 29.4 | 8122
0.17538 | 60.385 | 29.9 | 8123
0.17467 | 61.14 | 30.2 | 8124
0.17487 | 60.925 | 30.3 | 8125
0.1761 | 59.63 | 30.3 | 8126
0.17816 | 57.465 | 30.2 | 8127
0.18246 | 52.935 | 29.8 | 8128
0.19194 | 42.96 | 29.1 | 8129
0.20567 | 28.5 | 28.5 | 8130
0.20586 | 28.3 | 28.3 | 8131
0.20624 | 27.9 | 27.9 | 8132
0.20644 | 27.7 | 27.7 | 8133
0.20653 | 27.6 | 27.6 | 8134
0.20672 | 27.4 | 27.4 | 8135
0.20681 | 27.3 | 27.3 | 8136
0.20691 | 27.2 | 27.2 | 8137
0.20691 | 27.2 | 27.2 | 8138
0.20681 | 27.3 | 27.3 | 8139
0.20672 | 27.4 | 27.4 | 8140
0.20672 | 27.4 | 27.4 | 8141
0.20662 | 27.5 | 27.5 | 8142
0.19786 | 36.725 | 27.8 | 8143
0.18944 | 45.59 | 28.3 | 8144
0.19202 | 42.87 | 28.8 | 8145
0.17741 | 58.25 | 29.2 | 8146
0.1752 | 60.575 | 29.6 | 8147
0.19304 | 41.8 | 29.9 | 8148
0.18806 | 47.04 | 30.1 | 8149
0.19381 | 40.99 | 30 | 8150
0.18908 | 45.965 | 29.9 | 8151
0.18165 | 53.79 | 29.5 | 8152
0.19313 | 41.71 | 28.9 | 8153
0.20577 | 28.4 | 28.4 | 8154
0.20596 | 28.2 | 28.2 | 8155
0.20615 | 28 | 28 | 8156
0.20634 | 27.8 | 27.8 | 8157
0.20644 | 27.7 | 27.7 | 8158
0.20662 | 27.5 | 27.5 | 8159
0.20672 | 27.4 | 27.4 | 8160
0.20681 | 27.3 | 27.3 | 8161
0.20691 | 27.2 | 27.2 | 8162
0.20691 | 27.2 | 27.2 | 8163
0.207 | 27.1 | 27.1 | 8164
0.2071 | 27 | 27 | 8165
0.207 | 27.1 | 27.1 | 8166
0.19931 | 35.195 | 27.6 | 8167
0.18528 | 49.97 | 28.2 | 8168
0.17955 | 55.995 | 28.8 | 8169
0.17648 | 59.23 | 29.2 | 8170
0.18897 | 46.085 | 29.6 | 8171
0.17398 | 61.86 | 29.8 | 8172
0.17415 | 61.68 | 29.9 | 8173
0.17525 | 60.53 | 29.8 | 8174
0.18428 | 51.02 | 29.6 | 8175
0.18154 | 53.91 | 29.2 | 8176
0.19066 | 44.31 | 28.7 | 8177
0.20596 | 28.2 | 28.2 | 8178
0.20624 | 27.9 | 27.9 | 8179
0.20653 | 27.6 | 27.6 | 8180
0.20672 | 27.4 | 27.4 | 8181
0.20691 | 27.2 | 27.2 | 8182
0.20691 | 27.2 | 27.2 | 8183
0.20691 | 27.2 | 27.2 | 8184
0.20691 | 27.2 | 27.2 | 8185
0.207 | 27.1 | 27.1 | 8186
0.2071 | 27 | 27 | 8187
0.2071 | 27 | 27 | 8188
0.2072 | 26.9 | 26.9 | 8189
0.2071 | 27 | 27 | 8190
0.19625 | 38.425 | 27.4 | 8191
0.18474 | 50.54 | 28 | 8192
0.1799 | 55.63 | 28.4 | 8193
0.19655 | 38.11 | 28.8 | 8194
0.17598 | 59.76 | 29.1 | 8195
0.17905 | 56.525 | 29.4 | 8196
0.17546 | 60.305 | 29.4 | 8197
0.19465 | 40.11 | 29.4 | 8198
0.18799 | 47.115 | 29.3 | 8199
0.18252 | 52.87 | 29 | 8200
0.19267 | 42.185 | 28.5 | 8201
0.20596 | 28.2 | 28.2 | 8202
0.20615 | 28 | 28 | 8203
0.20634 | 27.8 | 27.8 | 8204
0.20644 | 27.7 | 27.7 | 8205
0.20653 | 27.6 | 27.6 | 8206
0.20662 | 27.5 | 27.5 | 8207
0.20672 | 27.4 | 27.4 | 8208
0.20681 | 27.3 | 27.3 | 8209
0.20681 | 27.3 | 27.3 | 8210
0.20691 | 27.2 | 27.2 | 8211
0.20691 | 27.2 | 27.2 | 8212
0.207 | 27.1 | 27.1 | 8213
0.207 | 27.1 | 27.1 | 8214
0.19658 | 38.075 | 27.4 | 8215
0.18476 | 50.515 | 27.8 | 8216
0.17979 | 55.745 | 28.2 | 8217
0.17738 | 58.28 | 28.6 | 8218
0.17603 | 59.7 | 28.9 | 8219
0.17525 | 60.525 | 29.2 | 8220
0.17516 | 60.625 | 29.3 | 8221
0.17575 | 59.995 | 29.3 | 8222
0.17813 | 57.49 | 29 | 8223
0.18234 | 53.06 | 28.7 | 8224
0.19526 | 39.465 | 28.3 | 8225
0.20624 | 27.9 | 27.9 | 8226
0.20634 | 27.8 | 27.8 | 8227
0.20653 | 27.6 | 27.6 | 8228
0.20672 | 27.4 | 27.4 | 8229
0.20681 | 27.3 | 27.3 | 8230
0.20691 | 27.2 | 27.2 | 8231
0.207 | 27.1 | 27.1 | 8232
0.2071 | 27 | 27 | 8233
0.2072 | 26.9 | 26.9 | 8234
0.2072 | 26.9 | 26.9 | 8235
0.2072 | 26.9 | 26.9 | 8236
0.2072 | 26.9 | 26.9 | 8237
0.2071 | 27 | 27 | 8238
0.19911 | 35.415 | 27.4 | 8239
0.20116 | 33.25 | 28 | 8240
0.19434 | 40.435 | 28.5 | 8241
0.17983 | 55.705 | 29 | 8242
0.20202 | 32.345 | 29.3 | 8243
0.18521 | 50.04 | 29.6 | 8244
0.1769 | 58.785 | 29.7 | 8245
0.17561 | 60.15 | 29.7 | 8246
0.17766 | 57.99 | 29.5 | 8247
0.1819 | 53.53 | 29.1 | 8248
0.20062 | 33.82 | 28.5 | 8249
0.20615 | 28 | 28 | 8250
0.20634 | 27.8 | 27.8 | 8251
0.20653 | 27.6 | 27.6 | 8252
0.20662 | 27.5 | 27.5 | 8253
0.20672 | 27.4 | 27.4 | 8254
0.20681 | 27.3 | 27.3 | 8255
0.20691 | 27.2 | 27.2 | 8256
0.2071 | 27 | 27 | 8257
0.2072 | 26.9 | 26.9 | 8258
0.20729 | 26.8 | 26.8 | 8259
0.20729 | 26.8 | 26.8 | 8260
0.20729 | 26.8 | 26.8 | 8261
0.2072 | 26.9 | 26.9 | 8262
0.20395 | 30.315 | 27.2 | 8263
0.19965 | 34.84 | 27.7 | 8264
0.2006 | 33.84 | 28.1 | 8265
0.19583 | 38.86 | 28.5 | 8266
0.19891 | 35.62 | 28.9 | 8267
0.19649 | 38.165 | 29.1 | 8268
0.1944 | 40.365 | 29.2 | 8269
0.19583 | 38.865 | 29.1 | 8270
0.19143 | 43.49 | 29 | 8271
0.19122 | 43.72 | 28.6 | 8272
0.20264 | 31.7 | 28.2 | 8273
0.20634 | 27.8 | 27.8 | 8274
0.20653 | 27.6 | 27.6 | 8275
0.20672 | 27.4 | 27.4 | 8276
0.20691 | 27.2 | 27.2 | 8277
0.207 | 27.1 | 27.1 | 8278
0.2071 | 27 | 27 | 8279
0.2072 | 26.9 | 26.9 | 8280
0.20729 | 26.8 | 26.8 | 8281
0.20738 | 26.7 | 26.7 | 8282
0.20738 | 26.7 | 26.7 | 8283
0.20729 | 26.8 | 26.8 | 8284
0.20729 | 26.8 | 26.8 | 8285
0.2072 | 26.9 | 26.9 | 8286
0.20662 | 27.51 | 27.3 | 8287
0.195 | 39.735 | 27.8 | 8288
0.19536 | 39.36 | 28.3 | 8289
0.19907 | 35.455 | 28.7 | 8290
0.2015 | 32.89 | 28.9 | 8291
0.20148 | 32.92 | 29 | 8292
0.20028 | 34.18 | 29 | 8293
0.19944 | 35.06 | 28.9 | 8294
0.19801 | 36.57 | 28.8 | 8295
0.18965 | 45.37 | 28.5 | 8296
0.19475 | 40.005 | 28 | 8297
0.20644 | 27.7 | 27.7 | 8298
0.20653 | 27.6 | 27.6 | 8299
0.20662 | 27.5 | 27.5 | 8300
0.20672 | 27.4 | 27.4 | 8301
0.20681 | 27.3 | 27.3 | 8302
0.20691 | 27.2 | 27.2 | 8303
0.207 | 27.1 | 27.1 | 8304
0.2072 | 26.9 | 26.9 | 8305
0.20729 | 26.8 | 26.8 | 8306
0.20738 | 26.7 | 26.7 | 8307
0.20748 | 26.6 | 26.6 | 8308
0.20758 | 26.5 | 26.5 | 8309
0.20758 | 26.5 | 26.5 | 8310
0.19755 | 37.055 | 26.8 | 8311
0.18577 | 49.455 | 27.3 | 8312
0.1806 | 54.89 | 27.8 | 8313
0.17969 | 55.85 | 28.2 | 8314
0.17772 | 57.93 | 28.6 | 8315
0.17966 | 55.885 | 28.9 | 8316
0.17498 | 60.81 | 29.1 | 8317
0.17595 | 59.79 | 29.2 | 8318
0.18003 | 55.49 | 29.1 | 8319
0.1869 | 48.26 | 28.8 | 8320
0.19044 | 44.535 | 28.4 | 8321
0.20624 | 27.9 | 27.9 | 8322
0.20634 | 27.8 | 27.8 | 8323
0.20662 | 27.5 | 27.5 | 8324
0.20672 | 27.4 | 27.4 | 8325
0.20681 | 27.3 | 27.3 | 8326
0.20691 | 27.2 | 27.2 | 8327
0.207 | 27.1 | 27.1 | 8328
0.2071 | 27 | 27 | 8329
0.2071 | 27 | 27 | 8330
0.2071 | 27 | 27 | 8331
0.2071 | 27 | 27 | 8332
0.207 | 27.1 | 27.1 | 8333
0.20691 | 27.2 | 27.2 | 8334
0.19981 | 34.67 | 27.6 | 8335
0.18777 | 47.35 | 28.1 | 8336
0.18174 | 53.695 | 28.6 | 8337
0.17774 | 57.905 | 29.1 | 8338
0.17464 | 61.17 | 29.6 | 8339
0.17379 | 62.06 | 30 | 8340
0.17371 | 62.15 | 30.3 | 8341
0.17458 | 61.235 | 30.4 | 8342
0.17657 | 59.14 | 30.3 | 8343
0.18077 | 54.715 | 29.9 | 8344
0.18979 | 45.225 | 29.3 | 8345
0.20558 | 28.6 | 28.6 | 8346
0.20586 | 28.3 | 28.3 | 8347
0.20624 | 27.9 | 27.9 | 8348
0.20644 | 27.7 | 27.7 | 8349
0.20653 | 27.6 | 27.6 | 8350
0.20662 | 27.5 | 27.5 | 8351
0.20672 | 27.4 | 27.4 | 8352
0.20691 | 27.2 | 27.2 | 8353
0.207 | 27.1 | 27.1 | 8354
0.2071 | 27 | 27 | 8355
0.2071 | 27 | 27 | 8356
0.2071 | 27 | 27 | 8357
0.207 | 27.1 | 27.1 | 8358
0.2013 | 33.105 | 27.4 | 8359
0.19614 | 38.535 | 28 | 8360
0.18895 | 46.11 | 28.4 | 8361
0.18428 | 51.02 | 28.9 | 8362
0.18384 | 51.485 | 29.4 | 8363
0.18758 | 47.55 | 29.7 | 8364
0.18998 | 45.02 | 29.9 | 8365
0.19141 | 43.515 | 29.9 | 8366
0.18615 | 49.055 | 29.7 | 8367
0.19334 | 41.48 | 29.3 | 8368
0.20459 | 29.645 | 28.7 | 8369
0.20596 | 28.2 | 28.2 | 8370
0.20615 | 28 | 28 | 8371
0.20644 | 27.7 | 27.7 | 8372
0.20662 | 27.5 | 27.5 | 8373
0.20672 | 27.4 | 27.4 | 8374
0.20681 | 27.3 | 27.3 | 8375
0.20681 | 27.3 | 27.3 | 8376
0.20681 | 27.3 | 27.3 | 8377
0.20681 | 27.3 | 27.3 | 8378
0.20681 | 27.3 | 27.3 | 8379
0.20681 | 27.3 | 27.3 | 8380
0.20681 | 27.3 | 27.3 | 8381
0.20672 | 27.4 | 27.4 | 8382
0.20198 | 32.39 | 27.7 | 8383
0.1918 | 43.11 | 28.2 | 8384
0.1846 | 50.685 | 28.6 | 8385
0.18053 | 54.97 | 29 | 8386
0.18796 | 47.15 | 29.3 | 8387
0.20103 | 33.385 | 29.5 | 8388
0.19062 | 44.345 | 29.4 | 8389
0.18084 | 54.645 | 29.2 | 8390
0.1883 | 46.785 | 28.9 | 8391
0.19081 | 44.145 | 28.5 | 8392
0.19648 | 38.18 | 28.1 | 8393
0.20634 | 27.8 | 27.8 | 8394
0.20644 | 27.7 | 27.7 | 8395
0.20662 | 27.5 | 27.5 | 8396
0.20662 | 27.5 | 27.5 | 8397
0.20672 | 27.4 | 27.4 | 8398
0.20672 | 27.4 | 27.4 | 8399
0.20681 | 27.3 | 27.3 | 8400
0.20691 | 27.2 | 27.2 | 8401
0.207 | 27.1 | 27.1 | 8402
0.207 | 27.1 | 27.1 | 8403
0.2071 | 27 | 27 | 8404
0.2071 | 27 | 27 | 8405
0.207 | 27.1 | 27.1 | 8406
0.20266 | 31.67 | 27.4 | 8407
0.19348 | 41.335 | 28 | 8408
0.19836 | 36.2 | 28.5 | 8409
0.19426 | 40.52 | 28.9 | 8410
0.19235 | 42.53 | 29.3 | 8411
0.18378 | 51.545 | 29.6 | 8412
0.17734 | 58.33 | 29.7 | 8413
0.1779 | 57.735 | 29.7 | 8414
0.18059 | 54.91 | 29.5 | 8415
0.18548 | 49.755 | 29 | 8416
0.19477 | 39.98 | 28.5 | 8417
0.20606 | 28.1 | 28.1 | 8418
0.20624 | 27.9 | 27.9 | 8419
0.20644 | 27.7 | 27.7 | 8420
0.20653 | 27.6 | 27.6 | 8421
0.20662 | 27.5 | 27.5 | 8422
0.20672 | 27.4 | 27.4 | 8423
0.20691 | 27.2 | 27.2 | 8424
0.207 | 27.1 | 27.1 | 8425
0.2071 | 27 | 27 | 8426
0.2071 | 27 | 27 | 8427
0.2072 | 26.9 | 26.9 | 8428
0.2071 | 27 | 27 | 8429
0.207 | 27.1 | 27.1 | 8430
0.20386 | 30.41 | 27.4 | 8431
0.19441 | 40.36 | 27.9 | 8432
0.18715 | 48 | 28.4 | 8433
0.18072 | 54.77 | 28.8 | 8434
0.17699 | 58.7 | 29.3 | 8435
0.17636 | 59.355 | 29.5 | 8436
0.1767 | 59 | 29.6 | 8437
0.17819 | 57.43 | 29.5 | 8438
0.1821 | 53.315 | 29.2 | 8439
0.18547 | 49.765 | 28.8 | 8440
0.19443 | 40.34 | 28.3 | 8441
0.20624 | 27.9 | 27.9 | 8442
0.20644 | 27.7 | 27.7 | 8443
0.20662 | 27.5 | 27.5 | 8444
0.20672 | 27.4 | 27.4 | 8445
0.20681 | 27.3 | 27.3 | 8446
0.207 | 27.1 | 27.1 | 8447
0.2071 | 27 | 27 | 8448
0.2072 | 26.9 | 26.9 | 8449
0.20729 | 26.8 | 26.8 | 8450
0.20729 | 26.8 | 26.8 | 8451
0.20729 | 26.8 | 26.8 | 8452
0.20729 | 26.8 | 26.8 | 8453
0.2072 | 26.9 | 26.9 | 8454
0.20539 | 28.805 | 27.3 | 8455
0.20541 | 28.78 | 27.8 | 8456
0.18412 | 51.19 | 28.3 | 8457
0.18015 | 55.365 | 28.8 | 8458
0.17742 | 58.245 | 29.3 | 8459
0.17693 | 58.755 | 29.6 | 8460
0.17664 | 59.06 | 29.8 | 8461
0.17684 | 58.855 | 29.7 | 8462
0.17916 | 56.415 | 29.5 | 8463
0.18379 | 51.54 | 29 | 8464
0.19314 | 41.7 | 28.4 | 8465
0.20615 | 28 | 28 | 8466
0.20624 | 27.9 | 27.9 | 8467
0.20653 | 27.6 | 27.6 | 8468
0.20662 | 27.5 | 27.5 | 8469
0.20672 | 27.4 | 27.4 | 8470
0.20681 | 27.3 | 27.3 | 8471
0.20691 | 27.2 | 27.2 | 8472
0.207 | 27.1 | 27.1 | 8473
0.2071 | 27 | 27 | 8474
0.2072 | 26.9 | 26.9 | 8475
0.2072 | 26.9 | 26.9 | 8476
0.2071 | 27 | 27 | 8477
0.2071 | 27 | 27 | 8478
0.20316 | 31.15 | 27.3 | 8479
0.20038 | 34.07 | 27.7 | 8480
0.19236 | 42.52 | 28.1 | 8481
0.19051 | 44.465 | 28.4 | 8482
0.1881 | 47.005 | 28.7 | 8483
0.1872 | 47.95 | 28.7 | 8484
0.1856 | 49.63 | 28.7 | 8485
0.18467 | 50.615 | 28.6 | 8486
0.18259 | 52.795 | 28.4 | 8487
0.19296 | 41.885 | 28.2 | 8488
0.1977 | 36.895 | 27.9 | 8489
0.20644 | 27.7 | 27.7 | 8490
0.20653 | 27.6 | 27.6 | 8491
0.20662 | 27.5 | 27.5 | 8492
0.20672 | 27.4 | 27.4 | 8493
0.20681 | 27.3 | 27.3 | 8494
0.20691 | 27.2 | 27.2 | 8495
0.207 | 27.1 | 27.1 | 8496
0.207 | 27.1 | 27.1 | 8497
0.2071 | 27 | 27 | 8498
0.2072 | 26.9 | 26.9 | 8499
0.2072 | 26.9 | 26.9 | 8500
0.2072 | 26.9 | 26.9 | 8501
0.2071 | 27 | 27 | 8502
0.20302 | 31.295 | 27.2 | 8503
0.19931 | 35.2 | 27.5 | 8504
0.19548 | 39.235 | 28 | 8505
0.19363 | 41.175 | 28.4 | 8506
0.18537 | 49.875 | 28.7 | 8507
0.18487 | 50.395 | 28.8 | 8508
0.18305 | 52.32 | 28.8 | 8509
0.18361 | 51.73 | 28.7 | 8510
0.18344 | 51.91 | 28.6 | 8511
0.18708 | 48.075 | 28.3 | 8512
0.19733 | 37.28 | 27.9 | 8513
0.20662 | 27.5 | 27.5 | 8514
0.20672 | 27.4 | 27.4 | 8515
0.20691 | 27.2 | 27.2 | 8516
0.207 | 27.1 | 27.1 | 8517
0.2071 | 27 | 27 | 8518
0.2071 | 27 | 27 | 8519
0.2072 | 26.9 | 26.9 | 8520
0.2072 | 26.9 | 26.9 | 8521
0.2072 | 26.9 | 26.9 | 8522
0.20729 | 26.8 | 26.8 | 8523
0.20729 | 26.8 | 26.8 | 8524
0.20729 | 26.8 | 26.8 | 8525
0.2072 | 26.9 | 26.9 | 8526
0.20119 | 33.22 | 27.2 | 8527
0.20182 | 32.56 | 27.8 | 8528
0.19692 | 37.715 | 28.3 | 8529
0.18653 | 48.65 | 28.7 | 8530
0.18562 | 49.615 | 29 | 8531
0.17718 | 58.49 | 29.3 | 8532
0.18374 | 51.59 | 29.4 | 8533
0.17718 | 58.49 | 29.3 | 8534
0.18562 | 49.61 | 29.1 | 8535
0.18507 | 50.19 | 28.7 | 8536
0.19233 | 42.55 | 28.2 | 8537
0.20634 | 27.8 | 27.8 | 8538
0.20653 | 27.6 | 27.6 | 8539
0.20681 | 27.3 | 27.3 | 8540
0.20691 | 27.2 | 27.2 | 8541
0.207 | 27.1 | 27.1 | 8542
0.2071 | 27 | 27 | 8543
0.2072 | 26.9 | 26.9 | 8544
0.20729 | 26.8 | 26.8 | 8545
0.20729 | 26.8 | 26.8 | 8546
0.20729 | 26.8 | 26.8 | 8547
0.20729 | 26.8 | 26.8 | 8548
0.20729 | 26.8 | 26.8 | 8549
0.2072 | 26.9 | 26.9 | 8550
0.20485 | 29.37 | 27.2 | 8551
0.19513 | 39.6 | 27.7 | 8552
0.19186 | 43.04 | 28.2 | 8553
0.19095 | 44 | 28.6 | 8554
0.18937 | 45.66 | 29 | 8555
0.18885 | 46.21 | 29.2 | 8556
0.18955 | 45.47 | 29.3 | 8557
0.18995 | 45.05 | 29.3 | 8558
0.19417 | 40.615 | 29.1 | 8559
0.19488 | 39.865 | 28.7 | 8560
0.20157 | 32.82 | 28.2 | 8561
0.20637 | 27.77 | 27.7 | 8562
0.20662 | 27.5 | 27.5 | 8563
0.20681 | 27.3 | 27.3 | 8564
0.207 | 27.1 | 27.1 | 8565
0.2071 | 27 | 27 | 8566
0.2072 | 26.9 | 26.9 | 8567
0.20729 | 26.8 | 26.8 | 8568
0.20738 | 26.7 | 26.7 | 8569
0.20748 | 26.6 | 26.6 | 8570
0.20748 | 26.6 | 26.6 | 8571
0.20748 | 26.6 | 26.6 | 8572
0.20748 | 26.6 | 26.6 | 8573
0.20738 | 26.7 | 26.7 | 8574
0.20304 | 31.27 | 27 | 8575
0.19615 | 38.525 | 27.5 | 8576
0.19169 | 43.22 | 28.1 | 8577
0.18932 | 45.715 | 28.6 | 8578
0.18751 | 47.62 | 29 | 8579
0.18243 | 52.965 | 29.2 | 8580
0.17878 | 56.81 | 29.3 | 8581
0.17718 | 58.49 | 29.3 | 8582
0.17934 | 56.22 | 29.2 | 8583
0.18374 | 51.585 | 28.8 | 8584
0.19263 | 42.23 | 28.3 | 8585
0.20434 | 29.9 | 27.8 | 8586
0.20644 | 27.7 | 27.7 | 8587
0.20681 | 27.3 | 27.3 | 8588
0.20691 | 27.2 | 27.2 | 8589
0.2071 | 27 | 27 | 8590
0.2072 | 26.9 | 26.9 | 8591
0.20729 | 26.8 | 26.8 | 8592
0.20738 | 26.7 | 26.7 | 8593
0.20748 | 26.6 | 26.6 | 8594
0.20758 | 26.5 | 26.5 | 8595
0.20767 | 26.4 | 26.4 | 8596
0.20767 | 26.4 | 26.4 | 8597
0.20767 | 26.4 | 26.4 | 8598
0.2033 | 31.005 | 26.7 | 8599
0.19 | 45.005 | 27.4 | 8600
0.18364 | 51.695 | 28 | 8601
0.17978 | 55.755 | 28.7 | 8602
0.18613 | 49.075 | 29.3 | 8603
0.194 | 40.79 | 29.8 | 8604
0.19228 | 42.595 | 30.1 | 8605
0.19309 | 41.75 | 30.2 | 8606
0.19438 | 40.39 | 30.1 | 8607
0.19619 | 38.48 | 29.8 | 8608
0.20206 | 32.31 | 29.3 | 8609
0.20472 | 29.5 | 28.8 | 8610
0.20567 | 28.5 | 28.5 | 8611
0.20615 | 28 | 28 | 8612
0.20644 | 27.7 | 27.7 | 8613
0.20662 | 27.5 | 27.5 | 8614
0.20681 | 27.3 | 27.3 | 8615
0.2071 | 27 | 27 | 8616
0.20729 | 26.8 | 26.8 | 8617
0.20738 | 26.7 | 26.7 | 8618
0.20748 | 26.6 | 26.6 | 8619
0.20758 | 26.5 | 26.5 | 8620
0.20758 | 26.5 | 26.5 | 8621
0.20748 | 26.6 | 26.6 | 8622
0.20317 | 31.135 | 26.9 | 8623
0.19559 | 39.115 | 27.6 | 8624
0.18299 | 52.38 | 28.3 | 8625
0.17897 | 56.61 | 29.1 | 8626
0.17657 | 59.135 | 29.7 | 8627
0.17533 | 60.44 | 30.2 | 8628
0.17515 | 60.635 | 30.5 | 8629
0.17612 | 59.615 | 30.6 | 8630
0.17817 | 57.45 | 30.5 | 8631
0.19684 | 37.8 | 30.1 | 8632
0.1987 | 35.845 | 29.3 | 8633
0.20325 | 31.05 | 28.6 | 8634
0.20586 | 28.3 | 28.3 | 8635
0.20634 | 27.8 | 27.8 | 8636
0.20653 | 27.6 | 27.6 | 8637
0.20672 | 27.4 | 27.4 | 8638
0.20691 | 27.2 | 27.2 | 8639
0.2071 | 27 | 27 | 8640
0.20729 | 26.8 | 26.8 | 8641
0.20738 | 26.7 | 26.7 | 8642
0.20738 | 26.7 | 26.7 | 8643
0.20738 | 26.7 | 26.7 | 8644
0.20738 | 26.7 | 26.7 | 8645
0.20738 | 26.7 | 26.7 | 8646
0.19982 | 34.665 | 27 | 8647
0.19559 | 39.12 | 27.5 | 8648
0.19478 | 39.965 | 28.1 | 8649
0.19158 | 43.335 | 28.6 | 8650
0.18631 | 48.88 | 29 | 8651
0.18326 | 52.09 | 29.2 | 8652
0.1843 | 51.005 | 29.2 | 8653
0.18772 | 47.405 | 29.1 | 8654
0.1916 | 43.32 | 28.9 | 8655
0.1944 | 40.365 | 28.5 | 8656
0.2009 | 33.53 | 28 | 8657
0.20453 | 29.7 | 27.6 | 8658
0.20672 | 27.4 | 27.4 | 8659
0.20691 | 27.2 | 27.2 | 8660
0.207 | 27.1 | 27.1 | 8661
0.2071 | 27 | 27 | 8662
0.2072 | 26.9 | 26.9 | 8663
0.20729 | 26.8 | 26.8 | 8664
0.20738 | 26.7 | 26.7 | 8665
0.20748 | 26.6 | 26.6 | 8666
0.20748 | 26.6 | 26.6 | 8667
0.20748 | 26.6 | 26.6 | 8668
0.20748 | 26.6 | 26.6 | 8669
0.20748 | 26.6 | 26.6 | 8670
0.20317 | 31.135 | 26.9 | 8671
0.19867 | 35.87 | 27.4 | 8672
0.19734 | 37.275 | 28 | 8673
0.19281 | 42.045 | 28.5 | 8674
0.19123 | 43.705 | 28.9 | 8675
0.18965 | 45.365 | 29.3 | 8676
0.18241 | 52.99 | 29.4 | 8677
0.18081 | 54.67 | 29.4 | 8678
0.19091 | 44.04 | 29.2 | 8679
0.19123 | 43.71 | 28.8 | 8680
0.20084 | 33.59 | 28.2 | 8681
0.20411 | 30.15 | 27.7 | 8682
0.20653 | 27.6 | 27.6 | 8683
0.20681 | 27.3 | 27.3 | 8684
0.20691 | 27.2 | 27.2 | 8685
0.207 | 27.1 | 27.1 | 8686
0.2071 | 27 | 27 | 8687
0.2072 | 26.9 | 26.9 | 8688
0.20729 | 26.8 | 26.8 | 8689
0.20729 | 26.8 | 26.8 | 8690
0.20738 | 26.7 | 26.7 | 8691
0.20738 | 26.7 | 26.7 | 8692
0.20738 | 26.7 | 26.7 | 8693
0.20729 | 26.8 | 26.8 | 8694
0.20657 | 27.555 | 27.1 | 8695
0.19792 | 36.665 | 27.6 | 8696
0.18664 | 48.54 | 28.1 | 8697
0.17881 | 56.78 | 28.5 | 8698
0.18414 | 51.165 | 28.8 | 8699
0.1817 | 53.74 | 29.1 | 8700
0.19208 | 42.815 | 29.2 | 8701
0.17595 | 59.79 | 29.2 | 8702
0.18326 | 52.1 | 29 | 8703
0.18184 | 53.59 | 28.6 | 8704
0.19003 | 44.97 | 28.1 | 8705
0.20596 | 28.195 | 27.6 | 8706
0.20672 | 27.4 | 27.4 | 8707
0.207 | 27.1 | 27.1 | 8708
0.2072 | 26.9 | 26.9 | 8709
0.20729 | 26.8 | 26.8 | 8710
0.20748 | 26.6 | 26.6 | 8711
0.20758 | 26.5 | 26.5 | 8712
0.20758 | 26.5 | 26.5 | 8713
0.20758 | 26.5 | 26.5 | 8714
0.20758 | 26.5 | 26.5 | 8715
0.20758 | 26.5 | 26.5 | 8716
0.20758 | 26.5 | 26.5 | 8717
0.20758 | 26.5 | 26.5 | 8718
0.20261 | 31.73 | 26.9 | 8719
0.19312 | 41.715 | 27.4 | 8720
0.1823 | 53.1 | 27.9 | 8721
0.17824 | 57.38 | 28.4 | 8722
0.17753 | 58.13 | 28.8 | 8723
0.17488 | 60.92 | 29 | 8724
0.17472 | 61.085 | 29.2 | 8725
0.17548 | 60.28 | 29.2 | 8726
0.17734 | 58.33 | 29 | 8727
0.18104 | 54.43 | 28.6 | 8728
0.18903 | 46.025 | 28 | 8729
0.20589 | 28.275 | 27.4 | 8730
0.207 | 27.1 | 27.1 | 8731
0.20729 | 26.8 | 26.8 | 8732
0.20738 | 26.7 | 26.7 | 8733
0.20758 | 26.5 | 26.5 | 8734
0.20767 | 26.4 | 26.4 | 8735
0.20776 | 26.3 | 26.3 | 8736
0.20786 | 26.2 | 26.2 | 8737
0.20786 | 26.2 | 26.2 | 8738
0.20786 | 26.2 | 26.2 | 8739
0.20776 | 26.3 | 26.3 | 8740
0.20776 | 26.3 | 26.3 | 8741
0.20767 | 26.4 | 26.4 | 8742
0.2027 | 31.635 | 26.7 | 8743
0.19391 | 40.88 | 27.3 | 8744
0.1976 | 37.005 | 27.8 | 8745
0.19257 | 42.3 | 28.3 | 8746
0.18734 | 47.805 | 28.8 | 8747
0.17741 | 58.25 | 29.2 | 8748
0.1747 | 61.11 | 29.4 | 8749
0.1744 | 61.42 | 29.5 | 8750
0.17622 | 59.505 | 29.3 | 8751
0.17993 | 55.605 | 28.9 | 8752
0.18914 | 45.91 | 28.2 | 8753
0.20563 | 28.55 | 27.5 | 8754
0.20681 | 27.3 | 27.3 | 8755
0.20881 | 25.2 | 25.2 | 8756
0.2089 | 25.1 | 25.1 | 8757
0.209 | 25 | 25 | 8758
0.2091 | 24.9 | 24.9 | 8759
0.20919 | 24.8 | 24.8 | 8760
8761
8762
8763
8764
8765
8766
8767
8768
8769
8770
8771
8772
8773
8774
8775
8776
8777
8778
8779
8780
8781
8782
8783
8784

## Datos sitio
ESPAÑA | [5 empty] | NAZARETH, LA GUAJIRA
Condiciones ambientales | [5 empty] | Condiciones ambientales
P. requerida [kW] | Irradiacianca [W/m2] | V. del viento [m/s] | T. Ambiente [°C] | Altura [m.s.n.m] |  | P. requerida [kW] | Irradiacianca [W/m2] | V. del viento [m/s] | T. Ambiente [°C] | Altura [m.s.n.m]
12.039 | 0 | 1.8 | 11.3 | 15 | 1 | 0 | 0 | 9 | 24.8 | 55
8.079 | 0 | 2.3 | 11.3 |  | 2 | 0 | 0 | 9.2 | 24.8
5.741 | 0 | 2.3 | 11.3 |  | 3 | 0 | 0 | 9.3 | 24.8
4.738 | 0 | 1.1 | 11 |  | 4 | 0 | 0 | 9.5 | 24.8
4.362 | 0 | 1.8 | 10.1 |  | 5 | 0 | 0 | 9.5 | 24.8
4.386 | 0 | 1.4 | 10.8 |  | 6 | 0 | 0 | 9.4 | 24.9
5.19 | 0 | 0 | 11.3 |  | 7 | 0 | 216 | 9.6 | 25.2
7.009 | 0 | 0 | 11.3 |  | 8 | 0 | 303 | 9.9 | 25.8 |  | 7
8.965 | 72 | 1.4 | 11.9 |  | 9 | 0.33 | 529 | 10 | 26.3
10.101 | 209 | 0.9 | 12.8 |  | 10 | 1.33 | 98 | 9.9 | 26.7
10.504 | 275 | 0 | 13.9 |  | 11 | 2.67 | 84 | 9.9 | 27.1
10.811 | 568 | 1.4 | 14.7 |  | 12 | 3.33 | 372 | 9.9 | 27.4
11.755 | 668 | 0 | 16.9 |  | 13 | 3.67 | 683 | 10.1 | 27.5
13.027 | 584 | 1.8 | 17.1 |  | 14 | 3.5 | 917 | 10.4 | 27.5
14.235 | 416 | 1.4 | 17.4 |  | 15 | 3.1 | 869 | 10.5 | 27.3
14.448 | 292 | 4.1 | 16.3 |  | 16 | 2.7 | 771 | 10.5 | 26.9
14.194 | 40 | 4.5 | 15.6 |  | 17 | 1 | 548 | 10.4 | 26.3
14.495 | 11 | 2.7 | 14.3 |  | 18 | 1.33 | 30 | 10.5 | 25.8
15.472 | 0 | 2.3 | 13.4 |  | 19 | 5.33 | 0 | 10.6 | 25.6
16.853 | 0 | 2.3 | 11.7 |  | 20 | 6.4 | 0 | 10.8 | 25.3
19.392 | 0 | 4.5 | 11.2 |  | 21 | 6.6 | 0 | 10.7 | 25.1
20.159 | 0 | 1.8 | 11.2 |  | 22 | 6 | 0 | 10.6 | 25
19.515 | 0 | 0 | 10.2 |  | 23 | 1 | 0 | 10.5 | 25
17.002 | 0 | 1.8 | 9.6 |  | 24 | 0 | 0 | 10.4 | 24.9
12.473 | 0 | 2.3 | 9.7 |  | 25 | 0 | 0 | 10.2 | 24.9
8.01 | 0 | 1.8 | 10.2 |  | 26 | 0 | 0 | 10 | 24.9
5.872 | 0 | 10.4 | 14.6 |  | 27 | 0 | 0 | 9.9 | 24.8
4.749 | 0 | 10.9 | 15.7 |  | 28 | 0 | 0 | 9.7 | 24.8
4.306 | 0 | 7.7 | 15.2 |  | 29 | 0 | 0 | 9.6 | 24.8
4.299 | 0 | 5.9 | 14.9 |  | 30 | 0 | 0 | 9.3 | 24.8
5.147 | 0 | 11.8 | 15.5 |  | 31 | 0 | 244 | 9.4 | 25.2
6.904 | 0 | 6.8 | 13 |  | 32 | 0 | 659 | 9.6 | 25.8
8.798 | 29 | 7.2 | 11.9 |  | 33 | 0.3168 | 748 | 9.7 | 26.3
9.635 | 229 | 7.7 | 14.3 |  | 34 | 1.33 | 880 | 9.8 | 26.8
10.094 | 220 | 14 | 14.1 |  | 35 | 2.5632 | 911 | 9.8 | 27.1
11.102 | 415 | 12.7 | 14.7 |  | 36 | 3.6297 | 926 | 9.8 | 27.3
12.059 | 760 | 9.6 | 15 |  | 37 | 4.0003 | 925 | 9.9 | 27.4
13.184 | 547 | 14 | 16.8 |  | 38 | 3.5 | 904 | 10.1 | 27.3
14.279 | 422 | 13.6 | 17.4 |  | 39 | 3.1 | 845 | 10.3 | 27.1
14.927 | 308 | 10.7 | 17.3 |  | 40 | 2.916 | 739 | 10.5 | 26.7
14.552 | 221 | 9.3 | 16.4 |  | 41 | 1.03 | 514 | 10.6 | 26.1
14.074 | 59 | 10 | 14.4 |  | 42 | 1.3167 | 26 | 10.7 | 25.6
15.425 | 0 | 11.8 | 13 |  | 43 | 5.8097 | 0 | 10.8 | 25.4
17.043 | 0 | 9 | 12.3 |  | 44 | 5.76 | 0 | 10.6 | 25.2
18.881 | 0 | 8.1 | 11.7 |  | 45 | 7.062 | 0 | 10.2 | 25
20.08 | 0 | 4.1 | 9.7 |  | 46 | 6.6 | 0 | 9.9 | 24.9
20.093 | 0 | 3.6 | 7.3 |  | 47 | 1.08 | 0 | 9.8 | 24.8
17.424 | 0 | 0 | 6.1 |  | 48 | 0 | 0 | 9.9 | 24.7
12.118 | 0 | 0.9 | 6.2 |  | 49 | 0 | 0 | 10 | 24.8
8.267 | 0 | 2.3 | 4.8 |  | 50 | 0 | 0 | 9.9 | 24.7
5.634 | 0 | 2.7 | 6.6 |  | 51 | 0 | 0 | 9.9 | 24.7
4.578 | 0 | 2.3 | 7.8 |  | 52 | 0 | 0 | 9.8 | 24.7
4.29 | 0 | 0 | 8.1 |  | 53 | 0 | 0 | 9.6 | 24.7
4.387 | 0 | 0 | 8.7 |  | 54 | 0 | 0 | 9.4 | 24.8
5.284 | 0 | 0.9 | 8.1 |  | 55 | 0 | 163 | 9.4 | 25.1
7.092 | 0 | 2.7 | 10 |  | 56 | 0 | 284 | 9.6 | 25.7
8.877 | 60 | 6.3 | 11.9 |  | 57 | 0.3003 | 205 | 9.5 | 26.2
9.84 | 185 | 10 | 13 |  | 58 | 1.2502 | 176 | 9.4 | 26.7
10.772 | 403 | 10.4 | 12.7 |  | 59 | 2.8035 | 53 | 9.2 | 27.1
10.919 | 583 | 12.2 | 13 |  | 60 | 3.5298 | 423 | 9.3 | 27.4
11.676 | 710 | 10.9 | 14.9 |  | 61 | 3.7434 | 834 | 9.5 | 27.5
13.135 | 635 | 9.3 | 15.8 |  | 62 | 3.71 | 869 | 9.7 | 27.5
14.258 | 442 | 11.8 | 15.8 |  | 63 | 3.348 | 811 | 9.8 | 27.2
15.065 | 290 | 11.3 | 15.2 |  | 64 | 2.565 | 708 | 9.7 | 26.8
14.301 | 103 | 9.3 | 15.7 |  | 65 | 0.98 | 491 | 9.6 | 26.3
13.692 | 25 | 11.8 | 15.6 |  | 66 | 1.2768 | 26 | 9.5 | 25.8
14.886 | 0 | 12.2 | 15.6 |  | 67 | 4.797 | 0 | 9.4 | 25.6
16.535 | 0 | 12.7 | 15.7 |  | 68 | 6.976 | 0 | 9.5 | 25.3
19.636 | 0 | 12.7 | 16 |  | 69 | 7.128 | 0 | 9.4 | 25.1
20.065 | 0 | 10.4 | 16.1 |  | 70 | 6.54 | 0 | 9.1 | 25
19.843 | 0 | 13.6 | 16.8 |  | 71 | 0.97 | 0 | 8.9 | 24.9
17.189 | 0 | 7.7 | 17.2 |  | 72 | 0 | 0 | 8.7 | 24.8
12.358 | 0 | 11.3 | 17.6 |  | 73 | 0 | 0 | 8.6 | 24.7
8.018 | 0 | 11.8 | 17.6 |  | 74 | 0 | 0 | 8.6 | 24.7
5.732 | 0 | 9.9 | 17.8 |  | 75 | 0 | 0 | 8.6 | 24.7
4.7 | 0 | 10.2 | 18.1 |  | 76 | 0 | 0 | 8.5 | 24.7
4.395 | 0 | 11.9 | 18.6 |  | 77 | 0 | 0 | 8.3 | 24.8
4.405 | 0 | 14 | 18.5 |  | 78 | 0 | 0 | 8.3 | 24.9
5.313 | 0 | 9.3 | 18.9 |  | 79 | 0 | 142 | 8.6 | 25.2
6.823 | 0 | 10.9 | 19 |  | 80 | 0 | 552 | 8.9 | 25.8
8.386 | 38 | 13.6 | 19.1 |  | 81 | 0.3597 | 123 | 9.1 | 26.4
9.69 | 168 | 13.6 | 19.4 |  | 82 | 1.2103 | 159 | 9.1 | 26.9
10.516 | 251 | 10.7 | 19.4 |  | 83 | 2.6967 | 36 | 9 | 27.3
10.704 | 491 | 14 | 20.3 |  | 84 | 3.33 | 44 | 8.9 | 27.6
11.417 | 617 | 10.4 | 21.1 |  | 85 | 3.5966 | 43 | 8.9 | 27.7
13.099 | 580 | 12.8 | 22.8 |  | 86 | 3.57 | 615 | 9 | 27.7
14.159 | 332 | 13.6 | 22.4 |  | 87 | 2.883 | 842 | 9.2 | 27.4
14.64 | 283 | 15.7 | 22.3 |  | 88 | 2.484 | 745 | 9.2 | 26.9
14.376 | 102 | 15.4 | 20.2 |  | 89 | 0.95 | 535 | 9.2 | 26.3
14.345 | 19 | 13.9 | 19.4 |  | 90 | 1.2901 | 36 | 9.3 | 25.7
15.163 | 0 | 16.5 | 19.1 |  | 91 | 4.9569 | 0 | 9.4 | 25.5
17.447 | 0 | 16.5 | 18.8 |  | 92 | 5.952 | 0 | 9.6 | 25.1
19.25 | 0 | 14.8 | 18.4 |  | 93 | 6.402 | 0 | 9.4 | 24.9
20.849 | 0 | 10.2 | 18.4 |  | 94 | 6.18 | 0 | 9.1 | 24.8
19.949 | 0 | 13.1 | 18.2 |  | 95 | 0.97 | 0 | 9 | 24.6
16.999 | 0 | 11.6 | 18 |  | 96 | 0 | 0 | 9 | 24.5
11.885 | 0 | 12.7 | 17.2 |  | 97 | 0 | 0 | 9.1 | 24.5
8.095 | 0 | 1.4 | 16.3 |  | 98 | 0 | 0 | 9 | 24.4
5.754 | 0 | 0.9 | 14.7 |  | 99 | 0 | 0 | 8.8 | 24.4
4.545 | 0 | 2.7 | 13.6 |  | 100 | 0 | 0 | 8.7 | 24.4
4.483 | 0 | 3.2 | 11.7 |  | 101 | 0 | 0 | 8.5 | 24.5
4.3 | 0 | 4.5 | 11.4 |  | 102 | 0 | 0 | 8.4 | 24.6
5.128 | 0 | 2.3 | 11.5 |  | 103 | 0 | 165 | 8.7 | 24.9
7.22 | 0 | 1.8 | 11.6 |  | 104 | 0 | 288 | 9.1 | 25.6
8.34 | 29 | 0.9 | 12.1 |  | 105 | 0.363 | 708 | 9.2 | 26.1
9.956 | 149 | 6.3 | 12.8 |  | 106 | 1.4231 | 792 | 9 | 26.7
10.516 | 346 | 9.5 | 15.1 |  | 107 | 2.7501 | 711 | 8.5 | 27.1
10.816 | 613 | 9.5 | 16 |  | 108 | 3.1968 | 855 | 8.2 | 27.4
11.666 | 652 | 10.2 | 16 |  | 109 | 3.7434 | 540 | 8.3 | 27.5
13.131 | 538 | 9.6 | 16.3 |  | 110 | 3.675 | 642 | 8.5 | 27.5
14.209 | 436 | 9.6 | 16.2 |  | 111 | 2.976 | 841 | 8.7 | 27.2
14.845 | 327 | 10.2 | 15.6 |  | 112 | 2.889 | 745 | 8.8 | 26.7
14.526 | 149 | 14 | 14.2 |  | 113 | 0.93 | 533 | 8.6 | 26
13.945 | 16 | 11.3 | 11.9 |  | 114 | 1.3433 | 36 | 8.5 | 25.4
14.924 | 0 | 10.9 | 10.4 |  | 115 | 5.7031 | 0 | 8.5 | 25.2
16.177 | 0 | 8.1 | 9.9 |  | 116 | 6.912 | 0 | 8.5 | 24.9
19.418 | 0 | 3.2 | 9.2 |  | 117 | 6.93 | 0 | 8.4 | 24.7
20.695 | 0 | 5.9 | 9.7 |  | 118 | 6.06 | 0 | 8.2 | 24.6
19.317 | 0 | 8.1 | 9.3 |  | 119 | 1.06 | 0 | 8 | 24.5
17.123 | 0 | 7.7 | 9.1 |  | 120 | 0 | 0 | 7.9 | 24.4
12.534 | 0 | 8.6 | 8.3 |  | 121 | 0 | 0 | 7.8 | 24.4
8.075 | 0 | 8.6 | 7.9 |  | 122 | 0 | 0 | 7.9 | 24.3
5.838 | 0 | 8.1 | 7.9 |  | 123 | 0 | 0 | 7.8 | 24.3
4.665 | 0 | 11.3 | 7.7 |  | 124 | 0 | 0 | 7.7 | 24.3
4.363 | 0 | 13.1 | 7.3 |  | 125 | 0 | 0 | 7.5 | 24.4
4.302 | 0 | 8.1 | 6.5 |  | 126 | 0 | 0 | 7.2 | 24.5
5.185 | 0 | 6.8 | 6.6 |  | 127 | 0 | 136 | 7.4 | 25
6.939 | 0 | 11 | 7.4 |  | 128 | 0 | 345 | 7.8 | 25.6
8.761 | 60 | 12.7 | 7.6 |  | 129 | 0.3531 | 67 | 8 | 26.2
9.726 | 184 | 10.2 | 9.3 |  | 130 | 1.4231 | 198 | 8 | 26.6
10.318 | 402 | 14 | 10.8 |  | 131 | 2.403 | 556 | 7.8 | 27
10.811 | 587 | 11.8 | 11.1 |  | 132 | 3.4632 | 632 | 7.6 | 27.3
11.391 | 696 | 10.2 | 12.6 |  | 133 | 3.7801 | 571 | 7.6 | 27.5
13.243 | 628 | 10.4 | 13 |  | 134 | 3.57 | 868 | 7.6 | 27.5
14.588 | 435 | 10.7 | 13.6 |  | 135 | 2.945 | 815 | 7.8 | 27.3
14.132 | 289 | 11 | 13.3 |  | 136 | 2.916 | 710 | 7.9 | 26.8
13.921 | 58 | 11.3 | 12.9 |  | 137 | 0.94 | 490 | 7.8 | 26.2
14.267 | 15 | 9.5 | 12.4 |  | 138 | 1.3699 | 30 | 7.6 | 25.6
15.176 | 0 | 10 | 11.2 |  | 139 | 5.0635 | 0 | 7.5 | 25.4
17.363 | 0 | 9.9 | 11.3 |  | 140 | 6.336 | 0 | 7.4 | 25
19.678 | 0 | 11 | 11 |  | 141 | 6.864 | 0 | 7.2 | 24.9
20.83 | 0 | 10.4 | 11.3 |  | 142 | 6.12 | 0 | 7 | 24.8
19.49 | 0 | 10.4 | 11.5 |  | 143 | 0.99 | 0 | 6.9 | 24.7
16.454 | 0 | 13.6 | 11.9 |  | 144 | 0 | 0 | 6.9 | 24.6
12.453 | 0 | 11.6 | 13 |  | 145 | 0 | 0 | 7.3 | 24.6
8.016 | 0 | 12.7 | 13.3 |  | 146 | 0 | 0 | 7.8 | 24.6
5.609 | 0 | 13.6 | 13.8 |  | 147 | 0 | 0 | 8.1 | 24.7
4.505 | 0 | 12.2 | 14.2 |  | 148 | 0 | 0 | 8.2 | 24.7
4.359 | 0 | 13.1 | 14.3 |  | 149 | 0 | 0 | 8 | 24.7
4.466 | 0 | 13.3 | 14.7 |  | 150 | 0 | 0 | 7.8 | 24.7
5.233 | 0 | 11.6 | 14.3 |  | 151 | 0 | 88 | 7.8 | 25
7.03 | 0 | 12.7 | 14.1 |  | 152 | 0 | 462 | 7.7 | 25.6
8.86 | 62 | 10.7 | 14.7 |  | 153 | 0.3102 | 605 | 7.6 | 26.1
9.903 | 262 | 14 | 15.1 |  | 154 | 1.3832 | 480 | 7.4 | 26.7
10.327 | 419 | 13.9 | 16 |  | 155 | 2.7234 | 109 | 7.3 | 27.1
10.721 | 597 | 10.7 | 16.5 |  | 156 | 3.2301 | 677 | 7.2 | 27.3
11.586 | 489 | 11.9 | 17.3 |  | 157 | 3.9636 | 101 | 7.2 | 27.4
13.057 | 608 | 11 | 18.5 |  | 158 | 3.535 | 118 | 7.4 | 27.4
14.251 | 409 | 10.7 | 18.6 |  | 159 | 2.883 | 227 | 7.5 | 27.2
15.435 | 294 | 10.4 | 19.1 |  | 160 | 2.511 | 302 | 7.6 | 26.7
14.397 | 136 | 11.6 | 19.8 |  | 161 | 1.06 | 438 | 7.4 | 26
13.899 | 51 | 13.6 | 18.6 |  | 162 | 1.3965 | 23 | 7.2 | 25.5
15.984 | 0 | 10.4 | 18 |  | 163 | 5.4899 | 0 | 7.1 | 25.3
16.875 | 0 | 14 | 17.6 |  | 164 | 5.952 | 0 | 7.2 | 24.9
18.946 | 0 | 10.2 | 17.2 |  | 165 | 7.194 | 0 | 7.2 | 24.8
20.229 | 0 | 12.7 | 16.7 |  | 166 | 6.36 | 0 | 7.1 | 24.6
20.14 | 0 | 10.9 | 16.4 |  | 167 | 1.01 | 0 | 6.9 | 24.5
17.062 | 0 | 9.6 | 17.2 |  | 168 | 0 | 0 | 7.1 | 24.5
12.175 | 0 | 13.6 | 16.6 |  | 169 | 0 | 0 | 7.4 | 24.6
8.084 | 0 | 9.6 | 16.7 |  | 170 | 0 | 0 | 7.6 | 24.6
5.787 | 0 | 13.6 | 16.7 |  | 171 | 0 | 0 | 7.5 | 24.6
4.632 | 0 | 9 | 16.7 |  | 172 | 0 | 0 | 7.4 | 24.6
4.36 | 0 | 9.5 | 16.5 |  | 173 | 0 | 0 | 7.1 | 24.6
4.347 | 0 | 13.6 | 15.7 |  | 174 | 0 | 0 | 7 | 24.7
5.218 | 0 | 8.1 | 15.3 |  | 175 | 0 | 156 | 7.1 | 25
7.207 | 0 | 11.3 | 15.6 |  | 176 | 0 | 553 | 7.4 | 25.6
8.794 | 76 | 10.4 | 15.8 |  | 177 | 0.3564 | 748 | 7.3 | 26.1
10.217 | 219 | 13.6 | 16.8 |  | 178 | 1.4364 | 834 | 7.1 | 26.6
10.406 | 279 | 11.3 | 18.1 |  | 179 | 2.5365 | 870 | 7 | 26.9
10.49 | 601 | 14 | 18.7 |  | 180 | 3.33 | 889 | 7 | 27.2
11.74 | 675 | 14 | 19.3 |  | 181 | 3.5966 | 896 | 7.1 | 27.3
12.668 | 618 | 9.3 | 20.1 |  | 182 | 3.815 | 892 | 7.3 | 27.3
14.396 | 427 | 14 | 20.3 |  | 183 | 2.914 | 845 | 7.5 | 27.1
15.036 | 313 | 13.6 | 20.1 |  | 184 | 2.7 | 750 | 7.5 | 26.7
14.501 | 41 | 10 | 18.6 |  | 185 | 1.02 | 546 | 7.3 | 26.1
13.956 | 16 | 7.2 | 17.4 |  | 186 | 1.3832 | 47 | 6.9 | 25.5
15.796 | 0 | 0 | 16.3 |  | 187 | 5.6498 | 0 | 6.8 | 25.3
17.198 | 0 | 3.2 | 15.2 |  | 188 | 6.4 | 0 | 6.7 | 24.9
19.239 | 0 | 2.3 | 14.7 |  | 189 | 6.996 | 0 | 6.7 | 24.8
20.108 | 0 | 0 | 14.2 |  | 190 | 6.48 | 0 | 6.5 | 24.6
20.111 | 0 | 0 | 14.7 |  | 191 | 0.94 | 0 | 6.4 | 24.5
17.188 | 0 | 4.1 | 13.8 |  | 192 | 0 | 0 | 6.3 | 24.5
12.659 | 0 | 0 | 13.9 |  | 193 | 0 | 0 | 6.3 | 24.5
8.256 | 0 | 6.8 | 14.6 |  | 194 | 0 | 0 | 6.3 | 24.5
5.824 | 0 | 7.2 | 15.7 |  | 195 | 0 | 0 | 6.3 | 24.6
4.795 | 0 | 10 | 15.9 |  | 196 | 0 | 0 | 6.2 | 24.6
4.422 | 0 | 4.5 | 14.9 |  | 197 | 0 | 0 | 6 | 24.6
4.321 | 0 | 9.5 | 15 |  | 198 | 0 | 0 | 5.9 | 24.7
5.125 | 0 | 12.2 | 16.1 |  | 199 | 0 | 183 | 6.1 | 25.1
6.968 | 0 | 6.8 | 15.2 |  | 200 | 0 | 596 | 6.4 | 25.6
8.413 | 74 | 8.1 | 15.6 |  | 201 | 0.297 | 769 | 6.3 | 26.2
9.853 | 205 | 12.7 | 16.3 |  | 202 | 1.463 | 676 | 6.1 | 26.6
10.41 | 277 | 6.8 | 16.7 |  | 203 | 2.7234 | 212 | 6 | 27
10.961 | 586 | 13.6 | 17.7 |  | 204 | 3.1968 | 175 | 5.8 | 27.2
11.603 | 656 | 12.7 | 18.2 |  | 205 | 3.303 | 258 | 5.8 | 27.3
12.925 | 595 | 13.1 | 20.1 |  | 206 | 3.43 | 378 | 5.8 | 27.3
14.503 | 410 | 9.6 | 20.9 |  | 207 | 2.914 | 49 | 5.8 | 27
15.01 | 292 | 10.7 | 20 |  | 208 | 2.565 | 277 | 5.7 | 26.6
14.006 | 42 | 12.2 | 18.7 |  | 209 | 0.93 | 336 | 5.7 | 26.1
14.367 | 14 | 9.6 | 17 |  | 210 | 1.3965 | 0 | 5.6 | 25.7
14.874 | 0 | 10.9 | 16 |  | 211 | 5.5965 | 0 | 5.5 | 25.5
17.122 | 0 | 14 | 14.9 |  | 212 | 6.08 | 0 | 5.3 | 25.2
19.138 | 0 | 10.7 | 14.4 |  | 213 | 6.798 | 0 | 5 | 25
20.77 | 0 | 9.3 | 14.1 |  | 214 | 6.48 | 0 | 4.6 | 24.8
19.394 | 0 | 10 | 14 |  | 215 | 1.05 | 0 | 4.3 | 24.6
17.373 | 0 | 11.8 | 14.2 |  | 216 | 0 | 0 | 4.2 | 24.3
11.919 | 0 | 14 | 14.2 |  | 217 | 0 | 0 | 4.1 | 24.1
7.873 | 0 | 13.6 | 14.1 |  | 218 | 0 | 0 | 4.3 | 24
5.626 | 0 | 9.6 | 14.1 |  | 219 | 0 | 0 | 4.6 | 24
4.733 | 0 | 10.2 | 14.1 |  | 220 | 0 | 0 | 4.8 | 24.1
4.314 | 0 | 13.6 | 13.9 |  | 221 | 0 | 0 | 4.6 | 24.1
4.409 | 0 | 9.5 | 13.9 |  | 222 | 0 | 0 | 4.5 | 24.2
5.222 | 0 | 7.7 | 14.1 |  | 223 | 0 | 149 | 4.8 | 24.7
6.811 | 0 | 11.3 | 14.4 |  | 224 | 0 | 563 | 5 | 25.4
9.019 | 27 | 11.8 | 14.7 |  | 225 | 0.3267 | 749 | 4.8 | 25.9
10.14 | 227 | 12.2 | 15.9 |  | 226 | 1.2901 | 847 | 4.4 | 26.4
9.987 | 208 | 13.6 | 17.3 |  | 227 | 2.6433 | 904 | 4 | 26.8
10.849 | 416 | 9.5 | 17.2 |  | 228 | 3.2301 | 925 | 3.5 | 27.1
11.561 | 734 | 9.3 | 18.8 |  | 229 | 3.9269 | 926 | 3.3 | 27.3
13.467 | 568 | 9.3 | 18.9 |  | 230 | 3.5 | 905 | 3.2 | 27.4
14.302 | 419 | 12.2 | 18.9 |  | 231 | 3.286 | 861 | 3.4 | 27.3
14.781 | 306 | 12.7 | 19 |  | 232 | 2.889 | 773 | 3.7 | 27.1
14.465 | 219 | 9.5 | 18.8 |  | 233 | 0.98 | 582 | 4.1 | 26.5
14.735 | 57 | 13.1 | 18 |  | 234 | 1.4497 | 88 | 4.6 | 26
15.007 | 0 | 12.2 | 17.6 |  | 235 | 5.5965 | 0 | 4.8 | 25.7
17.175 | 0 | 9.3 | 17.3 |  | 236 | 6.656 | 0 | 4.7 | 25.2
18.926 | 0 | 10.2 | 16.9 |  | 237 | 7.128 | 0 | 4.4 | 24.9
19.957 | 0 | 12.7 | 16.5 |  | 238 | 5.76 | 0 | 4 | 24.6
18.982 | 0 | 12.7 | 16.6 |  | 239 | 1 | 0 | 3.7 | 24.4
17.457 | 0 | 9.3 | 16.5 |  | 240 | 0 | 0 | 3.6 | 24.3
12.045 | 0 | 9.3 | 16.7 |  | 241 | 0 | 0 | 3.5 | 24.3
8.162 | 0 | 9.3 | 16.8 |  | 242 | 0 | 0 | 3.5 | 24.2
5.919 | 0 | 9.6 | 16.8 |  | 243 | 0 | 0 | 3.6 | 24.1
4.677 | 0 | 14.5 | 17.1 |  | 244 | 0 | 0 | 3.7 | 24.2
4.411 | 0 | 13.6 | 16.9 |  | 245 | 0 | 0 | 3.7 | 24.2
4.494 | 0 | 15.7 | 17.2 |  | 246 | 0 | 0 | 3.9 | 24.4
5.237 | 0 | 15.1 | 17.4 |  | 247 | 0 | 166 | 4.3 | 25
7.062 | 0 | 14.2 | 17.6 |  | 248 | 0 | 583 | 4.6 | 25.6
8.839 | 58 | 13.3 | 17.8 |  | 249 | 0.3036 | 757 | 4.7 | 26.2
10.108 | 183 | 13.1 | 16.1 |  | 250 | 1.197 | 843 | 4.6 | 26.6
10.326 | 404 | 8.1 | 16.4 |  | 251 | 2.9103 | 889 | 4.4 | 27.1
10.735 | 583 | 9.6 | 17.3 |  | 252 | 3.0636 | 912 | 4.3 | 27.4
11.352 | 680 | 11.9 | 17.3 |  | 253 | 3.5599 | 911 | 4.3 | 27.5
12.983 | 646 | 10.7 | 17.5 |  | 254 | 3.78 | 886 | 4.5 | 27.6
14.229 | 439 | 13.6 | 18 |  | 255 | 2.79 | 839 | 4.9 | 27.5
15.184 | 287 | 10.2 | 17 |  | 256 | 2.673 | 744 | 5.3 | 27.1
14.108 | 101 | 9.3 | 17.1 |  | 257 | 0.98 | 542 | 5.7 | 26.5
13.765 | 23 | 9.3 | 15.3 |  | 258 | 1.2901 | 66 | 5.9 | 25.9
15.48 | 0 | 10.9 | 14.3 |  | 259 | 5.5432 | 0 | 5.9 | 25.6
17.212 | 0 | 9.5 | 13.5 |  | 260 | 5.952 | 0 | 5.6 | 25.2
19.822 | 0 | 9.5 | 13.6 |  | 261 | 6.6 | 0 | 5.3 | 25
19.964 | 0 | 8.1 | 12.4 |  | 262 | 5.82 | 0 | 5.2 | 24.8
19.395 | 0 | 7.7 | 11.5 |  | 263 | 1.06 | 0 | 5.4 | 24.8
17.187 | 0 | 8.1 | 11.3 |  | 264 | 0 | 0 | 5.7 | 24.7
12.139 | 0 | 9 | 11 |  | 265 | 0 | 0 | 6 | 24.7
8.152 | 0 | 10.4 | 10.3 |  | 266 | 0 | 0 | 6.2 | 24.7
5.687 | 0 | 10 | 10.2 |  | 267 | 0 | 0 | 6.4 | 24.7
4.52 | 0 | 11.8 | 10 |  | 268 | 0 | 0 | 6.4 | 24.8
4.366 | 0 | 10.4 | 9.3 |  | 269 | 0 | 0 | 6.3 | 24.8
4.377 | 0 | 7.2 | 8.7 |  | 270 | 0 | 0 | 6.3 | 24.8
5.064 | 0 | 9 | 8.3 |  | 271 | 0 | 101 | 6.6 | 25.2
6.89 | 0 | 10 | 7.7 |  | 272 | 0 | 461 | 6.9 | 25.8
8.702 | 68 | 14 | 8.3 |  | 273 | 0.3465 | 656 | 6.9 | 26.4
9.602 | 262 | 10.2 | 9.8 |  | 274 | 1.2502 | 630 | 6.7 | 26.9
10.129 | 437 | 9.9 | 12 |  | 275 | 2.8836 | 617 | 6.5 | 27.3
10.74 | 620 | 10.2 | 13.6 |  | 276 | 3.1635 | 917 | 6.2 | 27.6
11.517 | 690 | 9.3 | 15 |  | 277 | 3.4131 | 912 | 5.9 | 27.7
13.645 | 612 | 9.9 | 15.6 |  | 278 | 3.22 | 876 | 5.8 | 27.7
14.542 | 421 | 14 | 16.3 |  | 279 | 3.131 | 824 | 5.9 | 27.6
14.91 | 304 | 14 | 16.3 |  | 280 | 2.754 | 722 | 6 | 27.2
14.367 | 237 | 14 | 16 |  | 281 | 0.95 | 507 | 6.1 | 26.5
13.806 | 86 | 8.6 | 14.2 |  | 282 | 1.3034 | 52 | 6 | 25.9
15.018 | 0 | 11.8 | 12.4 |  | 283 | 5.2767 | 0 | 6 | 25.6
16.978 | 0 | 10 | 11.3 |  | 284 | 6.72 | 0 | 5.9 | 25.2
19.623 | 0 | 9.5 | 11.2 |  | 285 | 6.864 | 0 | 5.9 | 25
20.274 | 0 | 7.7 | 11 |  | 286 | 6.24 | 0 | 5.9 | 24.8
20.509 | 0 | 1.8 | 10.2 |  | 287 | 0.95 | 0 | 6.2 | 24.7
16.869 | 0 | 6.8 | 9.1 |  | 288 | 0 | 0 | 6.5 | 24.8
12.16 | 0 | 8.1 | 7.4 |  | 289 | 0 | 0 | 6.7 | 24.9
7.999 | 0 | 1.8 | 6.2 |  | 290 | 0 | 0 | 6.9 | 25
5.669 | 0 | 2.7 | 5.9 |  | 291 | 0 | 0 | 6.9 | 25
4.61 | 0 | 5.9 | 4.7 |  | 292 | 0 | 0 | 6.8 | 25
4.414 | 0 | 2.7 | 4.1 |  | 293 | 0 | 0 | 6.5 | 25
4.38 | 0 | 6.3 | 3.3 |  | 294 | 0 | 0 | 6.4 | 25
5.271 | 0 | 5 | 3.7 |  | 295 | 0 | 145 | 6.7 | 25.4
7.045 | 0 | 3.6 | 2.9 |  | 296 | 0 | 564 | 7.1 | 26
8.907 | 72 | 3.6 | 3.6 |  | 297 | 0.3201 | 745 | 7.2 | 26.6
10.012 | 182 | 3.6 | 7.5 |  | 298 | 1.3699 | 831 | 7 | 27.1
10.462 | 314 | 2.7 | 10.8 |  | 299 | 2.8035 | 869 | 6.8 | 27.5
11.221 | 492 | 2.3 | 13.3 |  | 300 | 3.3633 | 893 | 6.7 | 27.7
11.561 | 531 | 3.2 | 14.3 |  | 301 | 3.6333 | 897 | 6.6 | 27.8
12.843 | 441 | 2.7 | 15.3 |  | 302 | 3.29 | 886 | 6.6 | 27.8
14.074 | 316 | 1.4 | 16.6 |  | 303 | 2.914 | 846 | 6.7 | 27.6
14.63 | 141 | 5.9 | 15.4 |  | 304 | 2.673 | 762 | 6.7 | 27.2
14.545 | 92 | 6.8 | 13.4 |  | 305 | 1.08 | 575 | 6.7 | 26.6
13.588 | 17 | 4.1 | 11.8 |  | 306 | 1.2768 | 89 | 6.5 | 25.9
15.374 | 0 | 0 | 10.6 |  | 307 | 5.4899 | 0 | 6.4 | 25.7
16.556 | 0 | 4.5 | 8.7 |  | 308 | 5.952 | 0 | 6.3 | 25.2
19.627 | 0 | 3.2 | 8.5 |  | 309 | 6.27 | 0 | 6.2 | 25
20.652 | 0 | 2.3 | 7.1 |  | 310 | 6.06 | 0 | 6.2 | 24.8
19.759 | 0 | 2.7 | 6.6 |  | 311 | 0.94 | 0 | 6.4 | 24.6
17.066 | 0 | 2.3 | 5.4 |  | 312 | 0 | 0 | 6.5 | 24.6
12.215 | 0 | 2.7 | 5.3 |  | 313 | 0 | 0 | 6.7 | 24.6
8.141 | 0 | 2.7 | 4.8 |  | 314 | 0 | 0 | 6.9 | 24.6
5.594 | 0 | 1.4 | 5.5 |  | 315 | 0 | 0 | 7.1 | 24.6
4.563 | 0 | 1.8 | 4.6 |  | 316 | 0 | 0 | 7 | 24.6
4.331 | 0 | 3.2 | 4.3 |  | 317 | 0 | 0 | 6.9 | 24.6
4.337 | 0 | 2.7 | 5 |  | 318 | 0 | 0 | 6.9 | 24.7
5.158 | 0 | 1.8 | 4.7 |  | 319 | 0 | 143 | 7.3 | 25
6.965 | 0 | 0 | 5.9 |  | 320 | 0 | 575 | 7.7 | 25.6
8.712 | 31 | 0 | 6 |  | 321 | 0.3366 | 765 | 7.7 | 26.2
9.957 | 230 | 2.3 | 8.3 |  | 322 | 1.3034 | 862 | 7.6 | 26.8
10.263 | 228 | 6.8 | 13 |  | 323 | 2.67 | 914 | 7.5 | 27.2
11.171 | 427 | 13.6 | 15 |  | 324 | 3.5964 | 255 | 7.4 | 27.5
11.393 | 762 | 11.8 | 15.3 |  | 325 | 4.0003 | 280 | 7.5 | 27.7
12.745 | 567 | 7.2 | 17.3 |  | 326 | 3.185 | 784 | 7.6 | 27.6
14.88 | 425 | 9.5 | 18 |  | 327 | 2.79 | 865 | 7.8 | 27.4
14.914 | 313 | 11.3 | 19.8 |  | 328 | 2.889 | 780 | 7.9 | 27
14.005 | 223 | 14 | 19.7 |  | 329 | 1.09 | 595 | 7.8 | 26.3
14.164 | 61 | 10.4 | 16.9 |  | 330 | 1.3699 | 98 | 7.6 | 25.8
15.009 | 0 | 10.2 | 15.7 |  | 331 | 4.797 | 0 | 7.5 | 25.5
17.28 | 0 | 7.7 | 15.3 |  | 332 | 6.272 | 0 | 7.5 | 25.2
19.575 | 0 | 10.9 | 14.8 |  | 333 | 7.26 | 0 | 7.4 | 25
20.552 | 0 | 7.2 | 14.7 |  | 334 | 6.24 | 0 | 7.2 | 24.9
19.505 | 0 | 0 | 14.4 |  | 335 | 0.95 | 0 | 7.1 | 24.8
16.933 | 0 | 0.9 | 13.9 |  | 336 | 0 | 0 | 7.1 | 24.7
12.313 | 0 | 5.9 | 13.2 |  | 337 | 0 | 0 | 7.2 | 24.6
8.101 | 0 | 1.8 | 12.9 |  | 338 | 0 | 0 | 7.4 | 24.6
5.587 | 0 | 3.2 | 11.7 |  | 339 | 0 | 0 | 7.6 | 24.6
4.635 | 0 | 2.7 | 11.1 |  | 340 | 0 | 0 | 7.8 | 24.6
4.426 | 0 | 2.3 | 10.6 |  | 341 | 0 | 0 | 7.8 | 24.6
4.502 | 0 | 0 | 10.9 |  | 342 | 0 | 0 | 7.9 | 24.7
5.303 | 0 | 0 | 10.5 |  | 343 | 0 | 172 | 8 | 25.1
7.053 | 0 | 2.7 | 10.2 |  | 344 | 0 | 601 | 8.1 | 25.7
8.908 | 66 | 3.6 | 10.3 |  | 345 | 0.3597 | 774 | 7.7 | 26.2
9.929 | 192 | 8.6 | 10.9 |  | 346 | 1.4098 | 859 | 7.3 | 26.7
10.005 | 402 | 2.7 | 10.4 |  | 347 | 2.8035 | 904 | 7.1 | 27.1
10.865 | 578 | 1.8 | 11.3 |  | 348 | 3.33 | 928 | 7.2 | 27.4
11.773 | 703 | 3.6 | 12.9 |  | 349 | 3.67 | 933 | 7.5 | 27.5
13.028 | 659 | 9 | 15.2 |  | 350 | 3.78 | 919 | 7.8 | 27.4
14.405 | 449 | 11.8 | 15.4 |  | 351 | 3.379 | 878 | 8.1 | 27.2
14.326 | 297 | 5.4 | 15.5 |  | 352 | 2.97 | 793 | 8.1 | 26.8
14.893 | 109 | 7.2 | 13.6 |  | 353 | 1.1 | 611 | 7.8 | 26.2
14.02 | 31 | 11.3 | 12.3 |  | 354 | 1.2103 | 115 | 7.4 | 25.7
15.971 | 0 | 11 | 11 |  | 355 | 4.9036 | 0 | 7.2 | 25.5
17.006 | 0 | 10.2 | 10.5 |  | 356 | 6.016 | 0 | 6.9 | 25.1
18.855 | 0 | 10.4 | 10.2 |  | 357 | 7.26 | 0 | 6.8 | 24.9
20.556 | 0 | 8.6 | 9.9 |  | 358 | 5.52 | 0 | 6.8 | 24.8
19.589 | 0 | 2.7 | 9.2 |  | 359 | 1.01 | 0 | 6.9 | 24.6
17.204 | 0 | 10.4 | 9.3 |  | 360 | 0 | 0 | 7 | 24.5
12.058 | 0 | 0.9 | 6.8 |  | 361 | 0 | 0 | 7.2 | 24.5
8.143 | 0 | 5.4 | 6.5 |  | 362 | 0 | 0 | 7.5 | 24.6
5.819 | 0 | 9 | 6.6 |  | 363 | 0 | 0 | 7.6 | 24.7
4.707 | 0 | 6.3 | 7.1 |  | 364 | 0 | 0 | 7.4 | 24.7
4.205 | 0 | 10.7 | 6.9 |  | 365 | 0 | 0 | 6.9 | 24.7
4.289 | 0 | 7.7 | 5.7 |  | 366 | 0 | 0 | 6.8 | 24.8
5.12 | 0 | 8.6 | 5.3 |  | 367 | 0 | 115 | 7 | 25.2
6.965 | 0 | 5.9 | 4.8 |  | 368 | 0 | 374 | 7.4 | 25.9
8.817 | 108 | 10.9 | 6.5 |  | 369 | 0.3135 | 596 | 7.5 | 26.4
9.76 | 300 | 12.2 | 9.2 |  | 370 | 1.3965 | 792 | 7.5 | 26.9
10.262 | 456 | 12.2 | 10.2 |  | 371 | 2.6166 | 839 | 7.5 | 27.3
10.767 | 643 | 12.2 | 11 |  | 372 | 3.663 | 273 | 7.5 | 27.5
11.516 | 709 | 9.3 | 12.1 |  | 373 | 4.037 | 310 | 7.5 | 27.6
13.335 | 646 | 9.9 | 12.6 |  | 374 | 3.255 | 132 | 7.5 | 27.5
14.418 | 458 | 10.4 | 12.6 |  | 375 | 3.038 | 50 | 7.7 | 27.3
14.131 | 354 | 14 | 12.5 |  | 376 | 2.565 | 262 | 7.7 | 26.9
14.316 | 269 | 11.8 | 12.1 |  | 377 | 1.1 | 353 | 7.7 | 26.2
14.129 | 119 | 10.9 | 10.5 |  | 378 | 1.2901 | 57 | 7.6 | 25.7
15.414 | 0 | 10 | 9.2 |  | 379 | 5.3833 | 0 | 7.5 | 25.5
17.125 | 0 | 6.8 | 7.6 |  | 380 | 6.464 | 0 | 7.3 | 25.2
18.899 | 0 | 5.4 | 7.5 |  | 381 | 7.128 | 0 | 7.2 | 25.1
19.75 | 0 | 5.9 | 5.3 |  | 382 | 5.58 | 0 | 7.1 | 25
20.101 | 0 | 4.5 | 3.2 |  | 383 | 1.01 | 0 | 7.1 | 24.9
17.275 | 0 | 4.1 | 2.4 |  | 384 | 0 | 0 | 7.4 | 24.9
11.62 | 0 | 5.4 | 1.8 |  | 385 | 0 | 0 | 7.7 | 25
8.086 | 0 | 3.2 | 1 |  | 386 | 0 | 0 | 7.9 | 25
5.563 | 0 | 5.9 | 2.1 |  | 387 | 0 | 0 | 7.9 | 25.1
4.73 | 0 | 6.8 | 0.4 |  | 388 | 0 | 0 | 7.9 | 25.1
4.343 | 0 | 6.3 | 0.8 |  | 389 | 0 | 0 | 7.7 | 25.1
4.336 | 0 | 8.1 | 0.7 |  | 390 | 0 | 0 | 7.4 | 25.2
5.215 | 0 | 5.9 | 0.3 |  | 391 | 0 | 55 | 7.4 | 25.5
6.897 | 0 | 5 | 0.1 |  | 392 | 0 | 115 | 7.6 | 26
8.774 | 79 | 1.4 | 0.8 |  | 393 | 0.3168 | 5 | 7.7 | 26.6
9.9 | 170 | 0.9 | 3.1 |  | 394 | 1.197 | 13 | 7.6 | 27.1
10.685 | 266 | 3.6 | 5 |  | 395 | 2.6433 | 10 | 7.6 | 27.5
11 | 497 | 4.1 | 8.6 |  | 396 | 3.0636 | 17 | 7.6 | 27.8
11.327 | 673 | 0.9 | 11.2 |  | 397 | 3.5966 | 51 | 7.8 | 27.9
12.51 | 620 | 0.9 | 13.8 |  | 398 | 3.255 | 201 | 8 | 27.9
14.31 | 413 | 0 | 14.6 |  | 399 | 3.255 | 491 | 8.1 | 27.7
14.716 | 193 | 2.7 | 12.7 |  | 400 | 2.619 | 396 | 8.2 | 27.2
14.181 | 110 | 5 | 10.8 |  | 401 | 1.02 | 517 | 8 | 26.5
14.18 | 86 | 1.8 | 9 |  | 402 | 1.33 | 67 | 7.8 | 25.9
15.314 | 0 | 1.4 | 8 |  | 403 | 4.9569 | 0 | 7.7 | 25.7
16.851 | 0 | 1.4 | 4.4 |  | 404 | 6.528 | 0 | 7.8 | 25.3
19.55 | 0 | 2.3 | 3.9 |  | 405 | 6.006 | 0 | 7.8 | 25.1
20.756 | 0 | 1.4 | 4.6 |  | 406 | 5.82 | 0 | 8 | 25.1
19.639 | 0 | 2.3 | 4.6 |  | 407 | 1.07 | 0 | 8.1 | 25.1
16.691 | 0 | 0 | 4.6 |  | 408 | 0 | 0 | 8.2 | 25.1
12.239 | 0 | 2.3 | 4.8 |  | 409 | 0 | 0 | 8.2 | 25
7.864 | 0 | 1.4 | 5.3 |  | 410 | 0 | 0 | 8.2 | 25
5.994 | 0 | 2.3 | 5.5 |  | 411 | 0 | 0 | 8.1 | 25
4.594 | 0 | 2.3 | 6.6 |  | 412 | 0 | 0 | 8 | 25
4.427 | 0 | 1.4 | 6 |  | 413 | 0 | 0 | 7.7 | 25
4.48 | 0 | 0 | 5.8 |  | 414 | 0 | 0 | 7.5 | 25.1
5.336 | 0 | 4.5 | 6.1 |  | 415 | 0 | 77 | 7.5 | 25.5
6.941 | 0 | 5.9 | 6.9 |  | 416 | 0 | 459 | 7.7 | 26
8.43 | 95 | 5.4 | 8.3 |  | 417 | 0.3267 | 184 | 7.8 | 26.7
10.029 | 272 | 11.3 | 11.2 |  | 418 | 1.2236 | 168 | 7.7 | 27.2
10.181 | 407 | 9.9 | 13.2 |  | 419 | 2.4831 | 28 | 7.6 | 27.6
10.834 | 523 | 10.2 | 13.4 |  | 420 | 3.5298 | 397 | 7.6 | 27.9
11.694 | 665 | 9.6 | 15.2 |  | 421 | 4.0003 | 819 | 7.7 | 28
13.085 | 577 | 14 | 17.4 |  | 422 | 3.57 | 14 | 7.9 | 27.9
13.996 | 417 | 10.7 | 17.6 |  | 423 | 2.914 | 23 | 8 | 27.7
15.046 | 278 | 10.7 | 16.2 |  | 424 | 2.673 | 593 | 8.1 | 27.2
13.904 | 193 | 9.9 | 15.3 |  | 425 | 1.07 | 503 | 8 | 26.6
14.293 | 17 | 8.6 | 13.5 |  | 426 | 1.4364 | 60 | 7.9 | 26
15.169 | 0 | 5.9 | 12.9 |  | 427 | 5.0102 | 0 | 7.9 | 25.8
17.197 | 0 | 3.6 | 11.7 |  | 428 | 6.784 | 0 | 8.3 | 25.5
19.54 | 0 | 6.8 | 10.8 |  | 429 | 7.062 | 0 | 8.4 | 25.4
21.376 | 0 | 5.4 | 10.3 |  | 430 | 6.24 | 0 | 8.4 | 25.4
19.381 | 0 | 8.1 | 8.7 |  | 431 | 1.04 | 0 | 8.4 | 25.3
17.077 | 0 | 2.3 | 8.4 |  | 432 | 0 | 0 | 8.3 | 25.2
12.193 | 0 | 4.1 | 6.6 |  | 433 | 0 | 0 | 8.2 | 25.2
8.186 | 0 | 6.8 | 7.6 |  | 434 | 0 | 0 | 8.1 | 25.1
5.537 | 0 | 1.8 | 6.8 |  | 435 | 0 | 0 | 8.2 | 25.1
4.62 | 0 | 0 | 5.2 |  | 436 | 0 | 0 | 8.1 | 25.1
4.353 | 0 | 2.7 | 4.1 |  | 437 | 0 | 0 | 8 | 25
4.378 | 0 | 1.4 | 2.7 |  | 438 | 0 | 0 | 7.8 | 25.1
5.281 | 0 | 4.1 | 2.4 |  | 439 | 0 | 86 | 8 | 25.5
7.033 | 0 | 3.2 | 2 |  | 440 | 0 | 310 | 8.2 | 26.1
8.812 | 62 | 5.9 | 3 |  | 441 | 0.3399 | 675 | 8.2 | 26.7
9.785 | 188 | 4.1 | 7.6 |  | 442 | 1.3566 | 795 | 7.9 | 27.2
10.388 | 408 | 1.8 | 10.7 |  | 443 | 2.8836 | 875 | 7.6 | 27.7
10.915 | 572 | 3.6 | 13.6 |  | 444 | 3.0303 | 892 | 7.5 | 28
11.37 | 681 | 1.8 | 15.4 |  | 445 | 3.9269 | 886 | 7.6 | 28.2
13.303 | 657 | 1.4 | 16.1 |  | 446 | 3.57 | 852 | 7.9 | 28.1
13.873 | 449 | 2.7 | 16.9 |  | 447 | 2.883 | 796 | 8.3 | 27.8
14.585 | 292 | 5.4 | 15.9 |  | 448 | 2.538 | 694 | 8.6 | 27.3
14.499 | 105 | 5.9 | 14.1 |  | 449 | 1.07 | 492 | 8.7 | 26.6
14.235 | 27 | 6.8 | 12.6 |  | 450 | 1.197 | 61 | 8.6 | 26
14.627 | 0 | 6.3 | 11.7 |  | 451 | 4.9036 | 0 | 8.6 | 25.8
17.198 | 0 | 3.2 | 11.1 |  | 452 | 6.336 | 0 | 8.9 | 25.5
19.211 | 0 | 1.4 | 10.2 |  | 453 | 7.26 | 0 | 8.9 | 25.3
20.763 | 0 | 5.4 | 8.1 |  | 454 | 5.52 | 0 | 8.8 | 25.2
19.98 | 0 | 4.1 | 8.1 |  | 455 | 0.99 | 0 | 8.8 | 25
16.923 | 0 | 1.8 | 7.4 |  | 456 | 0 | 0 | 8.7 | 24.9
12.268 | 0 | 2.7 | 7.1 |  | 457 | 0 | 0 | 8.7 | 24.9
7.962 | 0 | 2.7 | 6.1 |  | 458 | 0 | 0 | 8.7 | 24.8
5.71 | 0 | 2.7 | 5.8 |  | 459 | 0 | 0 | 8.8 | 24.8
4.686 | 0 | 5 | 6.5 |  | 460 | 0 | 0 | 8.8 | 24.8
4.475 | 0 | 0.9 | 6.4 |  | 461 | 0 | 0 | 8.5 | 24.9
4.258 | 0 | 6.8 | 7.2 |  | 462 | 0 | 0 | 8.3 | 24.9
5.278 | 0 | 1.8 | 5.3 |  | 463 | 0 | 101 | 8.5 | 25.3
6.986 | 0 | 3.6 | 3.5 |  | 464 | 0 | 517 | 8.7 | 26
8.659 | 63 | 2.7 | 3.9 |  | 465 | 0.3465 | 714 | 8.6 | 26.5
10.334 | 266 | 1.8 | 8.3 |  | 466 | 1.2635 | 813 | 8.2 | 27.1
10.565 | 436 | 1.4 | 11.8 |  | 467 | 2.6166 | 863 | 7.9 | 27.5
10.831 | 591 | 0.9 | 14.1 |  | 468 | 3.2967 | 888 | 7.6 | 27.9
11.665 | 511 | 0.9 | 14.3 |  | 469 | 4.0003 | 900 | 7.7 | 28.1
12.741 | 597 | 1.4 | 15.6 |  | 470 | 3.36 | 899 | 7.9 | 28.1
14.226 | 416 | 4.1 | 16.1 |  | 471 | 2.914 | 851 | 8.1 | 27.8
14.582 | 299 | 5.4 | 15.1 |  | 472 | 2.835 | 758 | 8.3 | 27.3
14.397 | 137 | 6.8 | 13 |  | 473 | 1.03 | 560 | 8.2 | 26.5
14.008 | 52 | 3.6 | 11.8 |  | 474 | 1.3566 | 87 | 7.9 | 25.8
15.089 | 0 | 2.7 | 11 |  | 475 | 4.8503 | 0 | 7.7 | 25.6
17.221 | 0 | 2.7 | 10.3 |  | 476 | 6.592 | 0 | 7.6 | 25.3
19.152 | 0 | 1.4 | 9.3 |  | 477 | 6.93 | 0 | 7.4 | 25.2
20.636 | 0 | 1.8 | 9.4 |  | 478 | 5.82 | 0 | 7.3 | 25.1
20.322 | 0 | 2.3 | 7.5 |  | 479 | 1.1 | 0 | 7.3 | 25
17.383 | 0 | 2.7 | 5.9 |  | 480 | 0 | 0 | 7.3 | 24.9
11.857 | 0 | 2.3 | 5 |  | 481 | 0 | 0 | 7.6 | 24.9
8.41 | 0 | 2.3 | 4.2 |  | 482 | 0 | 0 | 7.9 | 24.9
5.863 | 0 | 1.8 | 3.8 |  | 483 | 0 | 0 | 8.2 | 24.9
4.763 | 0 | 2.7 | 3.1 |  | 484 | 0 | 0 | 8.2 | 24.9
4.412 | 0 | 4.1 | 3.6 |  | 485 | 0 | 0 | 8 | 24.9
4.349 | 0 | 1.8 | 2.7 |  | 486 | 0 | 0 | 7.9 | 25.1
5.333 | 0 | 2.3 | 2.3 |  | 487 | 0 | 92 | 8 | 25.4
7.076 | 0 | 2.7 | 2.3 |  | 488 | 0 | 502 | 8.1 | 26
8.868 | 98 | 1.8 | 3.4 |  | 489 | 0.3333 | 700 | 8 | 26.6
9.445 | 285 | 0 | 7.2 |  | 490 | 1.3034 | 816 | 7.8 | 27.1
10.649 | 443 | 0 | 11.4 |  | 491 | 2.9103 | 649 | 7.6 | 27.5
11.256 | 609 | 1.4 | 15.9 |  | 492 | 3.3966 | 914 | 7.6 | 27.7
12.274 | 615 | 5.9 | 15.1 |  | 493 | 3.5232 | 899 | 7.5 | 27.8
13.285 | 594 | 6.3 | 16 |  | 494 | 3.395 | 723 | 7.6 | 27.8
13.749 | 417 | 5.9 | 16.5 |  | 495 | 2.883 | 622 | 7.9 | 27.6
14.216 | 191 | 6.3 | 15.7 |  | 496 | 2.511 | 439 | 8.1 | 27.1
14.386 | 158 | 6.3 | 15.1 |  | 497 | 1.01 | 524 | 7.9 | 26.5
13.715 | 43 | 5 | 12.9 |  | 498 | 1.33 | 77 | 7.7 | 26
15.394 | 0 | 3.6 | 11.5 |  | 499 | 4.9569 | 0 | 7.5 | 25.7
16.798 | 0 | 4.5 | 10.7 |  | 500 | 5.888 | 0 | 7.5 | 25.4
18.397 | 0 | 4.5 | 9.4 |  | 501 | 6.468 | 0 | 7.4 | 25.3
19.948 | 0 | 4.5 | 7.9 |  | 502 | 5.52 | 0 | 7.4 | 25.1
18.929 | 0 | 2.3 | 6.8 |  | 503 | 1.06 | 0 | 7.5 | 25
16.359 | 0 | 2.7 | 5.6 |  | 504 | 0 | 0 | 7.9 | 25
12.136 | 0 | 2.7 | 5.9 |  | 505 | 0 | 0 | 8.3 | 25
8.124 | 0 | 1.4 | 4.8 |  | 506 | 0 | 0 | 8.5 | 25
5.653 | 0 | 3.6 | 4.5 |  | 507 | 0 | 0 | 8.6 | 25
4.69 | 0 | 2.7 | 3.8 |  | 508 | 0 | 0 | 8.5 | 25
4.45 | 0 | 3.2 | 3.4 |  | 509 | 0 | 0 | 8.2 | 25
4.367 | 0 | 2.7 | 3.7 |  | 510 | 0 | 0 | 8 | 25.1
5.129 | 0 | 2.7 | 3.5 |  | 511 | 0 | 116 | 8.2 | 25.5
6.924 | 0 | 3.2 | 3.3 |  | 512 | 0 | 395 | 8.4 | 26.1
9.041 | 111 | 0.9 | 5 |  | 513 | 0.3201 | 735 | 8.4 | 26.7
10.03 | 301 | 1.4 | 9.6 |  | 514 | 1.3566 | 645 | 8.4 | 27.2
10.227 | 456 | 0.9 | 12.7 |  | 515 | 2.4564 | 104 | 8.5 | 27.5
11.026 | 647 | 1.4 | 15.5 |  | 516 | 3.3633 | 374 | 8.5 | 27.8
11.873 | 726 | 0 | 17.3 |  | 517 | 3.7434 | 176 | 8.6 | 27.8
12.915 | 632 | 1.4 | 17.6 |  | 518 | 3.85 | 324 | 8.8 | 27.7
14.63 | 467 | 4.5 | 17.5 |  | 519 | 3.162 | 834 | 9 | 27.5
15.004 | 356 | 4.5 | 16.5 |  | 520 | 2.727 | 754 | 9.2 | 27
14.251 | 272 | 5.9 | 14.6 |  | 521 | 1.1 | 574 | 9.2 | 26.4
14.447 | 122 | 2.7 | 13.5 |  | 522 | 1.3965 | 101 | 9.2 | 25.8
15.26 | 0 | 0 | 13 |  | 523 | 5.8097 | 0 | 9.2 | 25.6
16.68 | 0 | 2.3 | 10.5 |  | 524 | 6.656 | 0 | 9.3 | 25.3
19.385 | 0 | 3.6 | 10.4 |  | 525 | 6.864 | 0 | 9.1 | 25.2
20.736 | 0 | 2.7 | 8.8 |  | 526 | 5.46 | 0 | 9 | 25.2
19.205 | 0 | 4.1 | 8.4 |  | 527 | 0.9 | 0 | 9.2 | 25.2
17.294 | 0 | 2.7 | 7.4 |  | 528 | 0 | 0 | 9.3 | 25.1
12.138 | 0 | 2.7 | 7.4 |  | 529 | 0 | 0 | 9.2 | 25.1
7.803 | 0 | 1.4 | 7.4 |  | 530 | 0 | 0 | 9.1 | 25
5.994 | 0 | 1.4 | 6.8 |  | 531 | 0 | 0 | 8.9 | 24.9
4.667 | 0 | 1.8 | 5.9 |  | 532 | 0 | 0 | 8.7 | 24.9
4.32 | 0 | 1.8 | 5.4 |  | 533 | 0 | 0 | 8.5 | 24.8
4.511 | 0 | 2.7 | 5.8 |  | 534 | 0 | 0 | 8.4 | 24.9
5.227 | 0 | 1.8 | 6.6 |  | 535 | 0 | 132 | 8.6 | 25.3
6.936 | 0 | 2.3 | 6.3 |  | 536 | 0 | 389 | 9.1 | 25.9
8.87 | 81 | 2.7 | 6.9 |  | 537 | 0.3102 | 744 | 9.4 | 26.5
9.73 | 174 | 1.8 | 8.6 |  | 538 | 1.2502 | 457 | 9.5 | 27
10.581 | 273 | 1.4 | 11.4 |  | 539 | 2.6967 | 582 | 9.5 | 27.4
11.075 | 486 | 0 | 14.7 |  | 540 | 3.0969 | 528 | 9.5 | 27.6
11.861 | 674 | 0.9 | 16.7 |  | 541 | 3.303 | 771 | 9.6 | 27.6
13.252 | 623 | 0 | 17.9 |  | 542 | 3.43 | 818 | 9.8 | 27.6
14.529 | 421 | 1.4 | 18.6 |  | 543 | 2.976 | 826 | 9.8 | 27.3
14.459 | 195 | 5.9 | 17.3 |  | 544 | 2.754 | 731 | 9.7 | 26.9
14.55 | 112 | 4.1 | 16.6 |  | 545 | 0.92 | 534 | 9.6 | 26.4
13.537 | 88 | 4.1 | 15 |  | 546 | 1.33 | 78 | 9.5 | 25.9
15.629 | 0 | 2.3 | 13.4 |  | 547 | 5.3833 | 0 | 9.5 | 25.7
17.262 | 0 | 1.8 | 12.7 |  | 548 | 6.272 | 0 | 9.6 | 25.4
19.135 | 0 | 3.2 | 10.1 |  | 549 | 6.27 | 0 | 9.5 | 25.2
20.733 | 0 | 1.4 | 9.8 |  | 550 | 6.06 | 0 | 9.6 | 25.1
20.117 | 0 | 1.4 | 8.4 |  | 551 | 0.96 | 0 | 9.8 | 25
16.825 | 0 | 2.3 | 8 |  | 552 | 0 | 0 | 10 | 24.9
11.865 | 0 | 2.3 | 7.1 |  | 553 | 0 | 0 | 10 | 24.9
7.822 | 0 | 0.9 | 7.1 |  | 554 | 0 | 0 | 9.9 | 24.9
6.02 | 0 | 1.4 | 7.3 |  | 555 | 0 | 0 | 9.9 | 24.9
4.791 | 0 | 1.4 | 6.8 |  | 556 | 0 | 0 | 9.8 | 24.9
4.356 | 0 | 2.3 | 5.8 |  | 557 | 0 | 0 | 9.5 | 24.9
4.47 | 0 | 0 | 5.8 |  | 558 | 0 | 0 | 9.3 | 25
5.255 | 0 | 2.7 | 5.3 |  | 559 | 0 | 111 | 9.5 | 25.4
7.024 | 0 | 2.3 | 5.6 |  | 560 | 0 | 547 | 9.7 | 26
8.928 | 94 | 2.3 | 6.4 |  | 561 | 0.3432 | 593 | 9.8 | 26.5
9.798 | 278 | 4.1 | 8.5 |  | 562 | 1.2502 | 835 | 9.8 | 27
10.758 | 406 | 0 | 11.5 |  | 563 | 2.8302 | 879 | 9.7 | 27.4
10.746 | 534 | 2.3 | 14.3 |  | 564 | 3.6297 | 897 | 9.6 | 27.7
11.342 | 669 | 5.4 | 15.3 |  | 565 | 3.8168 | 899 | 9.4 | 27.9
12.845 | 584 | 5.4 | 15.3 |  | 566 | 3.465 | 883 | 9.3 | 27.8
14.498 | 434 | 4.5 | 15.6 |  | 567 | 3.069 | 838 | 9.4 | 27.6
14.584 | 281 | 5.4 | 14.5 |  | 568 | 2.7 | 750 | 9.4 | 27.2
14.638 | 192 | 3.6 | 14.1 |  | 569 | 0.98 | 564 | 9.5 | 26.5
14.461 | 16 | 5 | 13.7 |  | 570 | 1.3699 | 98 | 9.7 | 25.9
15.202 | 0 | 2.7 | 13.5 |  | 571 | 5.7564 | 0 | 9.8 | 25.7
16.884 | 0 | 0 | 13.6 |  | 572 | 6.848 | 0 | 10.2 | 25.4
19.306 | 0 | 1.8 | 13.3 |  | 573 | 6.27 | 0 | 10.2 | 25.2
19.251 | 0 | 1.8 | 13.2 |  | 574 | 6 | 0 | 10 | 25
18.893 | 0 | 1.4 | 12.9 |  | 575 | 0.9 | 0 | 9.9 | 24.9
17.334 | 0 | 1.8 | 12.8 |  | 576 | 0 | 0 | 9.9 | 24.8
11.962 | 0 | 0 | 12.7 |  | 577 | 0 | 0 | 10 | 24.8
8.14 | 0 | 0 | 12.7 |  | 578 | 0 | 0 | 9.8 | 24.9
5.723 | 0 | 0 | 12.5 |  | 579 | 0 | 0 | 9.8 | 24.9
4.537 | 0 | 0 | 12.4 |  | 580 | 0 | 0 | 9.8 | 24.9
4.367 | 0 | 0 | 12.2 |  | 581 | 0 | 0 | 9.6 | 24.9
4.438 | 0 | 1.8 | 12.2 |  | 582 | 0 | 0 | 9.5 | 25
5.222 | 0 | 1.4 | 12.3 |  | 583 | 0 | 82 | 9.7 | 25.4
7.002 | 0 | 0 | 12 |  | 584 | 0 | 399 | 9.9 | 26
8.72 | 65 | 2.3 | 12.1 |  | 585 | 0.3333 | 629 | 9.8 | 26.5
9.961 | 189 | 4.1 | 12.3 |  | 586 | 1.3832 | 474 | 9.5 | 27
9.881 | 411 | 2.7 | 12.8 |  | 587 | 2.9103 | 265 | 9 | 27.4
10.854 | 578 | 0.9 | 14.4 |  | 588 | 3.2634 | 422 | 8.7 | 27.7
11.536 | 687 | 1.8 | 16.4 |  | 589 | 3.9636 | 866 | 8.7 | 27.8
12.496 | 641 | 2.3 | 16.9 |  | 590 | 3.395 | 850 | 9 | 27.7
14.501 | 455 | 5.4 | 16.8 |  | 591 | 3.131 | 799 | 9.3 | 27.4
15.018 | 294 | 5.9 | 15.6 |  | 592 | 2.835 | 708 | 9.5 | 26.9
14.633 | 108 | 5 | 14.3 |  | 593 | 1.08 | 523 | 9.6 | 26.3
13.964 | 30 | 4.1 | 13.3 |  | 594 | 1.3699 | 84 | 9.5 | 25.8
14.899 | 0 | 0 | 12.1 |  | 595 | 4.8503 | 0 | 9.5 | 25.6
16.94 | 0 | 1.8 | 10.8 |  | 596 | 6.464 | 0 | 9.6 | 25.3
19.421 | 0 | 0 | 9.6 |  | 597 | 5.94 | 0 | 9.6 | 25.2
20.369 | 0 | 2.7 | 9.3 |  | 598 | 5.7 | 0 | 9.5 | 25
19.977 | 0 | 1.4 | 10.4 |  | 599 | 0.99 | 0 | 9.3 | 24.9
16.812 | 0 | 1.4 | 10.8 |  | 600 | 0 | 0 | 9.1 | 24.8
12.336 | 0 | 1.4 | 10.9 |  | 601 | 0 | 0 | 8.9 | 24.6
7.908 | 0 | 1.8 | 10.6 |  | 602 | 0 | 0 | 8.7 | 24.6
5.639 | 0 | 1.4 | 11.1 |  | 603 | 0 | 0 | 8.5 | 24.5
4.731 | 0 | 1.8 | 11.2 |  | 604 | 0 | 0 | 8.6 | 24.5
4.083 | 0 | 3.6 | 11.1 |  | 605 | 0 | 0 | 8.6 | 24.5
4.377 | 0 | 5.9 | 11.1 |  | 606 | 0 | 0 | 8.5 | 24.6
5.085 | 0 | 2.3 | 10.8 |  | 607 | 0 | 80 | 8.8 | 25
6.79 | 0 | 3.6 | 10.6 |  | 608 | 0 | 182 | 9.2 | 25.6
8.758 | 65 | 4.5 | 10.6 |  | 609 | 0.3036 | 350 | 9.3 | 26.2
10.041 | 267 | 1.8 | 11.3 |  | 610 | 1.3566 | 109 | 9.2 | 26.7
10.37 | 436 | 2.3 | 12 |  | 611 | 2.5899 | 53 | 9 | 27.2
10.754 | 615 | 2.3 | 13 |  | 612 | 3.6297 | 78 | 8.9 | 27.5
11.427 | 502 | 2.3 | 13.7 |  | 613 | 3.7801 | 44 | 8.9 | 27.7
13.242 | 597 | 1.4 | 14.9 |  | 614 | 3.64 | 691 | 9.1 | 27.7
14.052 | 423 | 0 | 14.9 |  | 615 | 3.317 | 823 | 9.2 | 27.5
14.416 | 302 | 1.4 | 15.3 |  | 616 | 2.808 | 728 | 9.3 | 27
14.14 | 139 | 0 | 15 |  | 617 | 1 | 537 | 9.4 | 26.3
14.401 | 54 | 3.2 | 14.1 |  | 618 | 1.197 | 90 | 9.4 | 25.7
15.254 | 0 | 1.4 | 12.6 |  | 619 | 5.7031 | 0 | 9.3 | 25.5
17.222 | 0 | 1.8 | 12 |  | 620 | 6.656 | 0 | 9.3 | 25.1
18.874 | 0 | 1.4 | 12.1 |  | 621 | 7.062 | 0 | 9.2 | 24.9
20.491 | 0 | 3.2 | 11.6 |  | 622 | 6.48 | 0 | 8.9 | 24.7
19.005 | 0 | 3.2 | 11 |  | 623 | 1.1 | 0 | 8.7 | 24.6
16.588 | 0 | 2.3 | 11.3 |  | 624 | 0 | 0 | 8.4 | 24.5
12.038 | 0 | 0 | 11.2 |  | 625 | 0 | 0 | 8.4 | 24.4
8.081 | 0 | 0 | 11.4 |  | 626 | 0 | 0 | 8.6 | 24.4
5.697 | 0 | 0 | 11.4 |  | 627 | 0 | 0 | 8.7 | 24.5
4.695 | 0 | 2.3 | 11.4 |  | 628 | 0 | 0 | 8.6 | 24.5
4.306 | 0 | 0.9 | 11.3 |  | 629 | 0 | 0 | 8.4 | 24.5
4.293 | 0 | 2.3 | 11.3 |  | 630 | 0 | 0 | 8.3 | 24.6
5.143 | 0 | 0.9 | 11.1 |  | 631 | 0 | 93 | 8.5 | 25
6.954 | 0 | 1.8 | 11.1 |  | 632 | 0 | 502 | 8.7 | 25.7
8.749 | 103 | 0 | 11.5 |  | 633 | 0.3465 | 580 | 8.5 | 26.3
10.046 | 289 | 0 | 12.6 |  | 634 | 1.2635 | 490 | 8.2 | 26.9
10.045 | 448 | 1.4 | 14.6 |  | 635 | 2.8569 | 458 | 7.7 | 27.4
10.532 | 599 | 0 | 16.6 |  | 636 | 3.4299 | 154 | 7.3 | 27.8
11.623 | 620 | 1.8 | 16.8 |  | 637 | 3.5232 | 753 | 7.2 | 28.1
12.322 | 619 | 2.3 | 17 |  | 638 | 3.675 | 759 | 7.3 | 28.1
14.182 | 426 | 2.7 | 17.5 |  | 639 | 3.162 | 842 | 7.5 | 27.9
14.888 | 194 | 3.2 | 17.3 |  | 640 | 2.673 | 752 | 7.6 | 27.4
14.047 | 163 | 4.1 | 16.3 |  | 641 | 1.04 | 566 | 7.6 | 26.6
14.775 | 48 | 4.5 | 14.7 |  | 642 | 1.2103 | 107 | 7.5 | 25.9
15.801 | 0 | 2.7 | 13 |  | 643 | 5.2234 | 0 | 7.4 | 25.5
16.828 | 0 | 1.8 | 12.3 |  | 644 | 6.72 | 0 | 7.5 | 25.1
18.928 | 0 | 2.3 | 11.3 |  | 645 | 6.534 | 0 | 7.5 | 24.9
19.276 | 0 | 4.1 | 10.3 |  | 646 | 6.18 | 0 | 7.8 | 24.7
19.078 | 0 | 1.4 | 9.6 |  | 647 | 0.93 | 0 | 8.2 | 24.6
16.769 | 0 | 1.8 | 8.5 |  | 648 | 0 | 0 | 8.2 | 24.5
12.084 | 0 | 2.3 | 7.5 |  | 649 | 0 | 0 | 8.1 | 24.4
7.993 | 0 | 0 | 7.5 |  | 650 | 0 | 0 | 8.1 | 24.3
5.911 | 0 | 5.9 | 6.7 |  | 651 | 0 | 0 | 8.1 | 24.3
4.636 | 0 | 0 | 6.6 |  | 652 | 0 | 0 | 8 | 24.3
4.37 | 0 | 3.2 | 5.5 |  | 653 | 0 | 0 | 7.8 | 24.3
4.349 | 0 | 1.4 | 5.8 |  | 654 | 0 | 0 | 7.6 | 24.5
5.196 | 0 | 3.6 | 4.7 |  | 655 | 0 | 106 | 7.7 | 24.9
6.956 | 0 | 4.1 | 5.1 |  | 656 | 0 | 532 | 7.8 | 25.5
8.667 | 51 | 1.8 | 5.8 |  | 657 | 0.3465 | 728 | 7.6 | 26.2
9.473 | 155 | 2.3 | 10.7 |  | 658 | 1.2369 | 827 | 7.2 | 26.8
10.101 | 296 | 3.6 | 14.2 |  | 659 | 2.6433 | 821 | 6.9 | 27.4
10.857 | 523 | 1.4 | 16.5 |  | 660 | 3.0303 | 904 | 6.5 | 27.8
11.644 | 579 | 3.6 | 17.9 |  | 661 | 3.67 | 898 | 6.3 | 28.1
13.152 | 475 | 3.6 | 19.2 |  | 662 | 3.745 | 862 | 6.2 | 28.1
14.27 | 344 | 5.9 | 19.7 |  | 663 | 2.852 | 820 | 6.3 | 27.9
14.619 | 196 | 6.3 | 19.7 |  | 664 | 2.781 | 734 | 6.4 | 27.4
13.878 | 95 | 7.7 | 18.9 |  | 665 | 0.98 | 552 | 6.4 | 26.7
14.349 | 16 | 5.9 | 17.3 |  | 666 | 1.3566 | 105 | 6.4 | 26
14.702 | 0 | 5.4 | 15.7 |  | 667 | 5.1168 | 0 | 6.4 | 25.8
16.631 | 0 | 2.3 | 14.2 |  | 668 | 7.04 | 0 | 6.1 | 25.3
18.871 | 0 | 4.1 | 12.3 |  | 669 | 6.732 | 0 | 6 | 25.1
20.413 | 0 | 2.7 | 12 |  | 670 | 5.76 | 0 | 6 | 24.9
18.669 | 0 | 2.7 | 12.2 |  | 671 | 0.98 | 0 | 6 | 24.7
17.11 | 0 | 3.2 | 10 |  | 672 | 0 | 0 | 6 | 24.6
11.828 | 0 | 2.3 | 10.1 |  | 673 | 0 | 0 | 6 | 24.4
7.956 | 0 | 0 | 10.1 |  | 674 | 0 | 0 | 6.3 | 24.4
5.618 | 0 | 3.6 | 9.8 |  | 675 | 0 | 0 | 6.4 | 24.5
4.749 | 0 | 2.3 | 10 |  | 676 | 0 | 0 | 6.4 | 24.5
4.441 | 0 | 0 | 10 |  | 677 | 0 | 0 | 6.2 | 24.5
4.208 | 0 | 2.3 | 9.8 |  | 678 | 0 | 0 | 6.2 | 24.6
5.032 | 0 | 2.7 | 9.5 |  | 679 | 0 | 156 | 6.6 | 25.1
6.951 | 0 | 1.8 | 9.4 |  | 680 | 0 | 555 | 6.9 | 25.7
8.647 | 116 | 3.6 | 9.7 |  | 681 | 0.3465 | 796 | 6.8 | 26.3
9.63 | 310 | 5.4 | 10.4 |  | 682 | 1.2369 | 817 | 6.6 | 26.9
10.336 | 470 | 1.8 | 11.3 |  | 683 | 2.8569 | 282 | 6.5 | 27.4
10.872 | 654 | 2.7 | 12.7 |  | 684 | 3.5964 | 799 | 6.4 | 27.7
11.08 | 710 | 5 | 13 |  | 685 | 3.7434 | 869 | 6.5 | 27.9
13.121 | 644 | 3.6 | 13.3 |  | 686 | 3.85 | 924 | 6.6 | 27.9
14.435 | 468 | 2.3 | 13.9 |  | 687 | 3.038 | 885 | 6.7 | 27.7
14.43 | 362 | 4.1 | 14.1 |  | 688 | 2.754 | 801 | 6.8 | 27.3
14.614 | 277 | 5.9 | 13.6 |  | 689 | 0.95 | 624 | 6.7 | 26.6
14.353 | 57 | 2.7 | 13.1 |  | 690 | 1.3965 | 145 | 6.5 | 25.9
15.525 | 0 | 2.3 | 12.5 |  | 691 | 5.4899 | 0 | 6.3 | 25.6
16.792 | 0 | 2.3 | 12.3 |  | 692 | 6.656 | 0 | 6.1 | 25.1
18.958 | 0 | 2.3 | 12.2 |  | 693 | 6.402 | 0 | 6.1 | 24.9
19.53 | 0 | 2.3 | 11.1 |  | 694 | 6.06 | 0 | 6.1 | 24.8
19.116 | 0 | 1.4 | 10.2 |  | 695 | 1.06 | 0 | 6.3 | 24.7
17.472 | 0 | 2.3 | 10.3 |  | 696 | 0 | 0 | 6.5 | 24.7
11.948 | 0 | 2.3 | 9.8 |  | 697 | 0 | 0 | 6.7 | 24.7
7.736 | 0 | 5.9 | 10.2 |  | 698 | 0 | 0 | 6.7 | 24.7
5.634 | 0 | 4.1 | 9.3 |  | 699 | 0 | 0 | 6.7 | 24.6
4.705 | 0 | 3.6 | 8.3 |  | 700 | 0 | 0 | 6.7 | 24.6
4.238 | 0 | 3.6 | 6.9 |  | 701 | 0 | 0 | 6.7 | 24.6
4.376 | 0 | 3.6 | 5.8 |  | 702 | 0 | 0 | 6.8 | 24.7
5.095 | 0 | 1.8 | 5.8 |  | 703 | 0 | 161 | 7.1 | 25.1
6.955 | 0 | 6.3 | 6.1 |  | 704 | 0 | 596 | 7.2 | 25.7
8.554 | 45 | 6.3 | 6.7 |  | 705 | 0.33 | 766 | 7 | 26.3
9.696 | 204 | 5.9 | 9.6 |  | 706 | 1.2502 | 850 | 6.7 | 26.8
10.173 | 377 | 2.3 | 12.9 |  | 707 | 2.6433 | 894 | 6.3 | 27.2
10.614 | 548 | 1.8 | 15.4 |  | 708 | 3.4632 | 910 | 6.1 | 27.4
11.524 | 655 | 3.6 | 17.3 |  | 709 | 3.3397 | 907 | 6.1 | 27.6
12.711 | 582 | 4.1 | 18.8 |  | 710 | 3.5 | 884 | 6.3 | 27.5
13.851 | 436 | 5 | 19.6 |  | 711 | 2.883 | 737 | 6.7 | 27.3
14.75 | 291 | 3.6 | 20.3 |  | 712 | 2.592 | 494 | 7.2 | 26.8
13.731 | 207 | 5.4 | 20 |  | 713 | 0.94 | 558 | 7.4 | 26.2
13.628 | 87 | 6.3 | 18 |  | 714 | 1.197 | 117 | 7.3 | 25.7
15.191 | 0 | 7.2 | 16 |  | 715 | 5.7564 | 0 | 7.1 | 25.5
16.451 | 0 | 3.6 | 13.2 |  | 716 | 6.784 | 0 | 6.8 | 25.2
18.893 | 0 | 2.7 | 11.5 |  | 717 | 6.27 | 0 | 6.7 | 25
20.133 | 0 | 5.9 | 11 |  | 718 | 5.7 | 0 | 6.7 | 24.9
19.331 | 0 | 2.7 | 9.3 |  | 719 | 0.95 | 0 | 6.8 | 24.7
16.504 | 0 | 5.4 | 8.8 |  | 720 | 0 | 0 | 6.8 | 24.6
11.85 | 0 | 7.2 | 9.1 |  | 721 | 0 | 0 | 6.8 | 24.5
8.348 | 0 | 5.9 | 9.1 |  | 722 | 0 | 0 | 6.7 | 24.4
5.712 | 0 | 5 | 8.8 |  | 723 | 0 | 0 | 6.7 | 24.3
4.638 | 0 | 3.2 | 6.5 |  | 724 | 0 | 0 | 6.6 | 24.3
4.32 | 0 | 2.7 | 10.1 |  | 725 | 0 | 0 | 6.3 | 24.3
4.245 | 0 | 5.9 | 9.3 |  | 726 | 0 | 0 | 6.1 | 24.4
4.975 | 0 | 5.9 | 9 |  | 727 | 0 | 58 | 6.4 | 24.9
6.973 | 0 | 10.4 | 10.4 |  | 728 | 0 | 14 | 6.8 | 25.6
8.54 | 94 | 6.3 | 10.7 |  | 729 | 0.3333 | 686 | 6.8 | 26.2
9.929 | 190 | 4.1 | 12.4 |  | 730 | 1.2768 | 776 | 6.8 | 26.8
10.326 | 305 | 6.8 | 14.2 |  | 731 | 2.4297 | 818 | 6.8 | 27.1
10.486 | 463 | 5.4 | 17 |  | 732 | 3.0636 | 855 | 6.8 | 27.4
11.506 | 558 | 11.8 | 19.7 |  | 733 | 3.5599 | 871 | 7 | 27.5
12.264 | 487 | 6.3 | 20.8 |  | 734 | 3.815 | 870 | 7.1 | 27.5
13.28 | 268 | 9.5 | 21.1 |  | 735 | 3.317 | 830 | 7.2 | 27.2
14.334 | 164 | 7.7 | 21.2 |  | 736 | 2.673 | 751 | 7.3 | 26.8
14.062 | 70 | 8.1 | 20.3 |  | 737 | 0.93 | 583 | 7.3 | 26.2
13.944 | 43 | 8.6 | 18.5 |  | 738 | 1.3034 | 152 | 7.1 | 25.6
14.618 | 0 | 9 | 16.6 |  | 739 | 4.8503 | 0 | 6.9 | 25.4
16.225 | 0 | 8.6 | 15.7 |  | 740 | 6.464 | 0 | 6.5 | 25
18.72 | 0 | 10 | 15.9 |  | 741 | 6.204 | 0 | 6.3 | 24.8
20.406 | 0 | 8.1 | 14.2 |  | 742 | 6 | 0 | 6.2 | 24.7
19.179 | 0 | 5.9 | 13.2 |  | 743 | 0.92 | 0 | 6.1 | 24.5
16.37 | 0 | 7.7 | 12.2 |  | 744 | 0 | 0 | 6 | 24.5
11.98 | 0 | 0.9 | 10.7 |  | 745 | 0 | 0 | 6.2 | 24.4
7.882 | 0 | 5.9 | 10.3 |  | 746 | 0 | 0 | 6.4 | 24.3
5.819 | 0 | 5.9 | 10.6 |  | 747 | 0 | 0 | 6.6 | 24.2
4.558 | 0 | 4.1 | 8.9 |  | 748 | 0 | 0 | 6.8 | 24.2
4.342 | 0 | 5 | 7.6 |  | 749 | 0 | 0 | 6.9 | 24.2
4.154 | 0 | 4.1 | 7.3 |  | 750 | 0 | 0 | 7.1 | 24.3
5.297 | 0 | 3.2 | 6.8 |  | 751 | 0 | 222 | 7.7 | 24.9
6.962 | 0 | 0 | 7.2 |  | 752 | 0 | 669 | 8.1 | 25.6
8.795 | 147 | 2.7 | 8.4 |  | 753 | 0.3399 | 835 | 8.1 | 26.2
9.386 | 298 | 2.7 | 13.4 |  | 754 | 1.4098 | 910 | 8 | 26.7
10.04 | 443 | 2.3 | 16.8 |  | 755 | 2.5899 | 943 | 7.8 | 27.1
10.302 | 609 | 0 | 19.7 |  | 756 | 3.1968 | 962 | 7.6 | 27.4
11.029 | 710 | 4.1 | 20.9 |  | 757 | 4.0003 | 962 | 7.6 | 27.6
12.562 | 633 | 6.3 | 21.4 |  | 758 | 3.535 | 943 | 7.7 | 27.6
14.073 | 457 | 7.2 | 20.5 |  | 759 | 3.348 | 902 | 8.1 | 27.4
14.41 | 334 | 6.8 | 19.8 |  | 760 | 2.916 | 822 | 8.4 | 26.9
13.446 | 259 | 7.7 | 18.4 |  | 761 | 1.04 | 652 | 8.4 | 26.2
14.127 | 135 | 4.5 | 16.4 |  | 762 | 1.2635 | 192 | 8.3 | 25.5
14.753 | 0 | 0.9 | 14.9 |  | 763 | 5.5432 | 0 | 8.2 | 25.2
17.527 | 0 | 2.7 | 12 |  | 764 | 6.464 | 0 | 8.1 | 24.9
18.605 | 0 | 3.6 | 10.9 |  | 765 | 6.996 | 0 | 8 | 24.8
18.596 | 0 | 2.3 | 9.4 |  | 766 | 5.46 | 0 | 7.8 | 24.6
19.063 | 0 | 1.8 | 8.8 |  | 767 | 1.07 | 0 | 7.6 | 24.5
16.698 | 0 | 1.4 | 8.7 |  | 768 | 0 | 0 | 7.3 | 24.4
11.884 | 0 | 2.7 | 7 |  | 769 | 0 | 0 | 7.1 | 24.3
7.802 | 0 | 1.4 | 7 |  | 770 | 0 | 0 | 7.2 | 24.3
5.475 | 0 | 1.4 | 6.3 |  | 771 | 0 | 0 | 7.3 | 24.2
4.478 | 0 | 2.3 | 5.6 |  | 772 | 0 | 0 | 7.2 | 24.1
4.225 | 0 | 1.8 | 5.5 |  | 773 | 0 | 0 | 6.8 | 24
4.383 | 0 | 0.9 | 5.5 |  | 774 | 0 | 0 | 6.5 | 24.1
5.033 | 0 | 1.8 | 4.5 |  | 775 | 0 | 36 | 6.8 | 24.7
6.821 | 0 | 1.4 | 4.3 |  | 776 | 0 | 179 | 7.1 | 25.5
8.494 | 119 | 2.3 | 6.1 |  | 777 | 0.3432 | 272 | 7.1 | 26.1
9.532 | 258 | 0 | 10.6 |  | 778 | 1.3167 | 502 | 7 | 26.6
10.024 | 418 | 0 | 14.8 |  | 779 | 2.6433 | 815 | 6.8 | 27.1
10.525 | 604 | 0.9 | 17.6 |  | 780 | 2.997 | 882 | 6.7 | 27.4
11.736 | 676 | 1.8 | 18.6 |  | 781 | 3.4131 | 942 | 6.7 | 27.6
12.487 | 541 | 5.4 | 18.7 |  | 782 | 3.255 | 925 | 6.8 | 27.6
13.968 | 298 | 5.9 | 18.1 |  | 783 | 2.914 | 881 | 6.9 | 27.5
14.75 | 223 | 5.9 | 16.8 |  | 784 | 2.43 | 797 | 7.1 | 27.1
13.676 | 82 | 5.9 | 15.2 |  | 785 | 1.04 | 623 | 7.2 | 26.4
13.806 | 30 | 4.5 | 14.1 |  | 786 | 1.3965 | 178 | 6.9 | 25.7
15.583 | 0 | 1.8 | 13.2 |  | 787 | 5.6498 | 0 | 6.7 | 25.4
16.9 | 0 | 1.4 | 12 |  | 788 | 6.08 | 0 | 6.4 | 25
18.294 | 0 | 1.8 | 9.9 |  | 789 | 5.94 | 0 | 6.3 | 24.7
19.858 | 0 | 1.4 | 9.2 |  | 790 | 6.18 | 0 | 6.5 | 24.6
19.231 | 0 | 0.9 | 8.5 |  | 791 | 1.02 | 0 | 6.7 | 24.5
16.832 | 0 | 1.4 | 8.2 |  | 792 | 0 | 0 | 6.9 | 24.4
11.78 | 0 | 2.7 | 7.2 |  | 793 | 0 | 0 | 7.3 | 24.3
8.076 | 0 | 1.4 | 6.7 |  | 794 | 0 | 0 | 7.6 | 24.4
5.863 | 0 | 0 | 6.7 |  | 795 | 0 | 0 | 7.8 | 24.4
4.538 | 0 | 2.3 | 6.2 |  | 796 | 0 | 0 | 7.8 | 24.4
4.17 | 0 | 1.8 | 5.8 |  | 797 | 0 | 0 | 7.6 | 24.4
4.252 | 0 | 5.9 | 7 |  | 798 | 0 | 0 | 7.4 | 24.5
5.071 | 0 | 1.4 | 6.9 |  | 799 | 0 | 126 | 7.6 | 24.9
6.82 | 0 | 3.6 | 5.7 |  | 800 | 0 | 540 | 7.9 | 25.6
8.652 | 117 | 3.6 | 5.9 |  | 801 | 0.363 | 721 | 7.9 | 26.2
9.455 | 159 | 2.3 | 9.4 |  | 802 | 1.2635 | 820 | 7.7 | 26.7
10.343 | 182 | 2.3 | 13 |  | 803 | 2.5632 | 879 | 7.4 | 27.1
10.651 | 462 | 5.4 | 16.3 |  | 804 | 3.3966 | 890 | 7.3 | 27.5
11.215 | 551 | 4.5 | 18.9 |  | 805 | 3.4131 | 765 | 7.3 | 27.6
12.422 | 494 | 11.3 | 20 |  | 806 | 3.29 | 789 | 7.6 | 27.6
14.384 | 335 | 9.3 | 20.5 |  | 807 | 3.193 | 735 | 8 | 27.4
14.682 | 174 | 13.1 | 20.2 |  | 808 | 2.862 | 531 | 8.4 | 26.9
13.83 | 95 | 8.1 | 19.4 |  | 809 | 1.09 | 490 | 8.3 | 26.2
13.813 | 11 | 3.2 | 16.6 |  | 810 | 1.3965 | 90 | 8 | 25.6
14.704 | 0 | 10.4 | 15.2 |  | 811 | 5.5432 | 0 | 7.8 | 25.4
16.373 | 0 | 10.7 | 14.7 |  | 812 | 6.976 | 0 | 7.7 | 25.1
18.879 | 0 | 14 | 13.8 |  | 813 | 5.94 | 0 | 7.6 | 25
20.068 | 0 | 13.6 | 13.2 |  | 814 | 5.64 | 0 | 7.4 | 24.8
19.2 | 0 | 10.9 | 12.5 |  | 815 | 0.96 | 0 | 7.3 | 24.7
16.333 | 0 | 8.1 | 11 |  | 816 | 0 | 0 | 7.1 | 24.6
12.055 | 0 | 6.8 | 10.5 |  | 817 | 0 | 0 | 7.1 | 24.5
7.633 | 0 | 8.1 | 10.5 |  | 818 | 0 | 0 | 7.2 | 24.5
5.559 | 0 | 3.6 | 6.6 |  | 819 | 0 | 0 | 7.4 | 24.5
4.533 | 0 | 4.5 | 4 |  | 820 | 0 | 0 | 7.2 | 24.5
4.311 | 0 | 1.4 | 3.2 |  | 821 | 0 | 0 | 6.8 | 24.5
4.399 | 0 | 2.7 | 2.5 |  | 822 | 0 | 0 | 6.7 | 24.6
5.254 | 0 | 3.2 | 2.5 |  | 823 | 0 | 56 | 7 | 25
6.666 | 0 | 2.7 | 2.1 |  | 824 | 0 | 445 | 7 | 25.6
8.529 | 93 | 2.7 | 2.1 |  | 825 | 0.3498 | 224 | 6.8 | 26.2
9.611 | 177 | 1.8 | 6.1 |  | 826 | 1.197 | 641 | 6.7 | 26.8
10.296 | 454 | 2.3 | 12 |  | 827 | 2.6433 | 781 | 6.7 | 27.2
10.337 | 609 | 0 | 14.8 |  | 828 | 3.3966 | 868 | 6.7 | 27.5
11.53 | 714 | 3.2 | 15.2 |  | 829 | 3.67 | 862 | 6.7 | 27.7
13.026 | 614 | 6.3 | 15.1 |  | 830 | 3.57 | 822 | 6.7 | 27.7
14.235 | 458 | 6.3 | 15.2 |  | 831 | 3.193 | 774 | 6.6 | 27.5
14.528 | 341 | 8.1 | 14.4 |  | 832 | 2.511 | 679 | 6.6 | 27.1
14.761 | 259 | 8.6 | 13.2 |  | 833 | 1.06 | 494 | 6.6 | 26.5
13.891 | 134 | 5.4 | 12.2 |  | 834 | 1.3832 | 101 | 6.7 | 25.9
15.002 | 0 | 2.7 | 10.9 |  | 835 | 5.0102 | 0 | 6.7 | 25.6
16.452 | 0 | 0 | 9.9 |  | 836 | 5.76 | 0 | 6.4 | 25.2
18.7 | 0 | 3.6 | 8.1 |  | 837 | 6.798 | 0 | 6.2 | 25
19.883 | 0 | 5.4 | 7.6 |  | 838 | 5.88 | 0 | 6.1 | 24.9
18.443 | 0 | 2.3 | 5.6 |  | 839 | 1 | 0 | 6.3 | 24.7
16.74 | 0 | 5 | 5.7 |  | 840 | 0 | 0 | 6.5 | 24.6
12.195 | 0 | 2.3 | 5.1 |  | 841 | 0 | 0 | 6.6 | 24.5
7.815 | 0 | 2.3 | 4.1 |  | 842 | 0 | 0 | 6.7 | 24.4
5.515 | 0 | 2.3 | 3 |  | 843 | 0 | 0 | 7.1 | 24.5
4.473 | 0 | 2.3 | 2.4 |  | 844 | 0 | 0 | 7.3 | 24.5
4.344 | 0 | 2.7 | 2.3 |  | 845 | 0 | 0 | 7.2 | 24.5
4.392 | 0 | 4.1 | 2 |  | 846 | 0 | 0 | 7.1 | 24.7
4.942 | 0 | 1.8 | 1.5 |  | 847 | 0 | 79 | 7.3 | 25.1
7.079 | 0 | 5.9 | 1.7 |  | 848 | 0 | 435 | 7.4 | 25.7
8.649 | 102 | 1.8 | 3.6 |  | 849 | 0.3003 | 627 | 7.3 | 26.3
9.955 | 263 | 1.8 | 7.4 |  | 850 | 1.2103 | 734 | 7 | 26.9
10.411 | 347 | 0 | 11.1 |  | 851 | 2.8836 | 796 | 6.9 | 27.3
10.427 | 477 | 1.4 | 13.5 |  | 852 | 3.4632 | 816 | 6.9 | 27.7
11.663 | 556 | 0 | 15.5 |  | 853 | 3.5232 | 557 | 7 | 27.8
12.777 | 461 | 1.8 | 16.2 |  | 854 | 3.745 | 143 | 7.1 | 27.8
13.737 | 283 | 4.1 | 16.1 |  | 855 | 3.131 | 646 | 7.3 | 27.6
14.099 | 113 | 8.1 | 14.8 |  | 856 | 2.673 | 424 | 7.3 | 27.1
14.458 | 11 | 6.8 | 13.5 |  | 857 | 1.09 | 523 | 7 | 26.5
13.593 | 13 | 5.4 | 12.5 |  | 858 | 1.2369 | 116 | 6.7 | 25.9
14.487 | 0 | 1.4 | 11.6 |  | 859 | 5.8097 | 0 | 6.6 | 25.7
16.678 | 0 | 0 | 10.1 |  | 860 | 5.76 | 0 | 6.4 | 25.3
18.361 | 0 | 3.6 | 9.7 |  | 861 | 6.006 | 0 | 6.4 | 25
19.476 | 0 | 4.5 | 9.4 |  | 862 | 6.18 | 0 | 6.4 | 24.9
19.364 | 0 | 4.1 | 8.5 |  | 863 | 1.1 | 0 | 6.6 | 24.8
16.113 | 0 | 2.7 | 8.2 |  | 864 | 0 | 0 | 6.8 | 24.7
12.008 | 0 | 2.3 | 7.9 |  | 865 | 0 | 0 | 6.8 | 24.7
7.936 | 0 | 3.6 | 7 |  | 866 | 0 | 0 | 6.8 | 24.6
5.517 | 0 | 0 | 5.8 |  | 867 | 0 | 0 | 6.9 | 24.6
4.436 | 0 | 0 | 5 |  | 868 | 0 | 0 | 6.9 | 24.6
4.264 | 0 | 1.4 | 4.2 |  | 869 | 0 | 0 | 6.8 | 24.6
4.145 | 0 | 2.3 | 3.9 |  | 870 | 0 | 0 | 6.8 | 24.8
5.158 | 0 | 0.9 | 3.9 |  | 871 | 0 | 59 | 6.9 | 25.2
6.738 | 0 | 2.7 | 3.9 |  | 872 | 0 | 374 | 7.1 | 25.8
8.259 | 67 | 3.2 | 4.2 |  | 873 | 0.3432 | 598 | 7 | 26.4
9.331 | 193 | 1.8 | 6.4 |  | 874 | 1.3433 | 683 | 6.8 | 27
9.958 | 283 | 1.4 | 10.1 |  | 875 | 2.4297 | 677 | 6.5 | 27.4
10.41 | 496 | 0 | 13.7 |  | 876 | 3.0636 | 371 | 6.5 | 27.7
10.967 | 577 | 1.4 | 15.7 |  | 877 | 3.5966 | 395 | 6.6 | 27.8
12.593 | 569 | 2.7 | 17.8 |  | 878 | 3.465 | 393 | 6.8 | 27.8
13.75 | 391 | 6.3 | 18.3 |  | 879 | 3.348 | 438 | 7.2 | 27.5
13.759 | 250 | 4.1 | 18.4 |  | 880 | 2.646 | 120 | 7.4 | 27.1
14.241 | 134 | 5.4 | 15.9 |  | 881 | 0.94 | 332 | 7.4 | 26.5
13.631 | 76 | 3.2 | 15.4 |  | 882 | 1.4098 | 102 | 7.4 | 26
15.097 | 0 | 1.8 | 13.8 |  | 883 | 5.4366 | 0 | 7.3 | 25.8
16.859 | 0 | 1.8 | 12.7 |  | 884 | 6.912 | 0 | 7.1 | 25.4
18.187 | 0 | 4.1 | 11.8 |  | 885 | 6.204 | 0 | 7.1 | 25.2
18.787 | 0 | 1.8 | 11.5 |  | 886 | 6.3 | 0 | 7.2 | 25.2
19.001 | 0 | 8.1 | 13.2 |  | 887 | 0.92 | 0 | 7.5 | 25.1
15.751 | 0 | 2.7 | 15.3 |  | 888 | 0 | 0 | 7.7 | 25.1
12 | 0 | 9.6 | 17.2 |  | 889 | 0 | 0 | 7.8 | 25.1
7.877 | 0 | 10.4 | 16.8 |  | 890 | 0 | 0 | 7.7 | 25.1
5.672 | 0 | 10.9 | 16.3 |  | 891 | 0 | 0 | 7.9 | 25.1
4.569 | 0 | 10.4 | 16 |  | 892 | 0 | 0 | 8 | 25.1
4.369 | 0 | 13.6 | 15.5 |  | 893 | 0 | 0 | 7.8 | 25.1
4.112 | 0 | 7.2 | 15.2 |  | 894 | 0 | 0 | 7.6 | 25.1
5.01 | 0 | 9 | 9.7 |  | 895 | 0 | 111 | 7.8 | 25.5
6.628 | 0 | 12.7 | 9.1 |  | 896 | 0 | 510 | 8.1 | 26.1
8.851 | 109 | 9 | 9.6 |  | 897 | 0.3135 | 530 | 8.2 | 26.7
9.475 | 322 | 14 | 11.8 |  | 898 | 1.4497 | 169 | 8.2 | 27.3
9.66 | 474 | 10.7 | 13.5 |  | 899 | 2.7234 | 53 | 8.1 | 27.7
10.423 | 630 | 11.6 | 14.7 |  | 900 | 3.663 | 339 | 8 | 28
11.829 | 620 | 13.1 | 15 |  | 901 | 3.8535 | 428 | 8.2 | 28.1
12.326 | 428 | 14.5 | 15.2 |  | 902 | 3.185 | 649 | 8.4 | 28
13.713 | 407 | 11.6 | 15.9 |  | 903 | 2.79 | 822 | 8.6 | 27.8
14.691 | 351 | 10.7 | 16.2 |  | 904 | 2.673 | 743 | 8.7 | 27.3
13.683 | 193 | 11.6 | 15.7 |  | 905 | 1.02 | 576 | 8.6 | 26.6
13.691 | 99 | 12.7 | 14.8 |  | 906 | 1.3699 | 137 | 8.4 | 26
14.482 | 2 | 8.1 | 12.8 |  | 907 | 5.4899 | 0 | 8.3 | 25.8
16.227 | 0 | 6.8 | 12.1 |  | 908 | 6.784 | 0 | 8.3 | 25.4
18.464 | 0 | 5.4 | 11.6 |  | 909 | 7.062 | 0 | 8.1 | 25.2
19.403 | 0 | 7.7 | 10.8 |  | 910 | 5.88 | 0 | 7.9 | 25.1
18.724 | 0 | 7.7 | 9.9 |  | 911 | 1.05 | 0 | 7.8 | 24.9
16.108 | 0 | 6.8 | 9.5 |  | 912 | 0 | 0 | 7.6 | 24.8
11.959 | 0 | 2.3 | 10.6 |  | 913 | 0 | 0 | 7.4 | 24.7
7.567 | 0 | 5 | 10.5 |  | 914 | 0 | 0 | 7.3 | 24.6
5.526 | 0 | 5.4 | 11.1 |  | 915 | 0 | 0 | 7.4 | 24.5
4.568 | 0 | 8.6 | 11 |  | 916 | 0 | 0 | 7.5 | 24.5
4.175 | 0 | 12.2 | 12 |  | 917 | 0 | 0 | 7.5 | 24.5
4.162 | 0 | 13.6 | 12.1 |  | 918 | 0 | 0 | 7.6 | 24.6
5.009 | 0 | 13.1 | 12.2 |  | 919 | 0 | 112 | 8 | 25.1
6.802 | 2 | 11.3 | 12 |  | 920 | 0 | 459 | 8.2 | 25.6
8.377 | 107 | 14 | 12.8 |  | 921 | 0.3399 | 692 | 8.2 | 26.2
9.778 | 267 | 10.7 | 14 |  | 922 | 1.3699 | 810 | 8.1 | 26.8
9.79 | 423 | 10.2 | 15.1 |  | 923 | 2.5632 | 896 | 8 | 27.3
10.225 | 608 | 10.7 | 16.3 |  | 924 | 3.2301 | 921 | 7.9 | 27.7
11.021 | 689 | 9.6 | 17.7 |  | 925 | 3.7434 | 917 | 8 | 27.8
12.292 | 635 | 10 | 19.3 |  | 926 | 3.185 | 885 | 8.1 | 27.8
13.558 | 402 | 14 | 19.3 |  | 927 | 3.193 | 840 | 8.3 | 27.6
14.09 | 310 | 9.3 | 19 |  | 928 | 2.457 | 756 | 8.4 | 27.2
13.937 | 196 | 13.6 | 18.1 |  | 929 | 0.92 | 583 | 8.4 | 26.6
13.564 | 69 | 13.6 | 16.3 |  | 930 | 1.3832 | 150 | 8.2 | 26
14.734 | 0 | 9.9 | 15.3 |  | 931 | 4.9569 | 0 | 8.2 | 25.7
16.356 | 0 | 13.6 | 15 |  | 932 | 6.08 | 0 | 8.1 | 25.3
18.828 | 0 | 10.9 | 14.9 |  | 933 | 6.732 | 0 | 8 | 25.1
19.397 | 0 | 5.9 | 14.4 |  | 934 | 5.88 | 0 | 7.8 | 25
18.788 | 0 | 6.8 | 14.1 |  | 935 | 0.91 | 0 | 7.7 | 24.8
16.121 | 0 | 8.1 | 14.2 |  | 936 | 0 | 0 | 7.6 | 24.7
11.368 | 0 | 7.7 | 13.9 |  | 937 | 0 | 0 | 7.6 | 24.5
7.382 | 0 | 10.4 | 13.9 |  | 938 | 0 | 0 | 7.7 | 24.5
5.561 | 0 | 8.6 | 13.2 |  | 939 | 0 | 0 | 7.8 | 24.5
4.559 | 0 | 6.3 | 13.1 |  | 940 | 0 | 0 | 7.7 | 24.5
4.066 | 0 | 6.8 | 12.5 |  | 941 | 0 | 0 | 7.5 | 24.5
4.235 | 0 | 10.9 | 13.4 |  | 942 | 0 | 0 | 7.4 | 24.7
5.176 | 0 | 8.1 | 13.2 |  | 943 | 0 | 185 | 7.6 | 25.2
6.522 | 0 | 12.5 | 13.3 |  | 944 | 0 | 322 | 7.8 | 25.9
8.416 | 116 | 11.3 | 13.7 |  | 945 | 0.3366 | 679 | 7.7 | 26.5
9.418 | 305 | 11.6 | 14.4 |  | 946 | 1.4364 | 555 | 7.6 | 27.1
9.706 | 462 | 10.4 | 14.9 |  | 947 | 2.4831 | 934 | 7.5 | 27.5
10.653 | 649 | 10.7 | 15.9 |  | 948 | 3.5631 | 956 | 7.5 | 27.8
10.863 | 734 | 11.6 | 16.9 |  | 949 | 3.67 | 958 | 7.7 | 27.9
12.605 | 637 | 10.7 | 17.7 |  | 950 | 3.43 | 940 | 7.9 | 27.9
13.552 | 464 | 13.1 | 18.4 |  | 951 | 3.255 | 905 | 8.1 | 27.6
14.194 | 357 | 13.1 | 19 |  | 952 | 2.889 | 833 | 8.2 | 27.2
13.389 | 277 | 13.9 | 18.7 |  | 953 | 1.08 | 678 | 7.9 | 26.5
14.21 | 127 | 14.5 | 18.4 |  | 954 | 1.3167 | 226 | 7.5 | 25.9
14.549 | 0 | 13.9 | 17.9 |  | 955 | 4.8503 | 0 | 7.3 | 25.6
16.341 | 0 | 16.2 | 17.2 |  | 956 | 5.76 | 0 | 7.4 | 25.2
18.601 | 0 | 13.3 | 17.3 |  | 957 | 6.732 | 0 | 7.4 | 25.1
20.018 | 0 | 11.9 | 17.3 |  | 958 | 5.58 | 0 | 7.4 | 24.9
19.141 | 0 | 11.3 | 17.5 |  | 959 | 0.98 | 0 | 7.4 | 24.8
16.509 | 0 | 12.5 | 17.8 |  | 960 | 0 | 0 | 7.3 | 24.8
11.244 | 0 | 10.4 | 17.4 |  | 961 | 0 | 0 | 7.4 | 24.7
7.642 | 0 | 11.6 | 17.2 |  | 962 | 0 | 0 | 7.5 | 24.7
5.729 | 0 | 12.2 | 16.6 |  | 963 | 0 | 0 | 7.6 | 24.6
4.643 | 0 | 10 | 16.7 |  | 964 | 0 | 0 | 7.6 | 24.7
4.213 | 0 | 14 | 16.4 |  | 965 | 0 | 0 | 7.4 | 24.7
4.245 | 0 | 10.9 | 15.8 |  | 966 | 0 | 0 | 7.3 | 24.9
4.895 | 0 | 13.6 | 15.6 |  | 967 | 0 | 227 | 7.4 | 25.3
6.456 | 0 | 8.1 | 15.1 |  | 968 | 0 | 654 | 7.5 | 25.9
8.645 | 77 | 10 | 15.6 |  | 969 | 0.3531 | 818 | 7.5 | 26.6
9.59 | 154 | 9.3 | 16.6 |  | 970 | 1.4497 | 896 | 7.5 | 27.1
9.641 | 207 | 10.7 | 16.5 |  | 971 | 2.403 | 933 | 7.6 | 27.6
10.144 | 528 | 13.1 | 18.4 |  | 972 | 3.1635 | 951 | 7.8 | 27.8
11.335 | 468 | 12.8 | 18.3 |  | 973 | 3.5966 | 951 | 8 | 27.9
12.291 | 482 | 13.3 | 19.4 |  | 974 | 3.815 | 933 | 8.3 | 27.9
13.429 | 347 | 13.1 | 19.7 |  | 975 | 3.224 | 891 | 8.6 | 27.7
13.744 | 73 | 13.3 | 18.7 |  | 976 | 2.673 | 809 | 8.8 | 27.2
13.441 | 69 | 11.9 | 18.7 |  | 977 | 1.1 | 640 | 8.7 | 26.6
13.685 | 19 | 11.6 | 18.7 |  | 978 | 1.2369 | 204 | 8.4 | 26.1
14.455 | 0 | 12.2 | 18.5 |  | 979 | 5.6498 | 0 | 8.3 | 25.8
16.287 | 0 | 14 | 18.6 |  | 980 | 6.4 | 0 | 8.5 | 25.5
18.194 | 0 | 12.5 | 18.6 |  | 981 | 6.138 | 0 | 8.5 | 25.3
19.224 | 0 | 10.4 | 18.2 |  | 982 | 5.58 | 0 | 8.4 | 25.1
18.542 | 0 | 10.2 | 18.3 |  | 983 | 0.93 | 0 | 8.3 | 25
16.264 | 0 | 11 | 18.1 |  | 984 | 0 | 0 | 8.5 | 24.8
11.316 | 0 | 10 | 18 |  | 985 | 0 | 0 | 8.7 | 24.7
7.833 | 0 | 11.8 | 17.8 |  | 986 | 0 | 0 | 8.8 | 24.7
5.578 | 0 | 11.3 | 17.9 |  | 987 | 0 | 0 | 8.9 | 24.7
4.448 | 0 | 9.6 | 17.5 |  | 988 | 0 | 0 | 8.9 | 24.7
4.039 | 0 | 12.2 | 17.1 |  | 989 | 0 | 0 | 8.8 | 24.8
4.057 | 0 | 10.4 | 16.8 |  | 990 | 0 | 0 | 8.8 | 25
5.042 | 0 | 8.6 | 16.8 |  | 991 | 0 | 190 | 9 | 25.4
6.392 | 2 | 8.6 | 15.9 |  | 992 | 0 | 461 | 9.3 | 26.1
8.215 | 82 | 7.7 | 16.7 |  | 993 | 0.3102 | 417 | 9.4 | 26.7
9.548 | 280 | 10.4 | 18.8 |  | 994 | 1.3034 | 327 | 9.4 | 27.2
9.896 | 325 | 14 | 19.4 |  | 995 | 2.6166 | 697 | 9.4 | 27.6
9.998 | 402 | 9.6 | 19.5 |  | 996 | 3.0636 | 308 | 9.5 | 27.8
11.126 | 612 | 11.9 | 20.7 |  | 997 | 3.5599 | 48 | 9.6 | 27.8
12.858 | 536 | 10.4 | 20.6 |  | 998 | 3.78 | 265 | 9.8 | 27.8
13.821 | 364 | 10.2 | 16.9 |  | 999 | 3.1 | 766 | 9.9 | 27.5
13.536 | 163 | 11.8 | 16.2 |  | 1000 | 2.565 | 761 | 10.1 | 27.1
13.516 | 171 | 6.8 | 17.5 |  | 1001 | 1.03 | 582 | 10 | 26.6
13.476 | 123 | 9.5 | 18 |  | 1002 | 1.2502 | 152 | 9.8 | 26
14.404 | 0 | 9 | 17.2 |  | 1003 | 4.8503 | 0 | 9.7 | 25.8
16.189 | 0 | 1.4 | 14.4 |  | 1004 | 6.464 | 0 | 9.6 | 25.5
18 | 0 | 1.8 | 13.3 |  | 1005 | 6.402 | 0 | 9.4 | 25.3
18.921 | 0 | 5 | 14.3 |  | 1006 | 5.58 | 0 | 9.3 | 25.2
18.463 | 0 | 8.6 | 14.5 |  | 1007 | 1.08 | 0 | 9.4 | 25.2
16.136 | 0 | 10 | 14.3 |  | 1008 | 0 | 0 | 9.4 | 25.1
11.776 | 0 | 7.2 | 14.7 |  | 1009 | 0 | 0 | 9.5 | 25.1
7.589 | 0 | 9 | 15.3 |  | 1010 | 0 | 0 | 9.6 | 25.1
5.404 | 0 | 10.9 | 14.7 |  | 1011 | 0 | 0 | 9.7 | 25
4.464 | 0 | 10.4 | 14.5 |  | 1012 | 0 | 0 | 9.6 | 25
4.199 | 0 | 9 | 14.3 |  | 1013 | 0 | 0 | 9.3 | 25
4.148 | 0 | 13.6 | 15.1 |  | 1014 | 0 | 0 | 9.1 | 25.1
4.964 | 0 | 13.1 | 15.6 |  | 1015 | 0 | 118 | 9.2 | 25.5
6.517 | 4 | 12.2 | 15.4 |  | 1016 | 0 | 300 | 9.4 | 26.1
8.475 | 150 | 9.5 | 15.1 |  | 1017 | 0.3333 | 65 | 9.5 | 26.7
9.489 | 305 | 9 | 16.1 |  | 1018 | 1.3167 | 51 | 9.4 | 27.2
9.894 | 449 | 12.7 | 16.9 |  | 1019 | 2.67 | 55 | 9.4 | 27.5
10.522 | 633 | 9.3 | 18.4 |  | 1020 | 3.3633 | 210 | 9.4 | 27.8
11.193 | 701 | 9.3 | 18.9 |  | 1021 | 3.7434 | 318 | 9.6 | 27.8
12.501 | 609 | 10.7 | 19.7 |  | 1022 | 3.325 | 574 | 9.7 | 27.8
13.812 | 460 | 11.3 | 19.9 |  | 1023 | 2.976 | 673 | 9.8 | 27.6
13.76 | 339 | 13.3 | 20.3 |  | 1024 | 2.754 | 676 | 9.9 | 27.2
13.306 | 262 | 13.9 | 19.9 |  | 1025 | 1.06 | 496 | 9.8 | 26.6
13.452 | 138 | 11.6 | 19.5 |  | 1026 | 1.2901 | 102 | 9.5 | 26
14.759 | 0 | 13.1 | 18.6 |  | 1027 | 4.9569 | 0 | 9.4 | 25.8
16 | 0 | 10.2 | 18 |  | 1028 | 5.824 | 0 | 9.4 | 25.5
18.504 | 0 | 8.1 | 17.9 |  | 1029 | 6.402 | 0 | 9.2 | 25.3
19.054 | 0 | 3.6 | 17.7 |  | 1030 | 6.54 | 0 | 9.2 | 25.2
19.315 | 0 | 4.1 | 17.8 |  | 1031 | 1.03 | 0 | 9.4 | 25.2
16.308 | 0 | 10.4 | 18.8 |  | 1032 | 0 | 0 | 9.5 | 25.1
11.492 | 0 | 13.6 | 18.7 |  | 1033 | 0 | 0 | 9.4 | 25.1
7.886 | 0 | 8.1 | 19 |  | 1034 | 0 | 0 | 9.4 | 25
5.4 | 0 | 9 | 18.8 |  | 1035 | 0 | 0 | 9.4 | 24.9
4.509 | 0 | 12.2 | 18.5 |  | 1036 | 0 | 0 | 9.2 | 24.9
4.101 | 0 | 10.4 | 18.5 |  | 1037 | 0 | 0 | 9 | 24.9
4.097 | 0 | 10 | 18.3 |  | 1038 | 0 | 0 | 8.8 | 25
4.861 | 0 | 11.8 | 18.1 |  | 1039 | 0 | 57 | 8.8 | 25.4
6.628 | 13 | 12.2 | 17.9 |  | 1040 | 0 | 128 | 9 | 26.1
8.438 | 153 | 9.5 | 18.3 |  | 1041 | 0.3366 | 471 | 8.8 | 26.8
9.275 | 308 | 7.2 | 19.1 |  | 1042 | 1.3965 | 300 | 8.5 | 27.4
10.467 | 451 | 8.1 | 20 |  | 1043 | 2.6433 | 454 | 8.2 | 27.9
10.62 | 635 | 13.6 | 21.1 |  | 1044 | 3.663 | 336 | 7.9 | 28.4
11.073 | 691 | 12.5 | 22.5 |  | 1045 | 3.3764 | 275 | 7.9 | 28.6
12.619 | 619 | 12.5 | 22.5 |  | 1046 | 3.57 | 385 | 8.1 | 28.6
13.747 | 467 | 12.2 | 22.1 |  | 1047 | 2.821 | 649 | 8.3 | 28.3
14.022 | 339 | 11.3 | 20.7 |  | 1048 | 2.673 | 588 | 8.4 | 27.7
13.871 | 265 | 12.2 | 20.1 |  | 1049 | 1.03 | 396 | 8.3 | 26.9
13.5 | 141 | 8.1 | 19.8 |  | 1050 | 1.2768 | 63 | 8.2 | 26.2
14.356 | 7 | 12.7 | 19.1 |  | 1051 | 5.6498 | 0 | 8.2 | 25.9
15.625 | 0 | 9.6 | 19 |  | 1052 | 5.76 | 0 | 8.4 | 25.5
18.392 | 0 | 11.6 | 19.3 |  | 1053 | 6.864 | 0 | 8.6 | 25.3
19.179 | 0 | 11.3 | 19.1 |  | 1054 | 6.6 | 0 | 8.5 | 25.1
18.633 | 0 | 13.6 | 19.1 |  | 1055 | 0.92 | 0 | 8.4 | 25.1
15.606 | 0 | 10.7 | 19.1 |  | 1056 | 0 | 0 | 8.3 | 25
11.741 | 0 | 10.4 | 19.1 |  | 1057 | 0 | 0 | 8.3 | 25
7.379 | 0 | 11.3 | 18.8 |  | 1058 | 0 | 0 | 8.3 | 25
5.224 | 0 | 11.3 | 18.2 |  | 1059 | 0 | 0 | 8.3 | 25
4.327 | 0 | 13.3 | 17.9 |  | 1060 | 0 | 0 | 8.3 | 25
4.207 | 0 | 10.7 | 16.4 |  | 1061 | 0 | 0 | 7.9 | 25
4.011 | 0 | 13.6 | 15.8 |  | 1062 | 0 | 0 | 7.6 | 25.1
5.066 | 0 | 13.9 | 15.1 |  | 1063 | 0 | 26 | 7.7 | 25.6
6.551 | 13 | 12.2 | 14.4 |  | 1064 | 0 | 234 | 7.9 | 26.2
8.184 | 108 | 14.5 | 14.2 |  | 1065 | 0.3366 | 385 | 7.9 | 26.9
9.437 | 290 | 14.5 | 14.7 |  | 1066 | 1.2768 | 88 | 7.7 | 27.5
9.817 | 378 | 10.4 | 16.4 |  | 1067 | 2.8302 | 457 | 7.4 | 28
10.315 | 423 | 12.7 | 16.8 |  | 1068 | 3.3966 | 321 | 7.1 | 28.4
11.375 | 700 | 13.6 | 16.9 |  | 1069 | 3.7434 | 397 | 7 | 28.7
12.437 | 520 | 12.5 | 16.9 |  | 1070 | 3.605 | 771 | 7.1 | 28.7
13.573 | 334 | 9.6 | 15.8 |  | 1071 | 2.821 | 773 | 7.5 | 28.5
13.593 | 126 | 13.1 | 14 |  | 1072 | 2.862 | 682 | 7.7 | 27.9
13.717 | 179 | 14 | 14.7 |  | 1073 | 0.96 | 498 | 7.6 | 27.1
13.142 | 112 | 9.6 | 13.9 |  | 1074 | 1.2236 | 73 | 7.5 | 26.4
14.279 | 8 | 10.7 | 12.2 |  | 1075 | 4.797 | 0 | 7.5 | 26.1
16.611 | 0 | 7.7 | 11.3 |  | 1076 | 6.912 | 0 | 7.5 | 25.6
18.213 | 0 | 4.5 | 11 |  | 1077 | 6.402 | 0 | 7.7 | 25.5
19.096 | 0 | 8.1 | 10.9 |  | 1078 | 6.3 | 0 | 7.8 | 25.3
18.599 | 0 | 6.8 | 10.7 |  | 1079 | 1.04 | 0 | 7.8 | 25.2
16.205 | 0 | 9 | 10.8 |  | 1080 | 0 | 0 | 7.8 | 25.1
11.173 | 0 | 10 | 10.5 |  | 1081 | 0 | 0 | 7.9 | 25
7.856 | 0 | 12.2 | 10.2 |  | 1082 | 0 | 0 | 8 | 24.9
5.334 | 0 | 11.3 | 9.9 |  | 1083 | 0 | 0 | 8.1 | 24.9
4.304 | 0 | 9.5 | 8.8 |  | 1084 | 0 | 0 | 8 | 24.9
4.041 | 0 | 13.1 | 7.6 |  | 1085 | 0 | 0 | 7.7 | 24.9
4.133 | 0 | 12.7 | 7.3 |  | 1086 | 0 | 0 | 7.5 | 25
4.808 | 0 | 10.4 | 7 |  | 1087 | 0 | 47 | 7.5 | 25.5
6.659 | 4 | 2.7 | 6.4 |  | 1088 | 0 | 118 | 7.5 | 26.2
8.142 | 164 | 8.6 | 7.8 |  | 1089 | 0.3333 | 115 | 7.2 | 27
9.26 | 319 | 10 | 11.1 |  | 1090 | 1.33 | 22 | 6.6 | 27.8
9.848 | 462 | 11.3 | 13 |  | 1091 | 2.6166 | 557 | 6 | 28.5
10.457 | 602 | 12.7 | 14.6 |  | 1092 | 3.1635 | 873 | 5.6 | 29
11.046 | 649 | 14 | 15.6 |  | 1093 | 3.7067 | 868 | 5.4 | 29.3
12.281 | 416 | 10.9 | 15.5 |  | 1094 | 3.43 | 776 | 5.5 | 29.4
13.685 | 182 | 7.2 | 15.3 |  | 1095 | 3.41 | 788 | 5.8 | 29.2
13.76 | 53 | 1.4 | 13.7 |  | 1096 | 2.862 | 697 | 6.2 | 28.7
13.429 | 25 | 4.5 | 14 |  | 1097 | 0.97 | 513 | 6.7 | 27.8
13.038 | 147 | 9.6 | 12.5 |  | 1098 | 1.3832 | 106 | 7.1 | 26.9
14.64 | 15 | 10 | 10.6 |  | 1099 | 4.9569 | 0 | 7.1 | 26.5
15.641 | 0 | 13.1 | 10.4 |  | 1100 | 6.144 | 0 | 6.8 | 25.9
18.681 | 0 | 9.3 | 9.2 |  | 1101 | 7.194 | 0 | 6.6 | 25.7
19.089 | 0 | 11 | 8.7 |  | 1102 | 5.7 | 0 | 6.7 | 25.5
19.04 | 0 | 10.7 | 8 |  | 1103 | 1.08 | 0 | 6.8 | 25.3
16.589 | 0 | 10.9 | 7.7 |  | 1104 | 0 | 0 | 6.9 | 25.2
11.323 | 0 | 1.8 | 5.5 |  | 1105 | 0 | 0 | 7 | 25.1
7.648 | 0 | 5.9 | 4.9 |  | 1106 | 0 | 0 | 7.1 | 25
5.451 | 0 | 2.7 | 3.1 |  | 1107 | 0 | 0 | 7.2 | 25
4.26 | 0 | 3.6 | 1.3 |  | 1108 | 0 | 0 | 7.2 | 25
4.109 | 0 | 3.6 | 2 |  | 1109 | 0 | 0 | 7 | 25
4.073 | 0 | 4.1 | 0.9 |  | 1110 | 0 | 0 | 6.9 | 25.1
4.848 | 0 | 4.1 | 0.8 |  | 1111 | 0 | 103 | 7 | 25.6
6.534 | 26 | 7.7 | 1.4 |  | 1112 | 0 | 473 | 6.9 | 26.3
8.225 | 209 | 4.1 | 5 |  | 1113 | 0.363 | 384 | 6.7 | 27.1
9.3 | 332 | 9.5 | 7.8 |  | 1114 | 1.3167 | 693 | 6.3 | 27.8
9.662 | 476 | 7.7 | 9.7 |  | 1115 | 2.4831 | 736 | 5.8 | 28.4
10.058 | 639 | 4.1 | 11.5 |  | 1116 | 3.2301 | 825 | 5.5 | 28.9
11.224 | 718 | 2.3 | 12.5 |  | 1117 | 3.4498 | 841 | 5.4 | 29.2
11.974 | 643 | 1.4 | 13.4 |  | 1118 | 3.22 | 842 | 5.7 | 29.2
12.989 | 438 | 3.2 | 13.7 |  | 1119 | 3.038 | 796 | 6 | 28.9
13.36 | 363 | 6.3 | 13.8 |  | 1120 | 2.727 | 709 | 6.2 | 28.4
13.499 | 288 | 7.7 | 12.7 |  | 1121 | 1.07 | 533 | 6.5 | 27.5
13.125 | 193 | 6.8 | 11.6 |  | 1122 | 1.4231 | 126 | 6.7 | 26.6
14.167 | 14 | 4.5 | 10 |  | 1123 | 4.8503 | 0 | 6.9 | 26.3
15.664 | 0 | 0 | 9 |  | 1124 | 5.824 | 0 | 7 | 25.6
18.343 | 0 | 1.4 | 6.3 |  | 1125 | 7.194 | 0 | 7.1 | 25.4
19.904 | 0 | 5.9 | 6.9 |  | 1126 | 5.52 | 0 | 7.2 | 25.3
18.248 | 0 | 2.7 | 4.3 |  | 1127 | 0.92 | 0 | 7.4 | 25.2
15.988 | 0 | 1.4 | 3 |  | 1128 | 0 | 0 | 7.5 | 25.1
11.496 | 0 | 2.7 | 2 |  | 1129 | 0 | 0 | 7.4 | 25
7.66 | 0 | 4.5 | 1.9 |  | 1130 | 0 | 0 | 7.4 | 25
5.213 | 0 | 4.5 | 1.1 |  | 1131 | 0 | 0 | 7.4 | 24.9
4.419 | 0 | 5 | 0.1 |  | 1132 | 0 | 0 | 7.5 | 24.9
4.275 | 0 | 5 | 0.4 |  | 1133 | 0 | 0 | 7.5 | 24.9
4.04 | 0 | 2.7 | 0.4 |  | 1134 | 0 | 0 | 7.7 | 25
4.868 | 0 | 1.8 | 1.1 |  | 1135 | 0 | 58 | 8 | 25.5
6.269 | 29 | 2.3 | 1.3 |  | 1136 | 0 | 99 | 8.5 | 26.3
8.405 | 219 | 5.9 | 2.9 |  | 1137 | 0.3531 | 52 | 8.7 | 27
9.536 | 341 | 7.7 | 6.6 |  | 1138 | 1.4497 | 15 | 8.7 | 27.6
9.804 | 489 | 10.9 | 9.2 |  | 1139 | 2.937 | 560 | 8.6 | 28.1
10.333 | 651 | 6.8 | 11.1 |  | 1140 | 3.0969 | 841 | 8.6 | 28.4
10.765 | 711 | 5.9 | 13.2 |  | 1141 | 3.8535 | 840 | 8.8 | 28.5
11.772 | 650 | 11.8 | 14.3 |  | 1142 | 3.78 | 806 | 9.1 | 28.3
13.492 | 451 | 10.2 | 14.3 |  | 1143 | 3.255 | 418 | 9.3 | 27.9
13.089 | 376 | 9.9 | 13.9 |  | 1144 | 2.727 | 684 | 9.4 | 27.3
12.898 | 272 | 9.6 | 13.3 |  | 1145 | 1.04 | 157 | 9.5 | 26.5
13.235 | 131 | 9.3 | 12.1 |  | 1146 | 1.4497 | 105 | 9.5 | 25.8
14.735 | 4 | 7.7 | 10.8 |  | 1147 | 5.5432 | 0 | 9.5 | 25.5
16.067 | 0 | 5.4 | 9.6 |  | 1148 | 6.208 | 0 | 9.7 | 25.1
18.176 | 0 | 2.7 | 6.8 |  | 1149 | 6.072 | 0 | 9.7 | 25
19.094 | 0 | 6.3 | 6 |  | 1150 | 6.06 | 0 | 9.6 | 24.8
18.373 | 0 | 6.8 | 6.8 |  | 1151 | 1.03 | 0 | 9.6 | 24.7
15.686 | 0 | 2.3 | 7 |  | 1152 | 0 | 0 | 9.8 | 24.7
11.566 | 0 | 6.8 | 8.4 |  | 1153 | 0 | 0 | 9.9 | 24.7
7.39 | 0 | 6.8 | 8.3 |  | 1154 | 0 | 0 | 9.9 | 24.7
5.3 | 0 | 3.2 | 7.6 |  | 1155 | 0 | 0 | 9.8 | 24.7
4.367 | 0 | 9 | 8.2 |  | 1156 | 0 | 0 | 9.7 | 24.7
3.988 | 0 | 6.8 | 8.6 |  | 1157 | 0 | 0 | 9.4 | 24.7
4.211 | 0 | 9.5 | 8.6 |  | 1158 | 0 | 0 | 9.2 | 24.8
4.89 | 0 | 11.3 | 7.7 |  | 1159 | 0 | 120 | 9.2 | 25.3
6.541 | 18 | 8.1 | 7.4 |  | 1160 | 0 | 528 | 9.3 | 25.9
8.216 | 120 | 6.8 | 8.6 |  | 1161 | 0.3498 | 668 | 9.2 | 26.6
9.174 | 278 | 7.2 | 10.4 |  | 1162 | 1.4364 | 819 | 9.1 | 27.1
9.977 | 373 | 7.7 | 11.6 |  | 1163 | 2.8035 | 863 | 9 | 27.5
10.063 | 514 | 10.9 | 12.9 |  | 1164 | 3.2634 | 878 | 8.9 | 27.8
10.749 | 580 | 6.3 | 13.8 |  | 1165 | 3.4131 | 875 | 9 | 27.8
12.177 | 458 | 1.8 | 14.8 |  | 1166 | 3.185 | 854 | 9.2 | 27.7
14.114 | 309 | 1.8 | 15.4 |  | 1167 | 3.41 | 804 | 9.4 | 27.5
13.605 | 132 | 6.8 | 13.4 |  | 1168 | 2.754 | 686 | 9.6 | 27
13.534 | 29 | 7.2 | 12.4 |  | 1169 | 1 | 474 | 9.5 | 26.3
13.805 | 31 | 8.1 | 12 |  | 1170 | 1.2768 | 72 | 9.4 | 25.7
14.994 | 17 | 5.9 | 11.6 |  | 1171 | 5.1701 | 0 | 9.4 | 25.5
15.868 | 0 | 4.1 | 11.4 |  | 1172 | 7.04 | 0 | 9.5 | 25.2
17.764 | 0 | 2.7 | 11 |  | 1173 | 6.666 | 0 | 9.4 | 25
18.337 | 0 | 2.3 | 10.5 |  | 1174 | 6 | 0 | 9.1 | 24.9
17.958 | 0 | 2.3 | 9.7 |  | 1175 | 1.03 | 0 | 9 | 24.8
15.307 | 0 | 4.1 | 9.7 |  | 1176 | 0 | 0 | 9 | 24.8
11.191 | 0 | 1.4 | 9.1 |  | 1177 | 0 | 0 | 8.9 | 24.7
7.529 | 0 | 5.4 | 8.8 |  | 1178 | 0 | 0 | 8.8 | 24.7
5.161 | 0 | 3.2 | 8.1 |  | 1179 | 0 | 0 | 8.7 | 24.6
4.318 | 0 | 5.9 | 8.2 |  | 1180 | 0 | 0 | 8.6 | 24.6
4.102 | 0 | 2.7 | 7.8 |  | 1181 | 0 | 0 | 8.5 | 24.7
4.149 | 0 | 1.4 | 6.9 |  | 1182 | 0 | 0 | 8.3 | 24.8
4.773 | 0 | 6.3 | 7.6 |  | 1183 | 0 | 27 | 8.4 | 25.2
6.666 | 3 | 2.7 | 6.8 |  | 1184 | 0 | 0 | 8.8 | 25.8
8.204 | 67 | 1.4 | 7.3 |  | 1185 | 0.3201 | 0 | 9 | 26.5
8.981 | 198 | 2.3 | 8.9 |  | 1186 | 1.33 | 23 | 9 | 27
9.692 | 284 | 1.4 | 11 |  | 1187 | 2.5632 | 28 | 9 | 27.5
10.273 | 505 | 0.9 | 12.8 |  | 1188 | 3.4965 | 32 | 9.1 | 27.8
10.448 | 560 | 1.8 | 13 |  | 1189 | 3.5966 | 123 | 9.2 | 27.9
12.561 | 565 | 3.2 | 14.5 |  | 1190 | 3.325 | 84 | 9.5 | 27.8
13.726 | 402 | 6.3 | 13.1 |  | 1191 | 2.976 | 527 | 9.8 | 27.5
13.56 | 255 | 7.2 | 13.3 |  | 1192 | 2.943 | 217 | 10 | 27
12.795 | 134 | 3.6 | 13.2 |  | 1193 | 0.9 | 245 | 10.2 | 26.4
13.105 | 76 | 3.2 | 12.4 |  | 1194 | 1.3034 | 81 | 10.2 | 25.9
13.933 | 3 | 1.8 | 10.5 |  | 1195 | 5.4899 | 0 | 10.3 | 25.7
16.236 | 0 | 3.6 | 10 |  | 1196 | 7.04 | 0 | 10.3 | 25.5
18.004 | 0 | 1.4 | 9.2 |  | 1197 | 6.204 | 0 | 10.1 | 25.4
18.734 | 0 | 3.2 | 5.6 |  | 1198 | 6.12 | 0 | 9.8 | 25.3
18.629 | 0 | 4.5 | 5.1 |  | 1199 | 1 | 0 | 9.6 | 25.3
15.791 | 0 | 1.8 | 4.8 |  | 1200 | 0 | 0 | 9.4 | 25.2
11.195 | 0 | 2.3 | 3.6 |  | 1201 | 0 | 0 | 9.4 | 25.1
7.747 | 0 | 6.3 | 4.5 |  | 1202 | 0 | 0 | 9.3 | 25.1
5.137 | 0 | 2.7 | 3.8 |  | 1203 | 0 | 0 | 9.2 | 25.1
4.278 | 0 | 2.7 | 3.1 |  | 1204 | 0 | 0 | 9.2 | 25.1
4.084 | 0 | 5.9 | 3.8 |  | 1205 | 0 | 0 | 9.1 | 25.1
4.103 | 0 | 4.1 | 3.2 |  | 1206 | 0 | 0 | 9.1 | 25.2
4.69 | 0 | 2.7 | 2 |  | 1207 | 0 | 79 | 9.3 | 25.5
6.404 | 6 | 2.7 | 1.1 |  | 1208 | 0 | 34 | 9.4 | 26
7.829 | 148 | 2.3 | 4.7 |  | 1209 | 0.3102 | 358 | 9.3 | 26.5
9.029 | 292 | 4.1 | 8.7 |  | 1210 | 1.463 | 35 | 9 | 27
9.456 | 197 | 4.1 | 10.7 |  | 1211 | 2.4831 | 180 | 8.8 | 27.5
9.938 | 619 | 1.4 | 14.4 |  | 1212 | 3.6297 | 452 | 8.7 | 27.8
10.927 | 708 | 2.3 | 15.7 |  | 1213 | 3.4865 | 486 | 8.7 | 27.9
11.855 | 631 | 6.3 | 15.6 |  | 1214 | 3.85 | 782 | 8.8 | 27.7
13.301 | 437 | 6.3 | 15.3 |  | 1215 | 3.379 | 731 | 9 | 27.4
13.65 | 354 | 7.7 | 14.9 |  | 1216 | 2.673 | 637 | 9.1 | 26.9
13.502 | 282 | 6.3 | 14.3 |  | 1217 | 0.92 | 436 | 9.1 | 26.3
13.213 | 195 | 6.3 | 13.3 |  | 1218 | 1.2502 | 84 | 9.1 | 25.8
14.021 | 23 | 4.5 | 11.6 |  | 1219 | 4.797 | 0 | 9.1 | 25.6
15.546 | 0 | 0 | 10.4 |  | 1220 | 6.016 | 0 | 9.2 | 25.3
17.405 | 0 | 2.3 | 7.3 |  | 1221 | 7.128 | 0 | 9.2 | 25.2
18.641 | 0 | 2.3 | 6.2 |  | 1222 | 5.4 | 0 | 9.3 | 25.1
18.302 | 0 | 3.2 | 6.5 |  | 1223 | 0.96 | 0 | 9.3 | 25
15.805 | 0 | 1.8 | 5.7 |  | 1224 | 0 | 0 | 9.4 | 25
10.852 | 0 | 2.3 | 4 |  | 1225 | 0 | 0 | 9.5 | 25
7.248 | 0 | 1.8 | 3.7 |  | 1226 | 0 | 0 | 9.5 | 24.9
5.186 | 0 | 2.7 | 3.2 |  | 1227 | 0 | 0 | 9.4 | 24.9
4.311 | 0 | 1.8 | 2.8 |  | 1228 | 0 | 0 | 9.3 | 24.9
4.107 | 0 | 4.5 | 1.7 |  | 1229 | 0 | 0 | 9.2 | 24.9
4.068 | 0 | 2.3 | 2.5 |  | 1230 | 0 | 0 | 9.2 | 24.9
4.799 | 0 | 4.1 | 2.4 |  | 1231 | 0 | 150 | 9.4 | 25.3
6.672 | 0 | 4.5 | 2 |  | 1232 | 0 | 537 | 9.6 | 25.9
8.331 | 46 | 1.8 | 4.4 |  | 1233 | 0.3201 | 716 | 9.5 | 26.5
8.764 | 159 | 6.8 | 7.8 |  | 1234 | 1.4497 | 816 | 9.3 | 27
9.321 | 323 | 4.1 | 11.2 |  | 1235 | 2.7768 | 877 | 9.2 | 27.5
10.054 | 495 | 0 | 14.7 |  | 1236 | 3.1635 | 894 | 9.1 | 27.7
10.669 | 581 | 0.9 | 15.7 |  | 1237 | 4.0003 | 897 | 9.2 | 27.8
12.043 | 483 | 2.7 | 16.6 |  | 1238 | 3.5 | 880 | 9.3 | 27.7
13.355 | 299 | 1.8 | 17.3 |  | 1239 | 3.348 | 830 | 9.5 | 27.4
13.162 | 166 | 3.6 | 17.3 |  | 1240 | 2.862 | 738 | 9.7 | 26.9
12.818 | 69 | 9 | 14.4 |  | 1241 | 0.9 | 553 | 9.7 | 26.2
13.533 | 25 | 5.4 | 13.1 |  | 1242 | 1.3832 | 142 | 9.6 | 25.6
14.115 | 2 | 3.2 | 12.2 |  | 1243 | 4.8503 | 0 | 9.6 | 25.4
15.819 | 0 | 1.4 | 11.7 |  | 1244 | 6.912 | 0 | 9.8 | 25
17.176 | 0 | 1.4 | 11.7 |  | 1245 | 5.94 | 0 | 9.8 | 24.9
19.234 | 0 | 4.1 | 11.4 |  | 1246 | 5.64 | 0 | 9.7 | 24.8
18.142 | 0 | 3.6 | 11.1 |  | 1247 | 1 | 0 | 9.7 | 24.8
15.624 | 0 | 1.4 | 11 |  | 1248 | 0 | 0 | 9.7 | 24.8
11.016 | 0 | 1.4 | 10.9 |  | 1249 | 0 | 0 | 9.7 | 24.7
7.328 | 0 | 1.8 | 10.6 |  | 1250 | 0 | 0 | 9.6 | 24.7
5.44 | 0 | 2.3 | 10.3 |  | 1251 | 0 | 0 | 9.5 | 24.7
4.296 | 0 | 5 | 10 |  | 1252 | 0 | 0 | 9.3 | 24.8
3.8 | 0 | 2.3 | 9.5 |  | 1253 | 0 | 0 | 9.1 | 24.8
4.075 | 0 | 2.7 | 9.2 |  | 1254 | 0 | 0 | 9.1 | 25
4.628 | 0 | 5.4 | 9.7 |  | 1255 | 0 | 53 | 9.3 | 25.4
6.637 | 5 | 3.6 | 9 |  | 1256 | 0 | 285 | 9.6 | 26
7.944 | 32 | 1.8 | 9.6 |  | 1257 | 0.3168 | 50 | 9.8 | 26.6
8.805 | 101 | 0.9 | 12.4 |  | 1258 | 1.3167 | 693 | 10 | 27.2
9.755 | 271 | 1.8 | 15.3 |  | 1259 | 2.67 | 526 | 10.2 | 27.6
9.755 | 445 | 1.4 | 18.2 |  | 1260 | 3.2967 | 81 | 10.5 | 27.8
10.851 | 565 | 1.8 | 20.7 |  | 1261 | 3.67 | 50 | 10.8 | 27.9
11.74 | 536 | 3.2 | 22.7 |  | 1262 | 3.395 | 810 | 11 | 27.8
13.097 | 322 | 6.8 | 22.2 |  | 1263 | 3.038 | 619 | 11.1 | 27.5
13.607 | 169 | 9.5 | 22.2 |  | 1264 | 2.592 | 677 | 11.1 | 27
13.33 | 88 | 8.1 | 18.6 |  | 1265 | 1.04 | 505 | 10.9 | 26.4
13.157 | 36 | 6.3 | 17.8 |  | 1266 | 1.33 | 125 | 10.7 | 25.8
13.807 | 0 | 5.9 | 14.9 |  | 1267 | 5.7564 | 0 | 10.6 | 25.5
15.544 | 0 | 1.8 | 14.2 |  | 1268 | 6.528 | 0 | 10.5 | 25.2
17.621 | 0 | 2.3 | 11.3 |  | 1269 | 7.128 | 0 | 10.4 | 25
18.519 | 0 | 2.3 | 10.6 |  | 1270 | 5.52 | 0 | 10.2 | 24.8
18.128 | 0 | 3.2 | 9.6 |  | 1271 | 0.94 | 0 | 10.2 | 24.8
15.358 | 0 | 1.4 | 9.4 |  | 1272 | 0 | 0 | 10.1 | 24.7
11.264 | 0 | 0.9 | 9 |  | 1273 | 0 | 0 | 10.1 | 24.7
7.251 | 0 | 3.6 | 8.3 |  | 1274 | 0 | 0 | 10.1 | 24.7
5.177 | 0 | 0.9 | 8.3 |  | 1275 | 0 | 0 | 10.1 | 24.7
4.261 | 0 | 3.6 | 7.5 |  | 1276 | 0 | 0 | 9.9 | 24.7
3.995 | 0 | 5.4 | 7.2 |  | 1277 | 0 | 0 | 9.6 | 24.7
3.889 | 0 | 3.2 | 6.7 |  | 1278 | 0 | 0 | 9.5 | 24.8
4.748 | 0 | 6.8 | 9.3 |  | 1279 | 0 | 168 | 9.6 | 25.3
6.543 | 9 | 5.9 | 8.5 |  | 1280 | 0 | 331 | 9.8 | 26
8.018 | 38 | 1.8 | 9.7 |  | 1281 | 0.3597 | 641 | 9.9 | 26.6
8.806 | 173 | 3.6 | 13.3 |  | 1282 | 1.3167 | 530 | 9.9 | 27.2
9.27 | 362 | 4.5 | 16.4 |  | 1283 | 2.6967 | 624 | 9.7 | 27.6
9.749 | 563 | 3.6 | 18.9 |  | 1284 | 3.2967 | 581 | 9.6 | 27.8
10.674 | 676 | 0.9 | 20.5 |  | 1285 | 3.4131 | 720 | 9.5 | 28
11.582 | 598 | 5.4 | 21.2 |  | 1286 | 3.71 | 854 | 9.5 | 27.9
13.276 | 417 | 4.5 | 22.4 |  | 1287 | 3.379 | 892 | 9.5 | 27.7
13.286 | 314 | 3.2 | 23.3 |  | 1288 | 2.781 | 823 | 9.6 | 27.2
13.522 | 222 | 7.2 | 21.1 |  | 1289 | 1.03 | 673 | 9.4 | 26.6
12.674 | 120 | 6.3 | 19.6 |  | 1290 | 1.3167 | 261 | 9.2 | 26
13.893 | 8 | 7.7 | 15.3 |  | 1291 | 4.8503 | 0 | 9.2 | 25.7
15.312 | 0 | 1.4 | 14.3 |  | 1292 | 7.04 | 0 | 9.3 | 25.3
17.378 | 0 | 0.9 | 12.4 |  | 1293 | 5.94 | 0 | 9.4 | 25.1
18.39 | 0 | 2.3 | 11.2 |  | 1294 | 5.94 | 0 | 9.5 | 25
17.734 | 0 | 2.3 | 9.4 |  | 1295 | 0.95 | 0 | 9.5 | 24.9
14.861 | 0 | 5.4 | 8.6 |  | 1296 | 0 | 0 | 9.5 | 24.7
11.019 | 0 | 1.4 | 8.3 |  | 1297 | 0 | 0 | 9.4 | 24.6
7.313 | 0 | 0.9 | 8.9 |  | 1298 | 0 | 0 | 9.3 | 24.6
5.253 | 0 | 1.4 | 7.4 |  | 1299 | 0 | 0 | 9.1 | 24.5
4.265 | 0 | 3.6 | 7 |  | 1300 | 0 | 0 | 8.9 | 24.5
4.006 | 0 | 0 | 6.9 |  | 1301 | 0 | 0 | 8.6 | 24.4
4.08 | 0 | 4.5 | 7.1 |  | 1302 | 0 | 0 | 8.5 | 24.6
4.716 | 0 | 2.3 | 6.4 |  | 1303 | 0 | 280 | 8.8 | 25.1
6.52 | 24 | 7.2 | 7.3 |  | 1304 | 0 | 454 | 9 | 25.9
7.851 | 61 | 3.2 | 10.1 |  | 1305 | 0.3234 | 568 | 9 | 26.6
8.767 | 94 | 1.4 | 12.5 |  | 1306 | 1.3034 | 174 | 8.8 | 27.2
9.559 | 300 | 3.6 | 16.3 |  | 1307 | 2.6433 | 209 | 8.8 | 27.6
9.615 | 475 | 1.4 | 19.1 |  | 1308 | 3.1635 | 534 | 9 | 27.9
10.662 | 483 | 11.8 | 19.9 |  | 1309 | 3.5599 | 925 | 9.2 | 27.9
11.991 | 338 | 12.7 | 19.6 |  | 1310 | 3.395 | 775 | 9.5 | 27.8
13.141 | 413 | 9.9 | 20.3 |  | 1311 | 2.976 | 663 | 9.6 | 27.5
13.892 | 342 | 9.9 | 19.5 |  | 1312 | 2.862 | 356 | 9.7 | 27
13.22 | 283 | 10.4 | 18.8 |  | 1313 | 0.9 | 499 | 9.7 | 26.3
12.707 | 215 | 9.9 | 17.4 |  | 1314 | 1.3699 | 168 | 9.4 | 25.7
14.063 | 36 | 10.7 | 15.6 |  | 1315 | 5.7031 | 0 | 9.3 | 25.5
16.084 | 0 | 11.9 | 14.9 |  | 1316 | 5.952 | 0 | 9.2 | 25.2
17.571 | 0 | 14 | 14.7 |  | 1317 | 6.6 | 0 | 9.2 | 25
18.38 | 0 | 11 | 13.3 |  | 1318 | 5.88 | 0 | 9.1 | 24.8
18.035 | 0 | 9.6 | 13 |  | 1319 | 1.01 | 0 | 9 | 24.7
15.271 | 0 | 11.3 | 13.5 |  | 1320 | 0 | 0 | 9 | 24.6
11.043 | 0 | 11.9 | 13.7 |  | 1321 | 0 | 0 | 9.1 | 24.6
7.183 | 0 | 10 | 13.3 |  | 1322 | 0 | 0 | 9.3 | 24.5
5.309 | 0 | 7.2 | 12.5 |  | 1323 | 0 | 0 | 9.3 | 24.5
4.245 | 0 | 10.9 | 12.1 |  | 1324 | 0 | 0 | 9.1 | 24.6
3.821 | 0 | 9.5 | 11 |  | 1325 | 0 | 0 | 8.7 | 24.6
3.859 | 0 | 2.3 | 11.2 |  | 1326 | 0 | 0 | 8.5 | 24.7
4.641 | 0 | 5.9 | 11 |  | 1327 | 0 | 306 | 8.6 | 25.2
6.358 | 37 | 8.1 | 10.1 |  | 1328 | 0 | 695 | 8.8 | 25.9
7.961 | 163 | 6.3 | 12.9 |  | 1329 | 0.363 | 837 | 8.7 | 26.5
9.033 | 339 | 11.8 | 15.2 |  | 1330 | 1.3566 | 904 | 8.6 | 27.1
9.418 | 479 | 11.8 | 16.7 |  | 1331 | 2.937 | 937 | 8.6 | 27.6
9.519 | 634 | 12.7 | 18.1 |  | 1332 | 3.1635 | 951 | 8.7 | 27.8
10.591 | 707 | 10 | 19.3 |  | 1333 | 3.3397 | 949 | 8.9 | 27.9
12.131 | 634 | 9.5 | 20.1 |  | 1334 | 3.5 | 928 | 9.1 | 27.9
12.968 | 322 | 10 | 21.6 |  | 1335 | 2.821 | 769 | 9.3 | 27.6
12.844 | 188 | 10.4 | 21.2 |  | 1336 | 2.727 | 799 | 9.4 | 27.1
13.332 | 263 | 13.6 | 20.1 |  | 1337 | 0.95 | 631 | 9.5 | 26.5
12.731 | 188 | 12.7 | 18.5 |  | 1338 | 1.3965 | 208 | 9.4 | 25.8
13.65 | 42 | 10 | 16.5 |  | 1339 | 5.1168 | 0 | 9.4 | 25.6
15.526 | 0 | 9 | 14.6 |  | 1340 | 5.888 | 0 | 9.5 | 25.3
17.548 | 0 | 5.4 | 12.5 |  | 1341 | 6.204 | 0 | 9.4 | 25.2
17.961 | 0 | 8.1 | 11.8 |  | 1342 | 6.24 | 0 | 9.4 | 25.1
17.524 | 0 | 7.7 | 11.4 |  | 1343 | 1.05 | 0 | 9.3 | 25
15.581 | 0 | 8.1 | 9.8 |  | 1344 | 0 | 0 | 9.3 | 25
11.16 | 0 | 11.3 | 11.3 |  | 1345 | 0 | 0 | 9.2 | 24.9
7.427 | 0 | 12.2 | 11.4 |  | 1346 | 0 | 0 | 9.2 | 24.9
5.165 | 0 | 6.3 | 11.2 |  | 1347 | 0 | 0 | 9.1 | 25
4.225 | 0 | 2.3 | 10.5 |  | 1348 | 0 | 0 | 9 | 25
3.949 | 0 | 1.8 | 9.3 |  | 1349 | 0 | 0 | 8.7 | 25
3.929 | 0 | 5.4 | 9.1 |  | 1350 | 0 | 0 | 8.6 | 25.1
4.705 | 0 | 6.8 | 9.3 |  | 1351 | 0 | 7 | 8.8 | 25.6
6.06 | 26 | 10.9 | 10.3 |  | 1352 | 0 | 0 | 9 | 26.2
7.869 | 163 | 4.1 | 11.2 |  | 1353 | 0.3234 | 1 | 9.2 | 26.8
8.805 | 320 | 4.1 | 12.4 |  | 1354 | 1.463 | 61 | 9.3 | 27.2
9.388 | 468 | 5 | 12.4 |  | 1355 | 2.403 | 24 | 9.5 | 27.5
10.153 | 642 | 9 | 14 |  | 1356 | 3.0636 | 24 | 9.7 | 27.7
10.899 | 721 | 7.7 | 15.2 |  | 1357 | 3.7434 | 143 | 9.8 | 27.8
11.727 | 629 | 14 | 16.4 |  | 1358 | 3.71 | 477 | 9.9 | 27.7
13.203 | 472 | 13.6 | 16.3 |  | 1359 | 3.193 | 595 | 9.9 | 27.4
13.466 | 356 | 9.5 | 16.6 |  | 1360 | 2.592 | 740 | 9.8 | 27
12.782 | 275 | 10 | 16.9 |  | 1361 | 0.96 | 622 | 9.6 | 26.4
12.459 | 151 | 8.1 | 16.4 |  | 1362 | 1.4497 | 214 | 9.1 | 25.8
13.896 | 20 | 6.8 | 13.9 |  | 1363 | 5.33 | 0 | 8.9 | 25.6
15.852 | 0 | 5 | 13.4 |  | 1364 | 6.272 | 0 | 8.7 | 25.2
17.271 | 0 | 3.2 | 13.3 |  | 1365 | 6.798 | 0 | 8.5 | 25
19.01 | 0 | 2.3 | 13.2 |  | 1366 | 6.48 | 0 | 8.4 | 24.8
18.155 | 0 | 2.3 | 12.7 |  | 1367 | 0.98 | 0 | 8.3 | 24.7
15.305 | 0 | 10.9 | 8 |  | 1368 | 0 | 0 | 8.5 | 24.7
11.024 | 0 | 8.1 | 8.2 |  | 1369 | 0 | 0 | 8.8 | 24.7
7.191 | 0 | 12.7 | 8.6 |  | 1370 | 0 | 0 | 9 | 24.6
5.212 | 0 | 10.4 | 8 |  | 1371 | 0 | 0 | 9 | 24.6
4.163 | 0 | 10 | 8 |  | 1372 | 0 | 0 | 9 | 24.6
3.975 | 0 | 12.2 | 7.4 |  | 1373 | 0 | 0 | 8.9 | 24.6
4.109 | 0 | 12.5 | 7.5 |  | 1374 | 0 | 0 | 9 | 24.8
4.749 | 0 | 13.6 | 7.5 |  | 1375 | 0 | 151 | 9.3 | 25.3
6.146 | 30 | 11.9 | 7.4 |  | 1376 | 0 | 58 | 9.4 | 26
7.898 | 123 | 9.3 | 7.5 |  | 1377 | 0.3564 | 10 | 9.4 | 26.6
8.67 | 308 | 11.3 | 9.7 |  | 1378 | 1.3566 | 184 | 9.2 | 27.1
9.175 | 395 | 11 | 9.5 |  | 1379 | 2.5098 | 360 | 9 | 27.5
9.91 | 420 | 11.3 | 9.5 |  | 1380 | 3.4632 | 467 | 8.9 | 27.8
10.427 | 705 | 11.9 | 9.2 |  | 1381 | 3.6333 | 809 | 8.9 | 27.9
11.298 | 536 | 11.6 | 10.4 |  | 1382 | 3.15 | 803 | 9 | 27.8
13.108 | 353 | 12.8 | 10.5 |  | 1383 | 2.852 | 897 | 9.1 | 27.6
12.958 | 145 | 9.6 | 10.7 |  | 1384 | 2.916 | 819 | 9.3 | 27.1
13.065 | 194 | 9.6 | 10.8 |  | 1385 | 1.03 | 656 | 9.3 | 26.4
12.605 | 127 | 13.6 | 10.8 |  | 1386 | 1.4231 | 237 | 9.1 | 25.7
13.469 | 25 | 9 | 10.6 |  | 1387 | 5.3833 | 0 | 9 | 25.4
14.872 | 0 | 7.2 | 10 |  | 1388 | 5.76 | 0 | 9.1 | 25.1
17.78 | 0 | 9.5 | 10.1 |  | 1389 | 6.732 | 0 | 8.9 | 25
17.638 | 0 | 13.6 | 10.1 |  | 1390 | 6.12 | 0 | 8.7 | 24.9
17.411 | 0 | 10.4 | 10.2 |  | 1391 | 1 | 0 | 8.7 | 24.8
15.269 | 0 | 10.7 | 8.9 |  | 1392 | 0 | 0 | 8.8 | 24.8
11.12 | 0 | 12.7 | 8.4 |  | 1393 | 0 | 0 | 8.8 | 24.7
7.066 | 0 | 9.3 | 8.4 |  | 1394 | 0 | 0 | 8.8 | 24.7
5.059 | 0 | 10.9 | 8.3 |  | 1395 | 0 | 0 | 9 | 24.8
4.052 | 0 | 10.9 | 8.6 |  | 1396 | 0 | 0 | 9.1 | 24.8
3.838 | 0 | 5.4 | 8.3 |  | 1397 | 0 | 0 | 9 | 24.8
4.066 | 0 | 3.6 | 8 |  | 1398 | 0 | 0 | 8.9 | 24.9
4.499 | 0 | 1.8 | 7.5 |  | 1399 | 0 | 133 | 9.2 | 25.4
6.169 | 17 | 2.7 | 7.3 |  | 1400 | 0 | 407 | 9.6 | 26.1
7.742 | 173 | 3.2 | 9.1 |  | 1401 | 0.3333 | 616 | 9.7 | 26.8
8.839 | 332 | 0.9 | 13.5 |  | 1402 | 1.2635 | 748 | 9.6 | 27.4
9.451 | 477 | 7.2 | 14.8 |  | 1403 | 2.5899 | 531 | 9.4 | 27.9
9.792 | 619 | 8.6 | 15.3 |  | 1404 | 3.5298 | 669 | 9.3 | 28.2
10.519 | 672 | 4.1 | 13.1 |  | 1405 | 3.8535 | 800 | 9.3 | 28.3
11.774 | 529 | 7.2 | 13.4 |  | 1406 | 3.605 | 789 | 9.4 | 28.2
13.111 | 292 | 4.1 | 13.2 |  | 1407 | 3.224 | 744 | 9.5 | 27.9
13.502 | 169 | 2.7 | 13.8 |  | 1408 | 2.592 | 651 | 9.6 | 27.4
13.305 | 134 | 3.6 | 13.4 |  | 1409 | 1.04 | 466 | 9.6 | 26.6
12.93 | 156 | 2.7 | 12.9 |  | 1410 | 1.3965 | 103 | 9.6 | 25.9
13.37 | 28 | 2.3 | 11.8 |  | 1411 | 4.797 | 0 | 9.6 | 25.6
14.683 | 0 | 11.3 | 12.4 |  | 1412 | 6.208 | 0 | 9.7 | 25.2
17.037 | 0 | 11.3 | 12 |  | 1413 | 6.468 | 0 | 9.5 | 25
17.701 | 0 | 10.4 | 12.2 |  | 1414 | 6.3 | 0 | 9.3 | 24.9
17.834 | 0 | 13.1 | 12.4 |  | 1415 | 1.08 | 0 | 9.3 | 24.8
14.664 | 0 | 10.9 | 11.6 |  | 1416 | 0 | 0 | 9.3 | 24.8
10.971 | 0 | 10.9 | 11.7 |  | 1417 | 0 | 0 | 9.2 | 24.7
7.211 | 0 | 10.9 | 11.1 |  | 1418 | 0 | 0 | 9 | 24.6
5.077 | 0 | 10.4 | 10.8 |  | 1419 | 0 | 0 | 9 | 24.5
4.006 | 0 | 9.3 | 10.9 |  | 1420 | 0 | 0 | 8.8 | 24.5
3.95 | 0 | 9.3 | 10.4 |  | 1421 | 0 | 0 | 8.7 | 24.5
3.979 | 0 | 6.3 | 7.9 |  | 1422 | 0 | 0 | 8.6 | 24.7
4.537 | 0 | 7.2 | 8.9 |  | 1423 | 0 | 58 | 8.9 | 25.1
6.256 | 34 | 9.3 | 10.7 |  | 1424 | 0 | 0 | 9 | 25.6
7.351 | 180 | 10.2 | 11.9 |  | 1425 | 0.3498 | 61 | 8.9 | 26.2
8.524 | 293 | 10 | 13.8 |  | 1426 | 1.2502 | 33 | 8.7 | 26.8
9.444 | 389 | 14 | 15.2 |  | 1427 | 2.9103 | 24 | 8.7 | 27.3
9.486 | 453 | 10.7 | 15 |  | 1428 | 3.2301 | 44 | 8.7 | 27.7
10.293 | 620 | 9.6 | 10.2 |  | 1429 | 3.7434 | 137 | 8.8 | 27.9
11.214 | 568 | 10.4 | 16.7 |  | 1430 | 3.64 | 625 | 8.9 | 27.8
12.931 | 412 | 11.8 | 17.9 |  | 1431 | 3.007 | 661 | 8.9 | 27.5
12.706 | 276 | 9.9 | 17.2 |  | 1432 | 2.862 | 555 | 8.8 | 27
12.6 | 219 | 12.7 | 17.2 |  | 1433 | 0.99 | 370 | 8.8 | 26.3
12.628 | 125 | 10 | 16.6 |  | 1434 | 1.2369 | 70 | 8.8 | 25.8
13.557 | 16 | 11.3 | 14.8 |  | 1435 | 5.5432 | 0 | 8.9 | 25.6
14.703 | 0 | 8.1 | 13.3 |  | 1436 | 6.144 | 0 | 9.2 | 25.3
17.279 | 0 | 8.6 | 12.4 |  | 1437 | 6.402 | 0 | 9.2 | 25.1
17.242 | 0 | 4.5 | 9.4 |  | 1438 | 6.12 | 0 | 9 | 24.9
17.277 | 0 | 2.3 | 9.3 |  | 1439 | 0.97 | 0 | 8.9 | 24.8
14.572 | 0 | 5.4 | 6.9 |  | 1440 | 0 | 0 | 8.8 | 24.7
10.326 | 0 | 5.4 | 6.3 |  | 1441 | 0 | 0 | 8.8 | 24.6
7.068 | 0 | 3.6 | 5.5 |  | 1442 | 0 | 0 | 8.8 | 24.6
5.003 | 0 | 7.7 | 5.2 |  | 1443 | 0 | 0 | 8.7 | 24.6
4.237 | 0 | 4.1 | 4.1 |  | 1444 | 0 | 0 | 8.7 | 24.6
3.815 | 0 | 4.1 | 3.2 |  | 1445 | 0 | 0 | 8.5 | 24.6
3.975 | 0 | 7.2 | 3.6 |  | 1446 | 0 | 0 | 8.2 | 24.7
4.625 | 0 | 5.4 | 3 |  | 1447 | 0 | 60 | 8.2 | 25
6.129 | 56 | 6.3 | 3.4 |  | 1448 | 0 | 99 | 8.2 | 25.6
7.862 | 233 | 5.9 | 7.4 |  | 1449 | 0.3498 | 84 | 8.2 | 26.2
8.382 | 335 | 5.4 | 11.6 |  | 1450 | 1.33 | 262 | 8.1 | 26.8
9.152 | 478 | 3.2 | 14.7 |  | 1451 | 2.8302 | 235 | 8 | 27.3
9.735 | 625 | 5 | 16.5 |  | 1452 | 3.663 | 294 | 8 | 27.6
10.389 | 693 | 5.9 | 17.6 |  | 1453 | 3.7801 | 225 | 8.1 | 27.7
11.399 | 647 | 5.4 | 19.2 |  | 1454 | 3.255 | 305 | 8.3 | 27.6
13.069 | 483 | 5.9 | 20.4 |  | 1455 | 2.821 | 336 | 8.4 | 27.3
12.637 | 359 | 3.2 | 21.6 |  | 1456 | 2.592 | 36 | 8.3 | 26.8
12.822 | 287 | 2.7 | 21.9 |  | 1457 | 0.95 | 249 | 8.1 | 26.2
12.212 | 76 | 5.4 | 17.3 |  | 1458 | 1.3832 | 72 | 8.1 | 25.7
13.318 | 31 | 4.5 | 15.4 |  | 1459 | 5.3833 | 0 | 8 | 25.5
15.181 | 0 | 1.4 | 14 |  | 1460 | 6.016 | 0 | 8.1 | 25.1
16.89 | 0 | 1.8 | 11.9 |  | 1461 | 6.996 | 0 | 8 | 25
17.514 | 0 | 2.3 | 10.6 |  | 1462 | 6.12 | 0 | 7.8 | 24.8
17.478 | 0 | 7.7 | 9.7 |  | 1463 | 1.02 | 0 | 7.8 | 24.7
15.204 | 0 | 5.9 | 9.3 |  | 1464 | 0 | 0 | 7.8 | 24.7
10.965 | 0 | 5.9 | 8.8 |  | 1465 | 0 | 0 | 7.7 | 24.6
6.992 | 0 | 2.3 | 7.6 |  | 1466 | 0 | 0 | 7.8 | 24.6
5.061 | 0 | 4.1 | 6.5 |  | 1467 | 0 | 0 | 7.9 | 24.6
4.041 | 0 | 5.4 | 7.8 |  | 1468 | 0 | 0 | 7.9 | 24.6
3.725 | 0 | 2.7 | 7.3 |  | 1469 | 0 | 0 | 7.9 | 24.6
3.824 | 0 | 4.1 | 8.2 |  | 1470 | 0 | 0 | 7.9 | 24.8
4.711 | 0 | 0.9 | 9.3 |  | 1471 | 0 | 157 | 8 | 25.1
6.238 | 50 | 12.2 | 10.5 |  | 1472 | 0 | 1 | 8.2 | 25.7
7.828 | 76 | 9.5 | 12.2 |  | 1473 | 0.3498 | 204 | 8.4 | 26.4
8.79 | 90 | 11.8 | 13.7 |  | 1474 | 1.197 | 116 | 8.4 | 26.9
9.22 | 365 | 7.2 | 17.1 |  | 1475 | 2.6166 | 77 | 8.3 | 27.3
9.569 | 569 | 5 | 20.1 |  | 1476 | 2.997 | 97 | 8.1 | 27.6
10.198 | 710 | 10 | 23.3 |  | 1477 | 3.3397 | 265 | 8.1 | 27.7
11.576 | 626 | 9.5 | 24.4 |  | 1478 | 3.605 | 785 | 8.2 | 27.8
12.919 | 480 | 7.7 | 25.4 |  | 1479 | 2.79 | 737 | 8.3 | 27.6
12.976 | 364 | 6.3 | 26.1 |  | 1480 | 2.97 | 646 | 8.4 | 27.1
12.998 | 296 | 10.9 | 25.7 |  | 1481 | 0.96 | 343 | 8.4 | 26.4
12.118 | 222 | 13.6 | 23.9 |  | 1482 | 1.4497 | 101 | 8.3 | 25.7
13.087 | 26 | 10.9 | 21.6 |  | 1483 | 5.8097 | 0 | 8.3 | 25.4
15.084 | 0 | 11.8 | 20.1 |  | 1484 | 6.016 | 0 | 8.6 | 25
16.877 | 0 | 6.3 | 16.8 |  | 1485 | 7.128 | 0 | 8.6 | 24.8
18.335 | 0 | 8.6 | 16.8 |  | 1486 | 5.76 | 0 | 8.6 | 24.6
17.576 | 0 | 6.3 | 14.3 |  | 1487 | 1.09 | 0 | 8.7 | 24.5
15.091 | 0 | 7.7 | 15.2 |  | 1488 | 0 | 0 | 8.7 | 24.5
10.623 | 0 | 3.2 | 14.7 |  | 1489 | 0 | 0 | 8.6 | 24.4
6.959 | 0 | 3.6 | 14.4 |  | 1490 | 0 | 0 | 8.4 | 24.4
5.073 | 0 | 5 | 11.8 |  | 1491 | 0 | 0 | 8.1 | 24.4
4.068 | 0 | 2.3 | 12.2 |  | 1492 | 0 | 0 | 7.9 | 24.4
3.748 | 0 | 1.4 | 10.8 |  | 1493 | 0 | 0 | 7.4 | 24.3
3.778 | 0 | 0.9 | 7.8 |  | 1494 | 0 | 0 | 7.2 | 24.5
4.503 | 0 | 1.4 | 8 |  | 1495 | 0 | 142 | 7.5 | 24.9
6.118 | 14 | 0 | 6.7 |  | 1496 | 0 | 509 | 7.8 | 25.6
7.56 | 134 | 0 | 10.6 |  | 1497 | 0.297 | 679 | 7.8 | 26.3
8.602 | 251 | 0 | 15.3 |  | 1498 | 1.3965 | 764 | 7.7 | 27
8.993 | 354 | 1.4 | 16 |  | 1499 | 2.4831 | 804 | 7.5 | 27.5
9.534 | 626 | 2.7 | 17.4 |  | 1500 | 3.5964 | 816 | 7.4 | 27.9
10.205 | 710 | 2.7 | 18.3 |  | 1501 | 3.7434 | 817 | 7.5 | 28.1
11.028 | 625 | 4.5 | 19.9 |  | 1502 | 3.745 | 806 | 7.8 | 28
11.99 | 483 | 10.4 | 20.9 |  | 1503 | 2.883 | 752 | 8.1 | 27.7
12.749 | 366 | 8.6 | 21.6 |  | 1504 | 2.619 | 657 | 8.3 | 27.2
12.388 | 301 | 6.8 | 22 |  | 1505 | 0.9 | 480 | 8.2 | 26.5
12.449 | 223 | 2.7 | 20.5 |  | 1506 | 1.2768 | 120 | 7.9 | 25.7
13.521 | 64 | 7.2 | 18.6 |  | 1507 | 5.33 | 0 | 7.7 | 25.4
15.132 | 0 | 1.8 | 16.7 |  | 1508 | 6.976 | 0 | 7.4 | 25
16.289 | 0 | 6.3 | 15.5 |  | 1509 | 6.072 | 0 | 7.2 | 24.9
18.117 | 0 | 4.5 | 13.5 |  | 1510 | 5.58 | 0 | 7.2 | 24.7
16.628 | 0 | 1.4 | 11.4 |  | 1511 | 1.01 | 0 | 7.4 | 24.7
14.54 | 0 | 3.6 | 12.1 |  | 1512 | 0 | 0 | 7.5 | 24.6
10.644 | 0 | 5.9 | 10.9 |  | 1513 | 0 | 0 | 7.4 | 24.6
7.182 | 0 | 2.3 | 9.9 |  | 1514 | 0 | 0 | 7.4 | 24.6
5.044 | 0 | 0.9 | 9.4 |  | 1515 | 0 | 0 | 7.4 | 24.6
4.021 | 0 | 0 | 7.4 |  | 1516 | 0 | 0 | 7.5 | 24.6
3.708 | 0 | 6.3 | 7.6 |  | 1517 | 0 | 0 | 7.4 | 24.7
3.81 | 0 | 1.8 | 7.8 |  | 1518 | 0 | 0 | 7.3 | 24.9
4.547 | 0 | 1.4 | 8.2 |  | 1519 | 0 | 173 | 7.5 | 25.4
6.125 | 75 | 2.7 | 8.1 |  | 1520 | 0 | 327 | 7.7 | 26
7.792 | 234 | 2.7 | 11.8 |  | 1521 | 0.3267 | 21 | 7.7 | 26.7
8.995 | 335 | 8.1 | 15.2 |  | 1522 | 1.463 | 52 | 7.5 | 27.3
8.889 | 472 | 10.4 | 16.3 |  | 1523 | 2.4297 | 49 | 7.3 | 27.8
9.535 | 641 | 9.6 | 18.5 |  | 1524 | 3.0969 | 381 | 7.1 | 28.1
10.295 | 522 | 14 | 19.7 |  | 1525 | 3.5599 | 460 | 7.3 | 28.3
11.629 | 573 | 9.3 | 21 |  | 1526 | 3.255 | 354 | 7.7 | 28.3
12.421 | 339 | 12.2 | 22.3 |  | 1527 | 3.348 | 696 | 8.1 | 28
12.414 | 316 | 9.6 | 23.7 |  | 1528 | 2.673 | 599 | 8.2 | 27.5
12.766 | 215 | 10.7 | 23.3 |  | 1529 | 0.9 | 418 | 8 | 26.8
12.675 | 138 | 11.3 | 22.2 |  | 1530 | 1.4231 | 89 | 7.7 | 26
13.892 | 52 | 6.3 | 20.1 |  | 1531 | 5.8097 | 0 | 7.6 | 25.8
14.973 | 0 | 9.6 | 19.5 |  | 1532 | 6.592 | 0 | 7.5 | 25.3
16.45 | 0 | 13.1 | 18.6 |  | 1533 | 6.6 | 0 | 7.4 | 25.1
18.347 | 0 | 9.6 | 17.7 |  | 1534 | 6.18 | 0 | 7.3 | 24.9
17.377 | 0 | 14 | 16.2 |  | 1535 | 0.99 | 0 | 7.4 | 24.8
14.739 | 0 | 10.9 | 15.1 |  | 1536 | 0 | 0 | 7.6 | 24.8
10.599 | 0 | 13.1 | 14.5 |  | 1537 | 0 | 0 | 7.8 | 24.7
6.974 | 0 | 12.2 | 13.1 |  | 1538 | 0 | 0 | 7.8 | 24.7
4.968 | 0 | 9.5 | 12 |  | 1539 | 0 | 0 | 7.9 | 24.7
3.937 | 0 | 9 | 11.3 |  | 1540 | 0 | 0 | 7.8 | 24.7
3.647 | 0 | 7.7 | 10.2 |  | 1541 | 0 | 0 | 7.5 | 24.7
3.861 | 0 | 8.1 | 9.2 |  | 1542 | 0 | 0 | 7.4 | 24.9
4.591 | 0 | 9.5 | 8.4 |  | 1543 | 0 | 96 | 7.6 | 25.3
5.894 | 94 | 10 | 8.4 |  | 1544 | 0 | 97 | 7.9 | 26
7.56 | 263 | 10.4 | 10.6 |  | 1545 | 0.3234 | 23 | 7.9 | 26.6
8.669 | 354 | 12.2 | 12.4 |  | 1546 | 1.3965 | 448 | 7.7 | 27.1
8.917 | 487 | 14 | 13.8 |  | 1547 | 2.4831 | 512 | 7.6 | 27.6
9.215 | 650 | 14 | 15.4 |  | 1548 | 3.663 | 411 | 7.6 | 27.9
10.312 | 707 | 12.7 | 16.6 |  | 1549 | 3.5232 | 538 | 7.6 | 28
10.95 | 642 | 12.2 | 17.4 |  | 1550 | 3.325 | 730 | 7.7 | 27.9
12.535 | 492 | 13.6 | 17.9 |  | 1551 | 3.224 | 683 | 7.8 | 27.6
12.776 | 377 | 13.6 | 18.1 |  | 1552 | 2.781 | 593 | 7.8 | 27.2
12.552 | 303 | 10.4 | 17.1 |  | 1553 | 0.95 | 448 | 7.6 | 26.5
12.213 | 186 | 10.9 | 15.9 |  | 1554 | 1.3965 | 103 | 7.4 | 25.9
13.662 | 23 | 11.8 | 13.5 |  | 1555 | 5.863 | 0 | 7.2 | 25.7
15.003 | 0 | 11.3 | 12.6 |  | 1556 | 6.08 | 0 | 7 | 25.4
17.192 | 0 | 10 | 11.2 |  | 1557 | 6.666 | 0 | 7 | 25.2
17.265 | 0 | 7.2 | 9.5 |  | 1558 | 5.76 | 0 | 6.9 | 25
17.95 | 0 | 5.4 | 9.4 |  | 1559 | 0.93 | 0 | 6.8 | 24.8
14.92 | 0 | 9.5 | 9.5 |  | 1560 | 0 | 0 | 6.6 | 24.7
11.027 | 0 | 6.8 | 8.6 |  | 1561 | 0 | 0 | 6.6 | 24.5
6.782 | 0 | 5.4 | 8.8 |  | 1562 | 0 | 0 | 6.6 | 24.5
4.938 | 0 | 4.5 | 7.6 |  | 1563 | 0 | 0 | 6.6 | 24.5
4.059 | 0 | 8.1 | 9.1 |  | 1564 | 0 | 0 | 6.6 | 24.6
3.681 | 0 | 5.4 | 7.9 |  | 1565 | 0 | 0 | 6.6 | 24.6
3.799 | 0 | 5.4 | 7.7 |  | 1566 | 0 | 0 | 6.6 | 24.7
4.451 | 0 | 3.6 | 6.4 |  | 1567 | 0 | 127 | 7 | 25.2
6.06 | 38 | 1.4 | 7 |  | 1568 | 0 | 140 | 7.2 | 25.8
7.537 | 254 | 11.8 | 11.6 |  | 1569 | 0.3102 | 206 | 7.3 | 26.4
8.361 | 234 | 7.7 | 11.4 |  | 1570 | 1.2901 | 159 | 7.2 | 26.9
9.012 | 391 | 10.4 | 14.4 |  | 1571 | 2.5365 | 34 | 7.1 | 27.3
9.265 | 397 | 10.2 | 14 |  | 1572 | 3.5964 | 27 | 7 | 27.6
9.853 | 618 | 12.2 | 13.9 |  | 1573 | 3.7801 | 38 | 7.1 | 27.7
11.339 | 437 | 11.8 | 14.7 |  | 1574 | 3.255 | 37 | 7.2 | 27.6
12.656 | 272 | 8.1 | 15.2 |  | 1575 | 2.883 | 81 | 7.4 | 27.5
12.812 | 277 | 11.8 | 16.7 |  | 1576 | 2.889 | 0 | 7.5 | 27.1
12.319 | 164 | 6.3 | 15.2 |  | 1577 | 1.08 | 125 | 7.5 | 26.5
12.093 | 109 | 10 | 15.1 |  | 1578 | 1.2236 | 84 | 7.5 | 26
13.498 | 21 | 5.4 | 14.2 |  | 1579 | 5.7564 | 0 | 7.5 | 25.8
14.545 | 0 | 5.9 | 12.6 |  | 1580 | 6.272 | 0 | 7.4 | 25.5
16.494 | 0 | 3.6 | 9.6 |  | 1581 | 7.128 | 0 | 7.2 | 25.3
17.235 | 0 | 2.7 | 9.2 |  | 1582 | 6.42 | 0 | 7.1 | 25.2
17.231 | 0 | 7.7 | 7.7 |  | 1583 | 1.1 | 0 | 7 | 25.1
14.909 | 0 | 1.4 | 7.2 |  | 1584 | 0 | 0 | 6.9 | 24.9
10.904 | 0 | 4.5 | 6.6 |  | 1585 | 0 | 0 | 6.8 | 24.8
6.938 | 0 | 4.1 | 6.3 |  | 1586 | 0 | 0 | 7 | 24.8
4.922 | 0 | 4.1 | 7.4 |  | 1587 | 0 | 0 | 7.2 | 24.8
4.058 | 0 | 3.6 | 8.2 |  | 1588 | 0 | 0 | 7.2 | 24.8
3.773 | 0 | 9 | 8.7 |  | 1589 | 0 | 0 | 7 | 24.8
3.559 | 0 | 8.6 | 9 |  | 1590 | 0 | 0 | 6.8 | 24.9
4.498 | 0 | 9 | 9 |  | 1591 | 0 | 86 | 7 | 25.2
6.084 | 20 | 10.4 | 9.1 |  | 1592 | 0 | 19 | 7.1 | 25.7
7.623 | 65 | 9.5 | 9.4 |  | 1593 | 0.363 | 336 | 7.1 | 26.3
8.627 | 180 | 10.9 | 9.9 |  | 1594 | 1.2502 | 669 | 7.1 | 26.8
8.531 | 343 | 8.1 | 8.8 |  | 1595 | 2.9103 | 657 | 7.1 | 27.1
9.167 | 520 | 4.1 | 7.4 |  | 1596 | 3.4299 | 787 | 7.3 | 27.3
10.432 | 590 | 10 | 7.3 |  | 1597 | 3.8168 | 722 | 7.6 | 27.5
11.192 | 502 | 7.2 | 7.5 |  | 1598 | 3.185 | 658 | 8.1 | 27.5
13.139 | 316 | 6.8 | 8.5 |  | 1599 | 3.007 | 223 | 8.5 | 27.4
12.638 | 181 | 2.3 | 9.9 |  | 1600 | 2.538 | 149 | 8.7 | 27
11.952 | 188 | 2.3 | 10.9 |  | 1601 | 1.1 | 355 | 8.6 | 26.4
12.291 | 44 | 5.9 | 10.2 |  | 1602 | 1.2369 | 103 | 8.3 | 25.8
13.034 | 21 | 5.9 | 8.5 |  | 1603 | 4.9036 | 0 | 8.1 | 25.6
14.271 | 0 | 2.7 | 8.6 |  | 1604 | 5.952 | 0 | 7.9 | 25.3
16.909 | 0 | 6.8 | 8.1 |  | 1605 | 7.26 | 0 | 7.7 | 25.1
17.365 | 0 | 2.7 | 6.5 |  | 1606 | 5.46 | 0 | 7.5 | 25
17.24 | 0 | 4.1 | 5.3 |  | 1607 | 1.03 | 0 | 7.2 | 24.9
14.143 | 0 | 3.2 | 4.9 |  | 1608 | 0 | 0 | 7 | 24.8
10.593 | 0 | 9.5 | 7 |  | 1609 | 0 | 0 | 6.8 | 24.7
7.02 | 0 | 6.8 | 4.8 |  | 1610 | 0 | 0 | 6.7 | 24.7
4.955 | 0 | 6.3 | 6.6 |  | 1611 | 0 | 0 | 6.6 | 24.7
4.039 | 0 | 5.4 | 3.5 |  | 1612 | 0 | 0 | 6.5 | 24.7
3.703 | 0 | 3.2 | 3 |  | 1613 | 0 | 0 | 6.2 | 24.6
3.808 | 0 | 5.4 | 2.7 |  | 1614 | 0 | 0 | 6.1 | 24.8
4.612 | 0 | 5.9 | 4.4 |  | 1615 | 0 | 178 | 6.4 | 25.3
6.029 | 56 | 3.6 | 4.8 |  | 1616 | 0 | 0 | 6.8 | 26
7.413 | 235 | 10.9 | 8.7 |  | 1617 | 0.363 | 24 | 7.2 | 26.7
8.745 | 346 | 9.5 | 11.1 |  | 1618 | 1.2502 | 149 | 7.4 | 27.4
8.925 | 478 | 10.9 | 12.6 |  | 1619 | 2.4297 | 700 | 7.5 | 27.9
9.605 | 635 | 4.1 | 14.1 |  | 1620 | 3.6297 | 194 | 7.7 | 28.3
9.716 | 702 | 5.9 | 14.8 |  | 1621 | 3.9636 | 696 | 8.1 | 28.4
11.159 | 653 | 5.9 | 15.4 |  | 1622 | 3.71 | 593 | 8.7 | 28.4
12.03 | 485 | 1.4 | 16.8 |  | 1623 | 3.1 | 706 | 9.1 | 28.1
13.033 | 161 | 9.5 | 13.1 |  | 1624 | 2.97 | 613 | 9.2 | 27.5
12.12 | 166 | 7.7 | 12.7 |  | 1625 | 1.08 | 433 | 9.2 | 26.8
12.389 | 46 | 5.9 | 11.8 |  | 1626 | 1.3566 | 93 | 9.2 | 26.1
12.954 | 71 | 3.2 | 10.8 |  | 1627 | 4.797 | 0 | 9.2 | 25.8
14.794 | 0 | 3.2 | 10.5 |  | 1628 | 5.888 | 0 | 9.4 | 25.4
16.822 | 0 | 9.5 | 11.1 |  | 1629 | 6.93 | 0 | 9.3 | 25.3
18.124 | 0 | 6.3 | 9 |  | 1630 | 5.64 | 0 | 9.4 | 25.2
16.637 | 0 | 11.3 | 9.7 |  | 1631 | 0.91 | 0 | 9.5 | 25.1
14.574 | 0 | 7.7 | 7.7 |  | 1632 | 0 | 0 | 9.5 | 25
10.291 | 0 | 8.1 | 8 |  | 1633 | 0 | 0 | 9.4 | 25
6.846 | 0 | 6.8 | 7.8 |  | 1634 | 0 | 0 | 9.4 | 24.9
4.962 | 0 | 6.3 | 6.3 |  | 1635 | 0 | 0 | 9.3 | 25
3.903 | 0 | 5.4 | 4.4 |  | 1636 | 0 | 0 | 9 | 25
3.724 | 0 | 4.5 | 4 |  | 1637 | 0 | 0 | 8.6 | 25
3.821 | 0 | 5.9 | 3.8 |  | 1638 | 0 | 0 | 8.3 | 25.1
4.462 | 0 | 5 | 4 |  | 1639 | 0 | 79 | 8.4 | 25.5
6.034 | 50 | 6.3 | 5.5 |  | 1640 | 0 | 72 | 8.8 | 26.1
7.64 | 178 | 5.4 | 8.2 |  | 1641 | 0.3201 | 6 | 9 | 26.7
8.36 | 349 | 8.6 | 10.6 |  | 1642 | 1.2369 | 46 | 9.1 | 27.3
8.981 | 489 | 4.1 | 12.2 |  | 1643 | 2.5098 | 59 | 9.1 | 27.7
9.321 | 657 | 11.3 | 14.7 |  | 1644 | 3.2301 | 156 | 9 | 28
9.723 | 728 | 11.6 | 15.2 |  | 1645 | 3.4865 | 355 | 9 | 28.2
11.237 | 637 | 10 | 14.6 |  | 1646 | 3.675 | 676 | 9.1 | 28.1
12.474 | 339 | 10.4 | 15.5 |  | 1647 | 3.162 | 770 | 9.2 | 27.9
12.53 | 199 | 9.3 | 15.7 |  | 1648 | 2.943 | 682 | 9.1 | 27.5
12.437 | 278 | 14 | 16.8 |  | 1649 | 1.03 | 506 | 9 | 26.7
12.195 | 203 | 11.8 | 16 |  | 1650 | 1.197 | 135 | 8.9 | 26.1
12.726 | 55 | 13.6 | 12 |  | 1651 | 5.3833 | 0 | 8.8 | 25.8
14.459 | 0 | 4.5 | 10.1 |  | 1652 | 6.528 | 0 | 9.1 | 25.4
16.211 | 0 | 6.3 | 9.9 |  | 1653 | 6.006 | 0 | 9.2 | 25.2
17.022 | 0 | 5 | 9.9 |  | 1654 | 5.52 | 0 | 9.1 | 25.1
16.96 | 0 | 2.7 | 6.9 |  | 1655 | 0.92 | 0 | 8.9 | 25
14.359 | 0 | 5 | 5.6 |  | 1656 | 0 | 0 | 8.7 | 24.9
10.393 | 0 | 1.4 | 5.4 |  | 1657 | 0 | 0 | 8.5 | 24.8
7.072 | 0 | 6.8 | 6 |  | 1658 | 0 | 0 | 8.3 | 24.8
4.928 | 0 | 0 | 5.5 |  | 1659 | 0 | 0 | 8.2 | 24.8
3.953 | 0 | 3.6 | 5.6 |  | 1660 | 0 | 0 | 7.9 | 24.8
3.625 | 0 | 13.6 | 7.3 |  | 1661 | 0 | 0 | 7.5 | 24.8
3.804 | 0 | 11.8 | 7.3 |  | 1662 | 0 | 0 | 7.3 | 24.9
4.306 | 0 | 7.7 | 5.8 |  | 1663 | 0 | 254 | 7.6 | 25.3
5.829 | 43 | 2.3 | 5.7 |  | 1664 | 0 | 208 | 8 | 26
7.502 | 181 | 1.8 | 8 |  | 1665 | 0.297 | 626 | 8.1 | 26.6
8.498 | 338 | 11.3 | 10 |  | 1666 | 1.3699 | 419 | 8 | 27.1
9.231 | 475 | 14 | 11.3 |  | 1667 | 2.7501 | 88 | 7.9 | 27.6
9.348 | 448 | 12.7 | 13.6 |  | 1668 | 3.33 | 102 | 7.8 | 27.8
9.883 | 480 | 10.4 | 14.4 |  | 1669 | 4.0003 | 102 | 7.9 | 28
11.136 | 476 | 5.9 | 14.1 |  | 1670 | 3.605 | 487 | 8.1 | 27.9
11.962 | 307 | 4.5 | 15.6 |  | 1671 | 2.79 | 263 | 8.5 | 27.7
12.463 | 237 | 4.1 | 14.2 |  | 1672 | 2.916 | 213 | 8.8 | 27.2
12.103 | 139 | 3.6 | 14.6 |  | 1673 | 1.06 | 184 | 9 | 26.5
11.776 | 216 | 7.2 | 13.7 |  | 1674 | 1.3167 | 180 | 8.9 | 25.9
13.088 | 73 | 3.2 | 11.9 |  | 1675 | 5.8097 | 0 | 8.8 | 25.6
14.783 | 0 | 0 | 11 |  | 1676 | 6.208 | 0 | 8.6 | 25.2
16.557 | 0 | 4.5 | 8.2 |  | 1677 | 6.006 | 0 | 8.4 | 25.1
17.101 | 0 | 6.8 | 7.7 |  | 1678 | 6.12 | 0 | 8.2 | 24.9
17.083 | 0 | 7.7 | 9.6 |  | 1679 | 0.93 | 0 | 7.9 | 24.7
14.684 | 0 | 8.6 | 10.1 |  | 1680 | 0 | 0 | 7.7 | 24.6
10.487 | 0 | 5.4 | 5.6 |  | 1681 | 0 | 0 | 7.5 | 24.5
6.874 | 0 | 5.4 | 5.3 |  | 1682 | 0 | 0 | 7.3 | 24.5
4.782 | 0 | 5.9 | 4.7 |  | 1683 | 0 | 0 | 7.3 | 24.5
3.92 | 0 | 4.1 | 4.2 |  | 1684 | 0 | 0 | 7.2 | 24.5
3.595 | 0 | 3.2 | 3.3 |  | 1685 | 0 | 0 | 6.9 | 24.5
3.712 | 0 | 2.3 | 2.7 |  | 1686 | 0 | 0 | 6.9 | 24.7
4.402 | 0 | 2.3 | 2 |  | 1687 | 0 | 291 | 7.2 | 25.3
5.958 | 104 | 5 | 3.6 |  | 1688 | 0 | 640 | 7.3 | 25.9
7.584 | 260 | 1.8 | 8.6 |  | 1689 | 0.3003 | 606 | 7.2 | 26.6
8.358 | 351 | 5.4 | 12.2 |  | 1690 | 1.33 | 872 | 7 | 27.1
8.914 | 481 | 1.8 | 14.4 |  | 1691 | 2.7234 | 917 | 6.9 | 27.6
8.91 | 629 | 1.8 | 16.1 |  | 1692 | 3.1302 | 935 | 6.9 | 27.9
9.795 | 709 | 5 | 16.8 |  | 1693 | 3.5232 | 936 | 7.1 | 28
10.883 | 637 | 5.4 | 17.6 |  | 1694 | 3.605 | 920 | 7.4 | 27.9
11.81 | 491 | 2.7 | 18.7 |  | 1695 | 2.79 | 879 | 7.6 | 27.7
11.814 | 364 | 11.3 | 16.8 |  | 1696 | 2.7 | 802 | 7.8 | 27.3
11.988 | 301 | 10.4 | 15.9 |  | 1697 | 0.92 | 644 | 7.8 | 26.6
11.73 | 232 | 9.5 | 14.3 |  | 1698 | 1.2236 | 246 | 7.6 | 25.9
12.887 | 89 | 6.3 | 12.6 |  | 1699 | 5.1168 | 0 | 7.4 | 25.6
14.274 | 0 | 1.8 | 11.3 |  | 1700 | 6.912 | 0 | 7.2 | 25.2
16.367 | 0 | 0 | 9.2 |  | 1701 | 6.072 | 0 | 7.1 | 25
16.915 | 0 | 4.1 | 9.1 |  | 1702 | 5.52 | 0 | 7 | 24.9
16.463 | 0 | 2.3 | 7.3 |  | 1703 | 0.95 | 0 | 7.1 | 24.8
14.656 | 0 | 1.4 | 6.2 |  | 1704 | 0 | 0 | 7.3 | 24.8
10.304 | 0 | 5.9 | 5 |  | 1705 | 0 | 0 | 7.4 | 24.7
7.004 | 0 | 6.3 | 5.4 |  | 1706 | 0 | 0 | 7.3 | 24.7
4.891 | 0 | 4.1 | 4.6 |  | 1707 | 0 | 0 | 7.2 | 24.6
3.878 | 0 | 5 | 4.9 |  | 1708 | 0 | 0 | 7.2 | 24.6
3.691 | 0 | 9.5 | 5.5 |  | 1709 | 0 | 0 | 7 | 24.6
3.717 | 0 | 4.1 | 5.4 |  | 1710 | 0 | 0 | 7.1 | 24.7
4.336 | 0 | 6.3 | 5.6 |  | 1711 | 0 | 324 | 7.3 | 25.2
5.867 | 47 | 4.1 | 4.4 |  | 1712 | 0 | 159 | 7.6 | 25.9
7.587 | 202 | 5.9 | 8.3 |  | 1713 | 0.297 | 78 | 7.7 | 26.6
8.15 | 327 | 5.9 | 11.3 |  | 1714 | 1.2236 | 34 | 7.6 | 27.2
8.616 | 457 | 1.4 | 14.1 |  | 1715 | 2.4831 | 61 | 7.6 | 27.7
8.973 | 612 | 1.8 | 15.1 |  | 1716 | 3.663 | 120 | 7.8 | 28
9.971 | 699 | 2.3 | 16.2 |  | 1717 | 3.7434 | 26 | 8.1 | 28.1
10.78 | 613 | 5 | 17 |  | 1718 | 3.5 | 28 | 8.4 | 28
11.94 | 458 | 10.9 | 15.7 |  | 1719 | 3.007 | 106 | 8.5 | 27.8
12.198 | 352 | 10 | 15.2 |  | 1720 | 2.889 | 703 | 8.6 | 27.3
12.315 | 287 | 10.4 | 14.2 |  | 1721 | 0.96 | 542 | 8.4 | 26.7
11.811 | 222 | 10 | 13.2 |  | 1722 | 1.3832 | 176 | 8.1 | 26
13.235 | 76 | 5.4 | 11.9 |  | 1723 | 5.1701 | 0 | 8.1 | 25.8
14.373 | 0 | 2.3 | 10.8 |  | 1724 | 7.04 | 0 | 8.2 | 25.4
15.567 | 0 | 0.9 | 10.9 |  | 1725 | 6.732 | 0 | 8.4 | 25.2
17.407 | 0 | 2.7 | 8.1 |  | 1726 | 5.52 | 0 | 8.4 | 25.2
17.27 | 0 | 4.1 | 7.9 |  | 1727 | 1.08 | 0 | 8.3 | 25.1
14.261 | 0 | 1.8 | 6.2 |  | 1728 | 0 | 0 | 8 | 25.1
10.071 | 0 | 2.7 | 5.9 |  | 1729 | 0 | 0 | 7.9 | 25
6.639 | 0 | 2.7 | 5.7 |  | 1730 | 0 | 0 | 7.9 | 24.9
4.683 | 0 | 4.1 | 4.5 |  | 1731 | 0 | 0 | 8 | 24.9
4.071 | 0 | 1.8 | 3.9 |  | 1732 | 0 | 0 | 7.9 | 24.9
3.665 | 0 | 1.8 | 3.2 |  | 1733 | 0 | 0 | 7.7 | 24.9
3.751 | 0 | 3.2 | 3.6 |  | 1734 | 0 | 0 | 7.7 | 25.1
4.372 | 0 | 3.6 | 2.6 |  | 1735 | 0 | 117 | 8.1 | 25.5
5.666 | 82 | 1.8 | 3.4 |  | 1736 | 0 | 1 | 8.6 | 26.2
7.265 | 227 | 0 | 7.7 |  | 1737 | 0.3135 | 18 | 8.6 | 26.9
8.118 | 311 | 0.9 | 11.4 |  | 1738 | 1.2768 | 23 | 8.5 | 27.5
8.678 | 441 | 1.8 | 13.7 |  | 1739 | 2.6166 | 38 | 8.3 | 28
9.023 | 586 | 2.7 | 14.7 |  | 1740 | 3.2967 | 383 | 8.2 | 28.3
9.624 | 682 | 6.8 | 14.8 |  | 1741 | 3.6333 | 293 | 8.2 | 28.4
11.188 | 592 | 8.6 | 14.8 |  | 1742 | 3.535 | 193 | 8.3 | 28.4
12.127 | 447 | 9 | 14.7 |  | 1743 | 3.038 | 315 | 8.4 | 28.2
12.13 | 332 | 10.9 | 14.8 |  | 1744 | 2.484 | 480 | 8.5 | 27.7
11.311 | 262 | 10 | 14.4 |  | 1745 | 1.08 | 397 | 8.6 | 26.9
12.081 | 60 | 8.6 | 13.4 |  | 1746 | 1.2103 | 124 | 8.5 | 26.3
12.807 | 23 | 6.8 | 13 |  | 1747 | 5.33 | 0 | 8.4 | 26
14.151 | 0 | 7.7 | 12.7 |  | 1748 | 6.08 | 0 | 8.3 | 25.6
16.185 | 0 | 7.7 | 12 |  | 1749 | 6.996 | 0 | 8.3 | 25.4
16.678 | 0 | 8.6 | 11.5 |  | 1750 | 5.94 | 0 | 8.4 | 25.4
16.683 | 0 | 8.6 | 11.5 |  | 1751 | 1.07 | 0 | 8.5 | 25.3
14.14 | 0 | 5.4 | 11.5 |  | 1752 | 0 | 0 | 8.4 | 25.3
10.28 | 0 | 3.6 | 11.7 |  | 1753 | 0 | 0 | 8.2 | 25.2
6.732 | 0 | 4.5 | 11.2 |  | 1754 | 0 | 0 | 8 | 25.2
4.832 | 0 | 3.6 | 11 |  | 1755 | 0 | 0 | 8 | 25.1
3.884 | 0 | 5.9 | 10.6 |  | 1756 | 0 | 0 | 7.8 | 25.1
3.74 | 0 | 4.5 | 10.5 |  | 1757 | 0 | 0 | 7.4 | 25.1
3.687 | 0 | 5 | 10.1 |  | 1758 | 0 | 0 | 7.2 | 25.2
4.342 | 0 | 4.5 | 9.7 |  | 1759 | 0 | 0 | 7.4 | 25.6
5.711 | 25 | 5.4 | 10.1 |  | 1760 | 0 | 0 | 7.7 | 26.2
7.423 | 149 | 9 | 10.4 |  | 1761 | 0.3366 | 5 | 7.7 | 26.9
8.054 | 265 | 8.1 | 10.4 |  | 1762 | 1.3965 | 8 | 7.6 | 27.4
8.558 | 364 | 7.2 | 10.7 |  | 1763 | 2.4564 | 8 | 7.4 | 27.9
9.075 | 655 | 7.2 | 12.7 |  | 1764 | 3.5964 | 284 | 7.3 | 28.2
9.754 | 729 | 6.8 | 13.4 |  | 1765 | 3.3764 | 563 | 7.4 | 28.3
10.897 | 642 | 8.6 | 14 |  | 1766 | 3.535 | 775 | 7.6 | 28.3
12.515 | 497 | 8.6 | 13.8 |  | 1767 | 3.131 | 465 | 7.9 | 28.1
11.829 | 379 | 7.7 | 14.3 |  | 1768 | 2.7 | 653 | 8.1 | 27.6
11.737 | 316 | 5.4 | 12.7 |  | 1769 | 0.93 | 180 | 8.1 | 26.9
12.181 | 238 | 8.6 | 12 |  | 1770 | 1.3034 | 135 | 8 | 26.2
12.219 | 75 | 7.7 | 11 |  | 1771 | 5.863 | 0 | 8 | 25.9
14.445 | 0 | 6.3 | 11.1 |  | 1772 | 6.528 | 0 | 8.1 | 25.5
16.556 | 0 | 5 | 10.9 |  | 1773 | 6.402 | 0 | 7.8 | 25.3
16.412 | 0 | 5.9 | 10.7 |  | 1774 | 6.48 | 0 | 7.6 | 25.2
15.595 | 0 | 4.1 | 10.6 |  | 1775 | 1.09 | 0 | 7.7 | 25.1
13.982 | 0 | 4.1 | 10.4 |  | 1776 | 0 | 0 | 7.8 | 25
9.82 | 0 | 0 | 9.6 |  | 1777 | 0 | 0 | 7.8 | 25
6.864 | 0 | 2.3 | 9.8 |  | 1778 | 0 | 0 | 7.9 | 25
4.816 | 0 | 2.7 | 9.7 |  | 1779 | 0 | 0 | 7.9 | 25
3.896 | 0 | 1.8 | 9.9 |  | 1780 | 0 | 0 | 7.8 | 25
3.532 | 0 | 1.8 | 9.8 |  | 1781 | 0 | 0 | 7.8 | 25
3.688 | 0 | 1.8 | 9.9 |  | 1782 | 0 | 0 | 7.8 | 25.2
4.38 | 0 | 1.4 | 9.3 |  | 1783 | 0 | 235 | 8.1 | 25.6
5.646 | 86 | 1.4 | 9.2 |  | 1784 | 0 | 553 | 8.3 | 26.3
7.222 | 248 | 1.4 | 10.2 |  | 1785 | 0.33 | 712 | 8.4 | 26.9
8.336 | 346 | 3.6 | 10.9 |  | 1786 | 1.2901 | 786 | 8.3 | 27.5
8.575 | 481 | 4.1 | 11.5 |  | 1787 | 2.6433 | 809 | 8.2 | 27.9
9.059 | 642 | 2.3 | 13 |  | 1788 | 3.4299 | 784 | 8.2 | 28.2
9.858 | 521 | 5.9 | 14.2 |  | 1789 | 3.7434 | 840 | 8.3 | 28.3
10.572 | 606 | 7.2 | 14.1 |  | 1790 | 3.85 | 821 | 8.5 | 28.3
11.784 | 346 | 9.5 | 14.1 |  | 1791 | 3.317 | 774 | 8.6 | 28
11.843 | 324 | 10.4 | 13 |  | 1792 | 2.7 | 685 | 8.7 | 27.5
12.014 | 229 | 9.5 | 12 |  | 1793 | 1.08 | 513 | 8.5 | 26.8
12.012 | 152 | 8.1 | 11.4 |  | 1794 | 1.33 | 145 | 8.3 | 26.2
12.576 | 63 | 5.9 | 11 |  | 1795 | 5.5432 | 0 | 8.1 | 25.9
14.245 | 6 | 2.7 | 10.9 |  | 1796 | 5.888 | 0 | 8.1 | 25.5
15.645 | 0 | 1.8 | 11 |  | 1797 | 6.534 | 0 | 8.1 | 25.3
16.891 | 0 | 1.4 | 11 |  | 1798 | 6.06 | 0 | 8.1 | 25.2
16.508 | 0 | 2.7 | 10.3 |  | 1799 | 1.03 | 0 | 8.2 | 25.1
13.855 | 0 | 1.8 | 8.1 |  | 1800 | 0 | 0 | 8.3 | 25
10.488 | 0 | 2.7 | 6.6 |  | 1801 | 0 | 0 | 8.4 | 25
6.622 | 0 | 4.1 | 6.8 |  | 1802 | 0 | 0 | 8.5 | 24.9
4.709 | 0 | 1.8 | 5.9 |  | 1803 | 0 | 0 | 8.4 | 24.9
3.762 | 0 | 3.2 | 4.9 |  | 1804 | 0 | 0 | 8.2 | 24.9
3.519 | 0 | 6.3 | 5.2 |  | 1805 | 0 | 0 | 7.8 | 24.9
3.534 | 0 | 4.1 | 5 |  | 1806 | 0 | 0 | 7.7 | 25
4.377 | 0 | 2.3 | 3.6 |  | 1807 | 0 | 65 | 8 | 25.5
5.714 | 106 | 4.5 | 5.5 |  | 1808 | 0 | 0 | 8.3 | 26.2
7.236 | 248 | 2.7 | 9.9 |  | 1809 | 0.3531 | 12 | 8.4 | 26.9
7.907 | 342 | 2.3 | 13.8 |  | 1810 | 1.2502 | 114 | 8.5 | 27.4
8.556 | 467 | 5.4 | 15.9 |  | 1811 | 2.6433 | 32 | 8.5 | 27.9
8.978 | 635 | 6.3 | 17.4 |  | 1812 | 3.33 | 40 | 8.6 | 28.2
9.255 | 702 | 6.3 | 18.8 |  | 1813 | 3.8902 | 51 | 8.6 | 28.3
10.614 | 603 | 10.4 | 18.9 |  | 1814 | 3.465 | 44 | 8.8 | 28.2
12.012 | 468 | 10.4 | 19.6 |  | 1815 | 3.379 | 494 | 9 | 28
12.053 | 260 | 10 | 17.6 |  | 1816 | 2.565 | 594 | 9.1 | 27.5
11.899 | 188 | 12.2 | 16.1 |  | 1817 | 0.99 | 459 | 9.1 | 26.8
12.148 | 11 | 8.6 | 15.4 |  | 1818 | 1.4231 | 101 | 9.1 | 26.2
12.401 | 0 | 6.8 | 14.7 |  | 1819 | 4.9036 | 0 | 9.1 | 25.9
14.19 | 4 | 7.2 | 13.6 |  | 1820 | 6.784 | 0 | 9.3 | 25.6
15.648 | 0 | 5.4 | 13.2 |  | 1821 | 7.128 | 0 | 9.1 | 25.5
16.594 | 0 | 4.1 | 12.7 |  | 1822 | 6.6 | 0 | 8.9 | 25.4
15.308 | 0 | 2.7 | 11.8 |  | 1823 | 0.92 | 0 | 8.8 | 25.3
14.46 | 0 | 0.9 | 11.3 |  | 1824 | 0 | 0 | 8.7 | 25.2
9.84 | 0 | 1.8 | 10.9 |  | 1825 | 0 | 0 | 8.7 | 25.1
6.466 | 0 | 0 | 10.7 |  | 1826 | 0 | 0 | 8.8 | 25.1
4.672 | 0 | 2.7 | 9.8 |  | 1827 | 0 | 0 | 8.9 | 25.1
3.741 | 0 | 3.2 | 8.7 |  | 1828 | 0 | 0 | 8.9 | 25.1
3.524 | 0 | 1.8 | 7.8 |  | 1829 | 0 | 0 | 8.8 | 25.1
3.548 | 0 | 1.4 | 8.3 |  | 1830 | 0 | 0 | 8.7 | 25.2
4.273 | 0 | 1.4 | 8.3 |  | 1831 | 0 | 63 | 8.8 | 25.6
5.571 | 49 | 2.3 | 9.1 |  | 1832 | 0 | 119 | 9 | 26.2
7.384 | 263 | 0 | 11.2 |  | 1833 | 0.3069 | 512 | 8.9 | 26.9
8.229 | 243 | 6.3 | 12.5 |  | 1834 | 1.4364 | 633 | 8.7 | 27.5
8.605 | 400 | 6.3 | 13.1 |  | 1835 | 2.403 | 608 | 8.3 | 28
8.592 | 414 | 6.8 | 13.7 |  | 1836 | 3.4632 | 81 | 8.1 | 28.4
9.603 | 630 | 8.1 | 13.2 |  | 1837 | 3.8535 | 292 | 8.3 | 28.6
10.848 | 440 | 8.6 | 13.9 |  | 1838 | 3.85 | 727 | 8.6 | 28.5
11.549 | 276 | 8.6 | 13.3 |  | 1839 | 3.317 | 679 | 8.9 | 28.2
11.755 | 289 | 8.6 | 13.2 |  | 1840 | 2.781 | 576 | 9.2 | 27.6
11.691 | 173 | 8.1 | 12.2 |  | 1841 | 0.92 | 379 | 9.3 | 26.8
11.502 | 118 | 8.1 | 11.9 |  | 1842 | 1.33 | 57 | 9.3 | 26.1
12.875 | 32 | 7.2 | 11.8 |  | 1843 | 5.7031 | 0 | 9.2 | 25.8
13.639 | 3 | 5.9 | 11.6 |  | 1844 | 6.656 | 0 | 9.3 | 25.5
15.592 | 0 | 4.5 | 11.6 |  | 1845 | 6.996 | 0 | 9.2 | 25.4
16.67 | 0 | 4.5 | 11.6 |  | 1846 | 6.42 | 0 | 9.1 | 25.3
16.065 | 0 | 3.2 | 11.5 |  | 1847 | 1.03 | 0 | 9.1 | 25.2
13.193 | 0 | 4.1 | 11.2 |  | 1848 | 0 | 0 | 9 | 25.2
9.994 | 0 | 2.7 | 11 |  | 1849 | 0 | 0 | 8.8 | 25.1
6.655 | 0 | 1.8 | 10.8 |  | 1850 | 0 | 0 | 8.6 | 25.1
4.705 | 0 | 2.7 | 10.5 |  | 1851 | 0 | 0 | 8.4 | 25
3.786 | 0 | 1.8 | 10.4 |  | 1852 | 0 | 0 | 8.2 | 25
3.593 | 0 | 2.7 | 10.3 |  | 1853 | 0 | 0 | 8.1 | 25
3.622 | 0 | 0 | 10.3 |  | 1854 | 0 | 0 | 8.1 | 25.1
4.357 | 0 | 0 | 10.3 |  | 1855 | 0 | 96 | 8.2 | 25.5
5.596 | 31 | 1.8 | 10.5 |  | 1856 | 0 | 244 | 8.4 | 26.2
7.08 | 76 | 1.8 | 11.2 |  | 1857 | 0.3399 | 112 | 8.6 | 26.9
8.247 | 188 | 0 | 12 |  | 1858 | 1.197 | 50 | 8.4 | 27.5
8.212 | 352 | 0 | 13 |  | 1859 | 2.7501 | 543 | 8.1 | 28
9.017 | 524 | 2.7 | 14.5 |  | 1860 | 3.5631 | 773 | 7.9 | 28.3
9.366 | 614 | 3.6 | 16.2 |  | 1861 | 3.3764 | 749 | 7.8 | 28.4
10.647 | 522 | 6.3 | 16.1 |  | 1862 | 3.71 | 675 | 7.9 | 28.4
11.356 | 327 | 6.8 | 15.8 |  | 1863 | 2.852 | 621 | 8 | 28.1
11.831 | 195 | 9 | 15.3 |  | 1864 | 2.565 | 522 | 7.9 | 27.6
11.933 | 199 | 8.1 | 14.1 |  | 1865 | 1.07 | 343 | 7.8 | 26.9
11.768 | 55 | 6.8 | 13.4 |  | 1866 | 1.3832 | 56 | 7.7 | 26.3
12.538 | 32 | 5.9 | 13.3 |  | 1867 | 5.2767 | 0 | 7.7 | 26
14.054 | 0 | 3.2 | 13.1 |  | 1868 | 6.912 | 0 | 7.8 | 25.5
15.37 | 0 | 4.1 | 12.4 |  | 1869 | 6.27 | 0 | 7.9 | 25.3
16.214 | 0 | 4.5 | 12.2 |  | 1870 | 6.24 | 0 | 8.1 | 25.1
16.172 | 0 | 3.6 | 12 |  | 1871 | 0.96 | 0 | 8.3 | 25
13.869 | 0 | 2.7 | 11.8 |  | 1872 | 0 | 0 | 8.3 | 24.9
9.823 | 0 | 2.7 | 11.8 |  | 1873 | 0 | 0 | 8.1 | 24.9
6.614 | 0 | 3.6 | 12 |  | 1874 | 0 | 0 | 7.9 | 24.9
4.532 | 0 | 4.1 | 11.8 |  | 1875 | 0 | 0 | 7.8 | 24.8
3.772 | 0 | 4.5 | 12 |  | 1876 | 0 | 0 | 7.7 | 24.8
3.576 | 0 | 4.1 | 11.9 |  | 1877 | 0 | 0 | 7.5 | 24.8
3.486 | 0 | 5.4 | 11.7 |  | 1878 | 0 | 0 | 7.3 | 24.9
4.277 | 0 | 4.1 | 11.6 |  | 1879 | 0 | 88 | 7.3 | 25.4
5.667 | 67 | 1.8 | 11.2 |  | 1880 | 0 | 136 | 7.4 | 26
7.078 | 246 | 1.8 | 11.9 |  | 1881 | 0.3267 | 34 | 7.3 | 26.6
7.97 | 355 | 2.7 | 12.8 |  | 1882 | 1.4364 | 50 | 7.2 | 27.2
8.083 | 486 | 5.9 | 13.1 |  | 1883 | 2.4564 | 127 | 7.1 | 27.6
8.686 | 644 | 6.8 | 13.7 |  | 1884 | 3.5964 | 319 | 7 | 27.9
9.569 | 714 | 7.7 | 14.2 |  | 1885 | 3.7801 | 466 | 7.1 | 28
10.635 | 649 | 8.1 | 13.9 |  | 1886 | 3.815 | 144 | 7.3 | 28
11.7 | 508 | 2.7 | 12.7 |  | 1887 | 2.976 | 615 | 7.5 | 27.8
11.979 | 172 | 5.4 | 13.5 |  | 1888 | 2.781 | 479 | 7.6 | 27.3
11.563 | 177 | 5.9 | 14.4 |  | 1889 | 0.91 | 264 | 7.8 | 26.7
11.917 | 57 | 1.4 | 14.4 |  | 1890 | 1.2236 | 60 | 7.7 | 26
12.264 | 82 | 0 | 14 |  | 1891 | 4.8503 | 0 | 7.6 | 25.7
14.051 | 0 | 3.2 | 13 |  | 1892 | 5.76 | 0 | 7.4 | 25.3
15.754 | 0 | 2.7 | 11.9 |  | 1893 | 6.534 | 0 | 7.2 | 25.1
16.277 | 0 | 3.2 | 11.4 |  | 1894 | 6 | 0 | 6.9 | 25
16.106 | 0 | 3.6 | 10.5 |  | 1895 | 0.92 | 0 | 6.7 | 24.8
14.322 | 0 | 1.8 | 10.3 |  | 1896 | 0 | 0 | 6.6 | 24.7
9.61 | 0 | 2.3 | 10.4 |  | 1897 | 0 | 0 | 6.6 | 24.6
6.459 | 0 | 1.8 | 10.3 |  | 1898 | 0 | 0 | 6.6 | 24.6
4.624 | 0 | 0 | 9.5 |  | 1899 | 0 | 0 | 6.5 | 24.6
3.638 | 0 | 1.4 | 8.4 |  | 1900 | 0 | 0 | 6.3 | 24.6
3.52 | 0 | 0 | 7.2 |  | 1901 | 0 | 0 | 6 | 24.6
3.461 | 0 | 1.8 | 7 |  | 1902 | 0 | 0 | 5.9 | 24.8
4.281 | 0 | 2.7 | 6.1 |  | 1903 | 0 | 121 | 6.1 | 25.2
5.718 | 128 | 0.9 | 7.5 |  | 1904 | 0 | 65 | 6.4 | 25.9
7.232 | 264 | 3.6 | 10.5 |  | 1905 | 0.3399 | 468 | 6.3 | 26.6
7.794 | 348 | 0 | 13.6 |  | 1906 | 1.4364 | 455 | 6 | 27.2
7.947 | 481 | 0 | 16 |  | 1907 | 2.5365 | 206 | 5.7 | 27.7
8.775 | 634 | 1.8 | 17.2 |  | 1908 | 3.1968 | 424 | 5.6 | 28
9.419 | 708 | 8.6 | 16.9 |  | 1909 | 3.7067 | 475 | 5.7 | 28.2
10.543 | 622 | 10 | 16.2 |  | 1910 | 3.255 | 320 | 5.9 | 28.2
11.6 | 469 | 11.3 | 16.7 |  | 1911 | 3.379 | 445 | 6.3 | 27.9
11.937 | 285 | 10 | 15.9 |  | 1912 | 2.592 | 473 | 6.8 | 27.4
11.493 | 35 | 8.6 | 15 |  | 1913 | 0.91 | 290 | 7.1 | 26.7
11.686 | 25 | 9 | 14.1 |  | 1914 | 1.3965 | 40 | 7.2 | 26
12.162 | 46 | 6.8 | 13.3 |  | 1915 | 5.6498 | 0 | 7.1 | 25.8
12.867 | 9 | 4.1 | 12.6 |  | 1916 | 5.888 | 0 | 6.8 | 25.4
15.352 | 0 | 2.7 | 12.5 |  | 1917 | 6.93 | 0 | 6.5 | 25.2
16.492 | 0 | 3.2 | 12.2 |  | 1918 | 6.6 | 0 | 6.2 | 25.1
15.775 | 0 | 2.7 | 12.2 |  | 1919 | 1.09 | 0 | 5.9 | 24.9
13.771 | 0 | 1.8 | 11.5 |  | 1920 | 0 | 0 | 5.9 | 24.8
10.831 | 0 | 1.4 | 10.6 |  | 1921 | 0 | 0 | 5.9 | 24.7
8.01 | 0 | 2.3 | 9.5 |  | 1922 | 0 | 0 | 5.9 | 24.7
6.208 | 0 | 1.4 | 9.3 |  | 1923 | 0 | 0 | 5.9 | 24.7
5.326 | 0 | 1.4 | 9.5 |  | 1924 | 0 | 0 | 5.7 | 24.8
5.089 | 0 | 1.4 | 9.7 |  | 1925 | 0 | 0 | 5.3 | 24.8
5.037 | 0 | 2.7 | 9.4 |  | 1926 | 0 | 0 | 5.1 | 25
5.369 | 0 | 0 | 9.1 |  | 1927 | 0 | 72 | 5.2 | 25.4
6.881 | 69 | 1.8 | 8.5 |  | 1928 | 0 | 267 | 5.4 | 26
8.157 | 247 | 0 | 10.4 |  | 1929 | 0.3069 | 423 | 5.6 | 26.7
9.317 | 360 | 1.8 | 12.2 |  | 1930 | 1.2369 | 594 | 5.6 | 27.3
9.61 | 498 | 8.1 | 13.7 |  | 1931 | 2.937 | 710 | 5.7 | 27.7
10.135 | 659 | 7.2 | 14.6 |  | 1932 | 3.1302 | 725 | 5.8 | 28
10.375 | 728 | 9 | 15.6 |  | 1933 | 3.5966 | 669 | 6 | 28.2
11.687 | 645 | 10.9 | 16.5 |  | 1934 | 3.395 | 145 | 6.3 | 28.1
12.615 | 505 | 11.8 | 15 |  | 1935 | 3.317 | 223 | 6.6 | 27.9
13.288 | 173 | 10 | 14.7 |  | 1936 | 2.835 | 217 | 6.9 | 27.4
12.333 | 178 | 9.5 | 14.1 |  | 1937 | 1.02 | 294 | 7.1 | 26.8
11.784 | 58 | 7.7 | 13.7 |  | 1938 | 1.2236 | 51 | 7.2 | 26.3
12.6 | 84 | 5 | 13.1 |  | 1939 | 5.33 | 0 | 7.3 | 26.1
13.01 | 8 | 3.6 | 12.6 |  | 1940 | 6.912 | 0 | 7.2 | 25.7
14.619 | 0 | 5 | 12.4 |  | 1941 | 6.732 | 0 | 7 | 25.6
15.89 | 0 | 4.1 | 12.1 |  | 1942 | 6 | 0 | 6.8 | 25.5
15.774 | 0 | 3.6 | 12.2 |  | 1943 | 1.08 | 0 | 6.6 | 25.4
14.387 | 0 | 3.2 | 12.1 |  | 1944 | 0 | 0 | 6.6 | 25.3
11.093 | 0 | 5 | 11.4 |  | 1945 | 0 | 0 | 6.6 | 25.2
8.139 | 0 | 5.4 | 9.9 |  | 1946 | 0 | 0 | 6.5 | 25.1
6.08 | 0 | 1.8 | 9.8 |  | 1947 | 0 | 0 | 6.3 | 25.1
5.398 | 0 | 6.3 | 9.7 |  | 1948 | 0 | 0 | 5.9 | 25.1
4.921 | 0 | 6.3 | 9.9 |  | 1949 | 0 | 0 | 5.4 | 25
5.045 | 0 | 4.5 | 9.9 |  | 1950 | 0 | 0 | 5.1 | 25.1
5.349 | 0 | 2.3 | 9.9 |  | 1951 | 0 | 137 | 5.3 | 25.6
6.731 | 63 | 2.7 | 10.2 |  | 1952 | 0 | 1 | 5.6 | 26.2
7.931 | 185 | 2.3 | 11.4 |  | 1953 | 0.3333 | 239 | 5.7 | 26.9
8.872 | 361 | 4.1 | 12.8 |  | 1954 | 1.4231 | 528 | 5.8 | 27.5
9.713 | 496 | 1.8 | 13.4 |  | 1955 | 2.5899 | 541 | 5.8 | 28
9.966 | 666 | 4.5 | 15 |  | 1956 | 3.0969 | 287 | 6 | 28.3
10.49 | 719 | 5.4 | 16.7 |  | 1957 | 3.9636 | 357 | 6.1 | 28.5
11.385 | 659 | 5.9 | 18.2 |  | 1958 | 3.78 | 600 | 6.4 | 28.5
12.524 | 353 | 10.9 | 17.1 |  | 1959 | 2.883 | 621 | 6.7 | 28.4
12.836 | 211 | 10.9 | 16 |  | 1960 | 2.97 | 524 | 7 | 27.9
12.66 | 285 | 9.5 | 15.8 |  | 1961 | 1.05 | 353 | 7.2 | 27.3
11.414 | 210 | 8.6 | 15.9 |  | 1962 | 1.463 | 70 | 7.4 | 26.6
12.168 | 68 | 7.7 | 15.5 |  | 1963 | 4.797 | 0 | 7.4 | 26.3
12.56 | 2 | 7.2 | 14.5 |  | 1964 | 5.952 | 0 | 7.6 | 25.8
14.732 | 0 | 8.6 | 13.6 |  | 1965 | 6.534 | 0 | 7.6 | 25.6
15.589 | 0 | 6.3 | 11.9 |  | 1966 | 5.82 | 0 | 7.5 | 25.4
16.242 | 0 | 6.3 | 11.3 |  | 1967 | 0.92 | 0 | 7.4 | 25.2
14.364 | 0 | 4.5 | 10.3 |  | 1968 | 0 | 0 | 7.4 | 25.1
11.19 | 0 | 6.8 | 10.6 |  | 1969 | 0 | 0 | 7.3 | 25.1
7.797 | 0 | 3.6 | 9.3 |  | 1970 | 0 | 0 | 7.1 | 25.1
5.974 | 0 | 6.8 | 9.9 |  | 1971 | 0 | 0 | 6.9 | 25.1
5.268 | 0 | 6.8 | 9.3 |  | 1972 | 0 | 0 | 6.7 | 25.1
5.015 | 0 | 4.1 | 7.4 |  | 1973 | 0 | 0 | 6.5 | 25.1
5.042 | 0 | 2.7 | 6.8 |  | 1974 | 0 | 0 | 6.5 | 25.2
5.301 | 0 | 3.6 | 7.1 |  | 1975 | 0 | 168 | 7 | 25.7
6.731 | 104 | 4.1 | 8.4 |  | 1976 | 0 | 219 | 7.4 | 26.5
8.071 | 243 | 5.9 | 11.3 |  | 1977 | 0.3597 | 372 | 7.6 | 27.2
9.225 | 361 | 10.4 | 13.6 |  | 1978 | 1.4231 | 299 | 7.6 | 27.8
9.408 | 488 | 7.2 | 15.1 |  | 1979 | 2.8302 | 219 | 7.5 | 28.2
9.882 | 648 | 3.2 | 16.7 |  | 1980 | 3.663 | 802 | 7.6 | 28.5
11.123 | 709 | 6.3 | 17.9 |  | 1981 | 4.037 | 793 | 7.7 | 28.6
11.829 | 644 | 4.1 | 18.9 |  | 1982 | 3.535 | 754 | 7.9 | 28.5
12.596 | 474 | 8.1 | 19.4 |  | 1983 | 3.255 | 707 | 8.1 | 28.2
12.37 | 357 | 7.2 | 19.9 |  | 1984 | 2.646 | 620 | 8.3 | 27.7
11.865 | 297 | 0.9 | 20.3 |  | 1985 | 1.03 | 454 | 8.3 | 27
12.195 | 249 | 5 | 20 |  | 1986 | 1.2635 | 123 | 8.3 | 26.3
11.939 | 106 | 6.8 | 16.7 |  | 1987 | 5.0102 | 0 | 8.3 | 26
12.988 | 7 | 4.1 | 15.6 |  | 1988 | 6.208 | 0 | 8.3 | 25.5
14.609 | 0 | 6.3 | 14.5 |  | 1989 | 7.062 | 0 | 8.1 | 25.3
16.22 | 0 | 8.1 | 14.1 |  | 1990 | 5.46 | 0 | 8 | 25.2
16.212 | 0 | 8.6 | 13.5 |  | 1991 | 1.06 | 0 | 7.7 | 25
14.005 | 0 | 6.3 | 12.5 |  | 1992 | 0 | 0 | 7.4 | 24.9
10.848 | 0 | 7.2 | 11.7 |  | 1993 | 0 | 0 | 7.1 | 24.7
7.969 | 0 | 10 | 11.5 |  | 1994 | 0 | 0 | 6.9 | 24.6
6.12 | 0 | 5.4 | 9.1 |  | 1995 | 0 | 0 | 6.8 | 24.6
5.181 | 0 | 4.5 | 7.9 |  | 1996 | 0 | 0 | 6.9 | 24.7
4.89 | 0 | 6.3 | 8.1 |  | 1997 | 0 | 0 | 6.9 | 24.8
4.689 | 0 | 5.4 | 7.4 |  | 1998 | 0 | 0 | 7 | 25
5.383 | 3 | 4.1 | 5.5 |  | 1999 | 0 | 254 | 7.3 | 25.5
6.563 | 149 | 4.1 | 8 |  | 2000 | 0 | 282 | 7.4 | 26.2
7.761 | 263 | 5.4 | 12.2 |  | 2001 | 0.3201 | 373 | 7.2 | 26.9
8.969 | 351 | 4.5 | 16.1 |  | 2002 | 1.2236 | 784 | 7.1 | 27.5
9.508 | 482 | 4.1 | 17.8 |  | 2003 | 2.4831 | 805 | 6.9 | 28
9.807 | 641 | 2.7 | 19.8 |  | 2004 | 3.2301 | 593 | 6.9 | 28.3
10.354 | 728 | 2.3 | 21 |  | 2005 | 4.0003 | 308 | 7 | 28.5
11.248 | 657 | 0 | 22.1 |  | 2006 | 3.71 | 784 | 7.2 | 28.5
12.692 | 486 | 10.4 | 20.4 |  | 2007 | 2.883 | 745 | 7.5 | 28.3
12.223 | 363 | 11.3 | 18.5 |  | 2008 | 2.565 | 665 | 7.7 | 27.9
12.187 | 303 | 9.5 | 16.9 |  | 2009 | 0.93 | 506 | 7.7 | 27.1
11.452 | 244 | 8.6 | 16.3 |  | 2010 | 1.3965 | 154 | 7.7 | 26.4
11.999 | 109 | 3.2 | 15 |  | 2011 | 5.5965 | 0 | 7.6 | 26
13.097 | 0 | 2.3 | 13.8 |  | 2012 | 6.208 | 0 | 7.4 | 25.5
13.909 | 0 | 2.7 | 13.3 |  | 2013 | 6.468 | 0 | 7.3 | 25.3
15.924 | 0 | 2.3 | 10.6 |  | 2014 | 5.88 | 0 | 7.1 | 25.2
16.586 | 0 | 2.7 | 9.2 |  | 2015 | 1.05 | 0 | 7.1 | 25.1
14.318 | 0 | 1.4 | 8.7 |  | 2016 | 0 | 0 | 7.1 | 25
10.814 | 0 | 0.9 | 7.6 |  | 2017 | 0 | 0 | 7.1 | 25
7.709 | 0 | 1.8 | 6.7 |  | 2018 | 0 | 0 | 7 | 24.9
5.746 | 0 | 1.8 | 6.4 |  | 2019 | 0 | 0 | 7.1 | 24.9
5.285 | 0 | 1.8 | 5.7 |  | 2020 | 0 | 0 | 7.2 | 24.9
4.778 | 0 | 3.6 | 5.6 |  | 2021 | 0 | 0 | 7 | 24.9
4.861 | 0 | 2.3 | 5.3 |  | 2022 | 0 | 0 | 7 | 25.1
5.387 | 6 | 5 | 5.9 |  | 2023 | 0 | 280 | 7.2 | 25.6
6.379 | 159 | 5.9 | 9.2 |  | 2024 | 0 | 571 | 7.3 | 26.4
7.797 | 259 | 4.1 | 14.6 |  | 2025 | 0.3366 | 274 | 7.1 | 27.1
8.922 | 291 | 0.9 | 17.9 |  | 2026 | 1.3832 | 795 | 6.8 | 27.7
9.104 | 470 | 5.9 | 21.5 |  | 2027 | 2.6166 | 792 | 6.6 | 28.2
9.928 | 631 | 2.3 | 23.3 |  | 2028 | 3.6297 | 424 | 6.6 | 28.5
10.619 | 701 | 10.4 | 25.1 |  | 2029 | 4.0003 | 119 | 6.7 | 28.7
11.315 | 523 | 9 | 26.1 |  | 2030 | 3.64 | 141 | 6.9 | 28.6
11.898 | 390 | 13.6 | 26.5 |  | 2031 | 2.883 | 184 | 7 | 28.4
12.27 | 238 | 10.7 | 26.6 |  | 2032 | 2.565 | 608 | 7 | 27.9
11.981 | 155 | 12.2 | 25.3 |  | 2033 | 0.93 | 425 | 7 | 27.3
11.583 | 87 | 10 | 23.6 |  | 2034 | 1.3566 | 103 | 7 | 26.6
11.77 | 62 | 6.8 | 19.2 |  | 2035 | 5.2234 | 0 | 6.9 | 26.3
12.977 | 9 | 9 | 18.2 |  | 2036 | 6.464 | 0 | 6.7 | 25.7
14.333 | 0 | 5.9 | 17.8 |  | 2037 | 6.006 | 0 | 6.5 | 25.5
15.606 | 0 | 2.7 | 16.7 |  | 2038 | 6.36 | 0 | 6.3 | 25.3
16.64 | 0 | 2.3 | 15.2 |  | 2039 | 0.95 | 0 | 6.2 | 25.1
14.084 | 0 | 1.8 | 13.3 |  | 2040 | 0 | 0 | 6.1 | 24.9
10.492 | 0 | 0 | 11.6 |  | 2041 | 0 | 0 | 6 | 24.9
8.038 | 0 | 0 | 11.3 |  | 2042 | 0 | 0 | 6.1 | 24.8
6.103 | 0 | 2.7 | 9.8 |  | 2043 | 0 | 0 | 6.1 | 24.9
5.244 | 0 | 1.4 | 9.4 |  | 2044 | 0 | 0 | 6.2 | 24.9
4.815 | 0 | 1.8 | 8.1 |  | 2045 | 0 | 0 | 6 | 25
4.753 | 0 | 2.3 | 8.2 |  | 2046 | 0 | 0 | 6.1 | 25.2
5.229 | 6 | 3.2 | 8.8 |  | 2047 | 0 | 194 | 6.4 | 25.7
6.357 | 167 | 3.2 | 11.1 |  | 2048 | 0 | 116 | 6.5 | 26.4
7.764 | 275 | 0 | 14.9 |  | 2049 | 0.363 | 376 | 6.4 | 27.1
8.536 | 351 | 0 | 19 |  | 2050 | 1.2103 | 485 | 6.3 | 27.6
9.535 | 477 | 1.4 | 21.2 |  | 2051 | 2.8302 | 283 | 6.2 | 28.1
10.175 | 640 | 5.4 | 23.2 |  | 2052 | 3.2634 | 248 | 6.1 | 28.4
10.454 | 685 | 4.1 | 24.6 |  | 2053 | 3.67 | 734 | 6.3 | 28.6
11.505 | 619 | 4.5 | 26.2 |  | 2054 | 3.64 | 705 | 6.5 | 28.5
12.526 | 426 | 8.6 | 25.9 |  | 2055 | 3.069 | 653 | 6.7 | 28.3
11.825 | 263 | 8.6 | 26.1 |  | 2056 | 2.592 | 555 | 7 | 27.9
12.299 | 202 | 13.6 | 26 |  | 2057 | 0.99 | 201 | 7 | 27.2
11.598 | 233 | 13.6 | 25.1 |  | 2058 | 1.2502 | 84 | 7 | 26.5
12.272 | 135 | 13.6 | 23.6 |  | 2059 | 5.6498 | 0 | 7 | 26.3
12.762 | 0 | 10.9 | 21.7 |  | 2060 | 6.08 | 0 | 6.9 | 25.9
14.256 | 0 | 10 | 20.6 |  | 2061 | 6.138 | 0 | 6.8 | 25.7
15.559 | 0 | 5 | 18.3 |  | 2062 | 6 | 0 | 6.7 | 25.5
15.991 | 0 | 6.3 | 18.3 |  | 2063 | 0.92 | 0 | 6.6 | 25.4
13.613 | 0 | 10.9 | 17.2 |  | 2064 | 0 | 0 | 6.5 | 25.2
10.833 | 0 | 11.3 | 17 |  | 2065 | 0 | 0 | 6.4 | 25.2
7.736 | 0 | 8.6 | 16.4 |  | 2066 | 0 | 0 | 6.4 | 25.1
5.678 | 0 | 6.8 | 16.2 |  | 2067 | 0 | 0 | 6.4 | 25.1
5.122 | 0 | 7.2 | 16.1 |  | 2068 | 0 | 0 | 6.3 | 25.2
4.812 | 0 | 7.2 | 16 |  | 2069 | 0 | 0 | 6.1 | 25.2
4.835 | 0 | 6.8 | 15.6 |  | 2070 | 0 | 0 | 6.1 | 25.4
5.238 | 4 | 11.3 | 15.5 |  | 2071 | 0 | 108 | 6.2 | 25.9
6.588 | 66 | 9 | 15.9 |  | 2072 | 0 | 88 | 6.2 | 26.5
7.636 | 221 | 10.9 | 17.5 |  | 2073 | 0.3168 | 39 | 6.1 | 27.2
8.658 | 345 | 10.4 | 17.9 |  | 2074 | 1.3832 | 428 | 6 | 27.7
9.152 | 480 | 10 | 18.3 |  | 2075 | 2.8035 | 520 | 5.9 | 28.2
9.925 | 645 | 9.5 | 19.2 |  | 2076 | 3.5631 | 170 | 6 | 28.5
10.652 | 702 | 8.6 | 21.1 |  | 2077 | 3.6333 | 237 | 6.1 | 28.7
11.203 | 651 | 12.5 | 22.7 |  | 2078 | 3.5 | 324 | 6.2 | 28.7
12.319 | 470 | 11.6 | 23.3 |  | 2079 | 2.976 | 534 | 6.3 | 28.4
12.485 | 368 | 9.6 | 23.5 |  | 2080 | 2.835 | 425 | 6.3 | 28
11.557 | 306 | 10.2 | 23 |  | 2081 | 0.94 | 252 | 6.4 | 27.4
11.256 | 241 | 10.4 | 22.2 |  | 2082 | 1.2901 | 26 | 6.5 | 26.7
11.904 | 95 | 10.2 | 20.7 |  | 2083 | 5.7564 | 0 | 6.5 | 26.5
12.342 | 4 | 6.3 | 18.2 |  | 2084 | 6.016 | 0 | 6.3 | 26.1
14.269 | 0 | 6.3 | 16.9 |  | 2085 | 6.27 | 0 | 6 | 25.9
15.618 | 0 | 3.6 | 15.1 |  | 2086 | 6.3 | 0 | 5.6 | 25.7
15.441 | 0 | 6.8 | 13.5 |  | 2087 | 1.04 | 0 | 5.4 | 25.5
13.858 | 0 | 8.6 | 13 |  | 2088 | 0 | 0 | 5.3 | 25.4
10.374 | 0 | 1.4 | 12.5 |  | 2089 | 0 | 0 | 5.4 | 25.3
7.378 | 0 | 5.9 | 12.4 |  | 2090 | 0 | 0 | 5.4 | 25.2
5.73 | 0 | 8.1 | 13.2 |  | 2091 | 0 | 0 | 5.3 | 25.2
5.172 | 0 | 6.3 | 14.2 |  | 2092 | 0 | 0 | 5.2 | 25.3
4.834 | 0 | 6.3 | 14.4 |  | 2093 | 0 | 0 | 5.1 | 25.3
4.874 | 0 | 0.9 | 14.6 |  | 2094 | 0 | 0 | 5 | 25.4
5.126 | 9 | 0.9 | 14.6 |  | 2095 | 0 | 0 | 5 | 25.7
6.401 | 101 | 5.9 | 14.8 |  | 2096 | 0 | 71 | 5 | 26.1
7.544 | 244 | 8.6 | 14.6 |  | 2097 | 0.3234 | 66 | 4.9 | 26.6
8.264 | 332 | 10.4 | 16.2 |  | 2098 | 1.2502 | 86 | 4.8 | 27.1
8.858 | 456 | 12.2 | 16.9 |  | 2099 | 2.4297 | 107 | 4.7 | 27.6
10.009 | 615 | 11.3 | 17.6 |  | 2100 | 3.5964 | 79 | 4.7 | 27.9
10.236 | 706 | 11.8 | 17.9 |  | 2101 | 3.4865 | 121 | 4.7 | 28.1
11.335 | 627 | 6.8 | 19.7 |  | 2102 | 3.22 | 196 | 5 | 28.1
11.737 | 473 | 12.2 | 22.9 |  | 2103 | 2.852 | 298 | 5.3 | 28
12.155 | 354 | 9.9 | 22.4 |  | 2104 | 2.511 | 167 | 5.8 | 27.6
11.124 | 279 | 14 | 24 |  | 2105 | 0.95 | 80 | 6.1 | 27.1
11.397 | 77 | 10.9 | 22.7 |  | 2106 | 1.4364 | 27 | 6.3 | 26.6
11.7 | 42 | 10 | 21.1 |  | 2107 | 5.5965 | 0 | 6.4 | 26.4
12.822 | 0 | 10 | 19.7 |  | 2108 | 6.592 | 0 | 6.4 | 26.1
14.169 | 0 | 1.8 | 18.4 |  | 2109 | 6.204 | 0 | 6.2 | 26
15.357 | 0 | 1.4 | 17.5 |  | 2110 | 5.82 | 0 | 5.9 | 25.9
15.312 | 0 | 5 | 15.6 |  | 2111 | 1.05 | 0 | 5.6 | 25.7
13.544 | 0 | 4.1 | 15.2 |  | 2112 | 0 | 0 | 5.3 | 25.6
10.617 | 0 | 6.8 | 16.3 |  | 2113 | 0 | 0 | 5.1 | 25.4
7.407 | 0 | 4.1 | 15 |  | 2114 | 0 | 0 | 5 | 25.4
5.862 | 0 | 3.6 | 14 |  | 2115 | 0 | 0 | 5 | 25.3
5.044 | 0 | 1.8 | 12.4 |  | 2116 | 0 | 0 | 5.1 | 25.4
4.759 | 0 | 2.7 | 12.3 |  | 2117 | 0 | 0 | 5.2 | 25.4
4.958 | 0 | 7.2 | 13.8 |  | 2118 | 0 | 0 | 5.4 | 25.5
5.181 | 4 | 7.2 | 13.6 |  | 2119 | 0 | 0 | 5.8 | 25.8
6.56 | 44 | 5.9 | 14.5 |  | 2120 | 0 | 0 | 6.1 | 26.4
7.531 | 167 | 9.9 | 18.5 |  | 2121 | 0.3135 | 79 | 6.3 | 27
8.546 | 282 | 11.8 | 19.3 |  | 2122 | 1.2103 | 106 | 6.2 | 27.6
8.761 | 387 | 10 | 20.8 |  | 2123 | 2.403 | 77 | 6.1 | 28
9.908 | 659 | 2.3 | 22.5 |  | 2124 | 3.5631 | 74 | 6.2 | 28.3
10.344 | 726 | 7.2 | 23.7 |  | 2125 | 4.037 | 50 | 6.4 | 28.5
11.211 | 677 | 4.5 | 25.2 |  | 2126 | 3.43 | 54 | 6.7 | 28.5
11.718 | 513 | 10.4 | 26.5 |  | 2127 | 3.1 | 44 | 7 | 28.2
12.36 | 399 | 10 | 26.9 |  | 2128 | 2.781 | 71 | 7.2 | 27.7
11.995 | 334 | 9 | 27.4 |  | 2129 | 1.1 | 30 | 7.4 | 27.1
11.244 | 256 | 10.4 | 26.5 |  | 2130 | 1.3034 | 22 | 7.6 | 26.6
11.38 | 94 | 6.8 | 25.1 |  | 2131 | 5.1701 | 0 | 7.7 | 26.3
12.664 | 7 | 4.5 | 21 |  | 2132 | 6.656 | 0 | 7.7 | 26.1
13.738 | 0 | 5 | 17.3 |  | 2133 | 6.336 | 0 | 7.6 | 26
15.341 | 0 | 3.6 | 15.9 |  | 2134 | 6.18 | 0 | 7.3 | 25.8
14.897 | 0 | 1.8 | 15.4 |  | 2135 | 0.9 | 0 | 7.1 | 25.7
13.193 | 0 | 2.7 | 12.9 |  | 2136 | 0 | 0 | 7.1 | 25.6
10.551 | 0 | 2.7 | 12.1 |  | 2137 | 0 | 0 | 7.2 | 25.6
7.679 | 0 | 1.8 | 11.5 |  | 2138 | 0 | 0 | 7.3 | 25.6
5.534 | 0 | 2.3 | 10.4 |  | 2139 | 0 | 0 | 7.4 | 25.5
5.07 | 0 | 0 | 10.5 |  | 2140 | 0 | 0 | 7.4 | 25.5
4.685 | 0 | 0 | 9.5 |  | 2141 | 0 | 0 | 7.3 | 25.5
4.68 | 0 | 1.4 | 8.7 |  | 2142 | 0 | 0 | 7.3 | 25.6
5.236 | 8 | 1.8 | 8.3 |  | 2143 | 0 | 3 | 7.7 | 25.8
6.24 | 155 | 1.4 | 11.2 |  | 2144 | 0 | 38 | 8.2 | 26.3
7.677 | 264 | 3.6 | 14.5 |  | 2145 | 0.3564 | 31 | 8.4 | 26.8
8.674 | 333 | 0 | 18.3 |  | 2146 | 1.3832 | 56 | 8.4 | 27.3
9.171 | 464 | 3.6 | 20.2 |  | 2147 | 2.937 | 15 | 8.2 | 27.6
9.529 | 628 | 4.5 | 20.7 |  | 2148 | 2.997 | 73 | 8.1 | 28
10.331 | 685 | 7.7 | 20.2 |  | 2149 | 3.4498 | 85 | 8.2 | 28.3
11.38 | 609 | 7.7 | 19.5 |  | 2150 | 3.815 | 34 | 8.4 | 28.4
11.899 | 404 | 8.6 | 19.2 |  | 2151 | 2.883 | 47 | 8.6 | 28.4
11.935 | 200 | 8.6 | 17.2 |  | 2152 | 2.484 | 169 | 8.6 | 28
11.699 | 81 | 6.3 | 16.1 |  | 2153 | 1.02 | 72 | 8.5 | 27.3
11.216 | 27 | 5.9 | 16.1 |  | 2154 | 1.2901 | 0 | 8.3 | 26.7
11.382 | 16 | 4.1 | 15.8 |  | 2155 | 4.9036 | 0 | 8.2 | 26.4
12.892 | 0 | 2.3 | 15.2 |  | 2156 | 6.144 | 0 | 8.4 | 26
13.802 | 0 | 2.7 | 14.4 |  | 2157 | 6.138 | 0 | 8.5 | 25.8
15.516 | 0 | 2.3 | 13.6 |  | 2158 | 5.64 | 0 | 8.7 | 25.7
16.152 | 0 | 0 | 13 |  | 2159 | 1.08 | 0 | 8.5 | 25.6
13.689 | 0 | 1.8 | 12.2 |  | 2160 | 0 | 0 | 8 | 25.5
10.53 | 0 | 0 | 11.7 |  | 2161 | 0 | 0 | 7.8 | 25.4
7.607 | 0 | 1.8 | 10.9 |  | 2162 | 0 | 0 | 7.9 | 25.4
5.702 | 0 | 5 | 11.2 |  | 2163 | 0 | 0 | 8 | 25.4
4.965 | 0 | 2.7 | 10.5 |  | 2164 | 0 | 0 | 8 | 25.4
4.681 | 0 | 2.7 | 9.5 |  | 2165 | 0 | 0 | 7.8 | 25.5
4.552 | 0 | 4.1 | 9.3 |  | 2166 | 0 | 0 | 7.8 | 25.7
5.187 | 0 | 1.4 | 9.6 |  | 2167 | 0 | 3 | 8.1 | 26.1
6.347 | 105 | 10.9 | 16.6 |  | 2168 | 0 | 109 | 8.5 | 26.6
7.573 | 223 | 14 | 17.5 |  | 2169 | 0.3201 | 88 | 8.6 | 27.3
8.496 | 303 | 12.7 | 18.2 |  | 2170 | 1.2768 | 109 | 8.6 | 27.9
9.112 | 386 | 10.2 | 17.8 |  | 2171 | 2.4564 | 471 | 8.6 | 28.3
9.481 | 378 | 13.9 | 17 |  | 2172 | 3.0969 | 542 | 8.6 | 28.5
10.268 | 519 | 12.8 | 18 |  | 2173 | 3.9269 | 641 | 8.7 | 28.6
10.608 | 487 | 10.7 | 18.9 |  | 2174 | 3.85 | 586 | 8.8 | 28.5
11.69 | 485 | 11.9 | 19.8 |  | 2175 | 2.852 | 585 | 8.7 | 28.2
11.954 | 382 | 9.6 | 20.4 |  | 2176 | 2.43 | 388 | 8.6 | 27.8
11.519 | 322 | 9.6 | 20.5 |  | 2177 | 0.92 | 346 | 8.4 | 27.2
11.062 | 232 | 14 | 18.9 |  | 2178 | 1.4231 | 52 | 8.2 | 26.6
11.444 | 153 | 10.9 | 17.6 |  | 2179 | 5.2234 | 0 | 8.1 | 26.4
12.937 | 4 | 13.1 | 15.6 |  | 2180 | 6.848 | 0 | 7.9 | 26
13.758 | 0 | 12.7 | 14.7 |  | 2181 | 7.26 | 0 | 7.7 | 25.8
14.623 | 0 | 12.2 | 13.8 |  | 2182 | 5.76 | 0 | 7.5 | 25.7
15.033 | 0 | 10 | 13 |  | 2183 | 1.09 | 0 | 7.1 | 25.6
13.736 | 0 | 10.4 | 12.7 |  | 2184 | 0 | 0 | 6.7 | 25.5
10.232 | 0 | 1.4 | 10.2 |  | 2185 | 0 | 0 | 6.5 | 25.5
7.263 | 0 | 3.6 | 9.3 |  | 2186 | 0 | 0 | 6.3 | 25.5
5.776 | 0 | 2.7 | 8.5 |  | 2187 | 0 | 0 | 6.1 | 25.4
4.825 | 0 | 5 | 7.4 |  | 2188 | 0 | 0 | 5.9 | 25.4
4.587 | 0 | 5.9 | 7.4 |  | 2189 | 0 | 0 | 5.9 | 25.3
4.425 | 0 | 3.2 | 6.4 |  | 2190 | 0 | 0 | 6.3 | 25.5
5.165 | 12 | 4.5 | 5.5 |  | 2191 | 0 | 342 | 7 | 26
6.288 | 184 | 4.5 | 9.1 |  | 2192 | 0 | 298 | 7.4 | 26.7
7.483 | 280 | 5 | 12.4 |  | 2193 | 0.3201 | 534 | 7.5 | 27.3
8.411 | 359 | 1.4 | 14.7 |  | 2194 | 1.3034 | 840 | 7.4 | 27.9
9.209 | 464 | 3.2 | 16.5 |  | 2195 | 2.8569 | 898 | 7.4 | 28.4
9.477 | 566 | 4.1 | 16.6 |  | 2196 | 3.33 | 920 | 7.5 | 28.7
9.903 | 512 | 5.9 | 16.5 |  | 2197 | 3.3397 | 918 | 7.7 | 28.8
11.317 | 514 | 8.1 | 16.5 |  | 2198 | 3.29 | 891 | 7.9 | 28.8
11.867 | 327 | 10.4 | 16.6 |  | 2199 | 3.348 | 851 | 8.2 | 28.6
11.453 | 218 | 9.5 | 15 |  | 2200 | 2.808 | 775 | 8.4 | 28.1
11.265 | 68 | 8.6 | 14.7 |  | 2201 | 1.05 | 619 | 8.3 | 27.4
11.112 | 112 | 5.4 | 14.1 |  | 2202 | 1.3965 | 185 | 8.1 | 26.8
11.471 | 72 | 3.6 | 13.5 |  | 2203 | 5.0635 | 0 | 7.9 | 26.5
12.237 | 0 | 1.8 | 12.9 |  | 2204 | 6.464 | 0 | 7.5 | 26.1
13.125 | 0 | 1.4 | 12.1 |  | 2205 | 6.93 | 0 | 7.2 | 26
14.542 | 0 | 2.3 | 10.6 |  | 2206 | 5.88 | 0 | 6.9 | 25.8
15.455 | 0 | 1.8 | 9.1 |  | 2207 | 0.9 | 0 | 6.7 | 25.7
13.189 | 0 | 2.3 | 7.8 |  | 2208 | 0 | 0 | 6.6 | 25.6
10.318 | 0 | 2.3 | 8 |  | 2209 | 0 | 0 | 6.8 | 25.5
7.231 | 0 | 1.4 | 7.4 |  | 2210 | 0 | 0 | 7.1 | 25.5
5.885 | 0 | 3.2 | 6.6 |  | 2211 | 0 | 0 | 7.4 | 25.6
4.78 | 0 | 1.8 | 6.3 |  | 2212 | 0 | 0 | 7.5 | 25.6
4.659 | 0 | 3.2 | 5 |  | 2213 | 0 | 0 | 7.4 | 25.6
4.608 | 0 | 2.7 | 4.9 |  | 2214 | 0 | 0 | 7.4 | 25.8
5.133 | 6 | 2.7 | 4.3 |  | 2215 | 0 | 347 | 7.6 | 26.2
6.256 | 174 | 1.8 | 7.9 |  | 2216 | 0 | 590 | 7.5 | 26.8
7.644 | 276 | 3.2 | 11.2 |  | 2217 | 0.3399 | 782 | 7.3 | 27.4
8.27 | 354 | 1.8 | 15.1 |  | 2218 | 1.197 | 777 | 7.1 | 27.9
8.795 | 476 | 2.3 | 17.6 |  | 2219 | 2.6166 | 902 | 7 | 28.3
9.578 | 626 | 3.6 | 19.4 |  | 2220 | 3.5631 | 761 | 7.1 | 28.6
10.221 | 711 | 3.6 | 20.6 |  | 2221 | 3.6333 | 898 | 7.3 | 28.6
11.033 | 638 | 11.8 | 19.6 |  | 2222 | 3.255 | 861 | 7.7 | 28.5
11.509 | 483 | 11.8 | 18.4 |  | 2223 | 2.914 | 808 | 8 | 28.1
11.305 | 364 | 10.9 | 18.3 |  | 2224 | 2.727 | 718 | 8.3 | 27.7
11.309 | 310 | 10.9 | 18.6 |  | 2225 | 0.91 | 549 | 8.5 | 27.2
11.102 | 261 | 10.4 | 18 |  | 2226 | 1.2635 | 175 | 8.4 | 26.8
11.765 | 98 | 6.8 | 16.7 |  | 2227 | 5.4366 | 0 | 8.4 | 26.6
11.602 | 7 | 3.2 | 15.9 |  | 2228 | 6.912 | 0 | 8.3 | 26.3
13.83 | 0 | 5.9 | 15 |  | 2229 | 5.94 | 0 | 8.1 | 26.1
15.261 | 0 | 6.8 | 14.6 |  | 2230 | 5.64 | 0 | 7.9 | 26
14.732 | 0 | 5.4 | 14.2 |  | 2231 | 1.09 | 0 | 7.7 | 25.8
13.689 | 0 | 4.1 | 13.7 |  | 2232 | 0 | 0 | 7.6 | 25.7
9.918 | 0 | 2.3 | 12.8 |  | 2233 | 0 | 0 | 7.5 | 25.7
7.286 | 0 | 3.2 | 11.8 |  | 2234 | 0 | 0 | 7.6 | 25.6
5.707 | 0 | 3.6 | 10.2 |  | 2235 | 0 | 0 | 7.5 | 25.7
4.863 | 0 | 0.9 | 9.8 |  | 2236 | 0 | 0 | 7.4 | 25.7
4.413 | 0 | 2.3 | 8.7 |  | 2237 | 0 | 0 | 7.3 | 25.7
4.669 | 0 | 0.9 | 8.3 |  | 2238 | 0 | 0 | 7.5 | 25.9
4.853 | 4 | 0.9 | 7.4 |  | 2239 | 0 | 363 | 7.8 | 26.3
6.101 | 73 | 1.8 | 9.2 |  | 2240 | 0 | 640 | 7.9 | 26.9
7.552 | 116 | 1.4 | 12.7 |  | 2241 | 0.3333 | 769 | 7.9 | 27.5
8.24 | 274 | 3.6 | 16.2 |  | 2242 | 1.4231 | 836 | 7.9 | 28
8.706 | 322 | 5.4 | 17.7 |  | 2243 | 2.5098 | 868 | 7.9 | 28.4
9.092 | 565 | 5.4 | 18.4 |  | 2244 | 3.0636 | 882 | 8 | 28.7
9.986 | 671 | 5.4 | 18.7 |  | 2245 | 3.7434 | 883 | 8.2 | 28.8
10.858 | 603 | 9.5 | 19.6 |  | 2246 | 3.465 | 871 | 8.3 | 28.8
11.177 | 469 | 10.4 | 18.8 |  | 2247 | 2.976 | 832 | 8.5 | 28.6
11.795 | 346 | 10 | 19 |  | 2248 | 2.484 | 757 | 8.6 | 28.2
11.12 | 286 | 7.7 | 19.9 |  | 2249 | 0.93 | 605 | 8.6 | 27.6
11.086 | 224 | 6.8 | 19 |  | 2250 | 1.2236 | 228 | 8.5 | 27
11.595 | 101 | 7.7 | 17 |  | 2251 | 5.1168 | 0 | 8.4 | 26.7
12.11 | 2 | 6.8 | 15.5 |  | 2252 | 5.824 | 0 | 8.4 | 26.4
13.371 | 0 | 1.8 | 15 |  | 2253 | 7.128 | 0 | 8.3 | 26.2
14.939 | 0 | 0 | 14.5 |  | 2254 | 5.4 | 0 | 8.1 | 26
14.397 | 0 | 1.4 | 14.4 |  | 2255 | 0.96 | 0 | 8 | 25.8
12.763 | 0 | 0 | 14.1 |  | 2256 | 0 | 0 | 8 | 25.7
9.825 | 0 | 0.9 | 13.6 |  | 2257 | 0 | 0 | 8.1 | 25.6
7.524 | 0 | 10 | 16.5 |  | 2258 | 0 | 0 | 8.1 | 25.6
5.475 | 0 | 10.4 | 16.2 |  | 2259 | 0 | 0 | 8 | 25.5
4.682 | 0 | 5.9 | 15.4 |  | 2260 | 0 | 0 | 7.9 | 25.5
4.587 | 0 | 4.5 | 15.1 |  | 2261 | 0 | 0 | 7.7 | 25.5
4.497 | 0 | 1.8 | 13.5 |  | 2262 | 0 | 0 | 7.6 | 25.7
4.951 | 14 | 4.1 | 12.9 |  | 2263 | 0 | 376 | 7.7 | 26.2
6.323 | 160 | 5.4 | 13.4 |  | 2264 | 0 | 654 | 7.8 | 26.8
7.254 | 273 | 2.7 | 15.4 |  | 2265 | 0.3399 | 776 | 7.7 | 27.4
8.306 | 359 | 2.3 | 16.3 |  | 2266 | 1.4098 | 843 | 7.6 | 28
8.482 | 489 | 5 | 16.7 |  | 2267 | 2.6433 | 699 | 7.6 | 28.5
9.296 | 665 | 9.5 | 17.1 |  | 2268 | 3.33 | 621 | 7.7 | 28.8
9.587 | 729 | 5.9 | 18.1 |  | 2269 | 4.0003 | 906 | 8 | 29
10.595 | 665 | 0 | 16.5 |  | 2270 | 3.465 | 888 | 8.4 | 29
11.739 | 488 | 0 | 15.7 |  | 2271 | 3.131 | 848 | 8.7 | 28.8
11.431 | 375 | 0.9 | 16 |  | 2272 | 2.592 | 770 | 9 | 28.3
11.005 | 313 | 1.4 | 15.4 |  | 2273 | 0.99 | 611 | 9.2 | 27.6
11.004 | 254 | 5.4 | 14.6 |  | 2274 | 1.2103 | 223 | 9.2 | 27
10.956 | 120 | 2.3 | 14.2 |  | 2275 | 4.9569 | 0 | 9.2 | 26.7
11.688 | 11 | 4.5 | 13.7 |  | 2276 | 6.016 | 0 | 9.4 | 26.3
13.046 | 0 | 3.2 | 13.4 |  | 2277 | 6.732 | 0 | 9.3 | 26.1
14.602 | 0 | 5 | 13.4 |  | 2278 | 6.12 | 0 | 9.1 | 25.9
14.536 | 0 | 4.1 | 13.3 |  | 2279 | 0.92 | 0 | 8.9 | 25.8
13.12 | 0 | 3.6 | 12.9 |  | 2280 | 0 | 0 | 8.7 | 25.7
10.438 | 0 | 2.7 | 12.6 |  | 2281 | 0 | 0 | 8.5 | 25.6
7.531 | 0 | 2.7 | 12.6 |  | 2282 | 0 | 0 | 8.3 | 25.5
5.525 | 0 | 3.6 | 11.9 |  | 2283 | 0 | 0 | 8.2 | 25.5
4.696 | 0 | 2.7 | 11.4 |  | 2284 | 0 | 0 | 8.3 | 25.4
4.573 | 0 | 5.9 | 11.3 |  | 2285 | 0 | 0 | 8.3 | 25.4
4.432 | 0 | 3.6 | 11.1 |  | 2286 | 0 | 0 | 8.5 | 25.6
4.931 | 18 | 3.2 | 11.3 |  | 2287 | 0 | 325 | 8.8 | 26
5.915 | 171 | 4.5 | 11.3 |  | 2288 | 0 | 480 | 8.8 | 26.6
7.522 | 276 | 4.5 | 12.7 |  | 2289 | 0.3201 | 654 | 8.7 | 27.3
7.826 | 300 | 4.1 | 13.8 |  | 2290 | 1.2635 | 568 | 8.4 | 27.9
8.835 | 483 | 1.4 | 13.8 |  | 2291 | 2.4564 | 547 | 8.3 | 28.5
9.162 | 647 | 2.3 | 14 |  | 2292 | 3.2634 | 710 | 8.2 | 28.8
9.625 | 691 | 8.1 | 15.1 |  | 2293 | 3.7067 | 730 | 8.2 | 29
10.555 | 552 | 6.8 | 14.3 |  | 2294 | 3.535 | 780 | 8.3 | 28.9
11.54 | 396 | 4.5 | 13.1 |  | 2295 | 2.883 | 829 | 8.4 | 28.7
11.88 | 249 | 5 | 13.3 |  | 2296 | 2.943 | 743 | 8.5 | 28.3
10.98 | 172 | 5.4 | 13.4 |  | 2297 | 0.98 | 574 | 8.7 | 27.6
11.17 | 104 | 5.9 | 14.1 |  | 2298 | 1.3034 | 186 | 8.8 | 26.9
10.867 | 74 | 2.7 | 14 |  | 2299 | 5.7031 | 0 | 8.9 | 26.6
11.771 | 21 | 5.9 | 14.4 |  | 2300 | 5.888 | 0 | 9.5 | 26.2
13.43 | 0 | 5 | 13.8 |  | 2301 | 6.204 | 0 | 9.7 | 26.1
14.75 | 0 | 6.8 | 13.3 |  | 2302 | 6.24 | 0 | 9.6 | 26
15.1 | 0 | 5.4 | 12.8 |  | 2303 | 0.99 | 0 | 9.4 | 25.9
13.308 | 0 | 6.8 | 12.4 |  | 2304 | 0 | 0 | 9.2 | 25.8
10.154 | 0 | 8.1 | 11.5 |  | 2305 | 0 | 0 | 9.1 | 25.7
7.211 | 0 | 6.8 | 11.3 |  | 2306 | 0 | 0 | 9 | 25.7
5.418 | 0 | 7.2 | 11.5 |  | 2307 | 0 | 0 | 8.8 | 25.6
4.925 | 0 | 8.1 | 11.8 |  | 2308 | 0 | 0 | 8.6 | 25.6
4.703 | 0 | 7.7 | 12.2 |  | 2309 | 0 | 0 | 8.5 | 25.6
4.482 | 0 | 7.7 | 12.3 |  | 2310 | 0 | 0 | 8.5 | 25.8
4.867 | 15 | 9.5 | 12.5 |  | 2311 | 0 | 198 | 8.6 | 26.2
6.246 | 176 | 10.4 | 12.7 |  | 2312 | 0 | 301 | 8.7 | 26.9
7.529 | 286 | 9 | 13.1 |  | 2313 | 0.3003 | 327 | 8.7 | 27.5
8.263 | 362 | 10.4 | 16.1 |  | 2314 | 1.2768 | 258 | 8.7 | 28.1
8.575 | 477 | 6.8 | 18.5 |  | 2315 | 2.6967 | 219 | 8.7 | 28.6
9.173 | 640 | 1.4 | 20.3 |  | 2316 | 3.33 | 284 | 8.8 | 28.9
9.391 | 713 | 0.9 | 21.9 |  | 2317 | 3.5232 | 722 | 9 | 29
10.69 | 612 | 2.3 | 22 |  | 2318 | 3.36 | 366 | 9.3 | 29
11.251 | 431 | 8.1 | 22.3 |  | 2319 | 3.131 | 741 | 9.6 | 28.7
11.297 | 275 | 10 | 20.8 |  | 2320 | 2.7 | 706 | 9.9 | 28.2
10.702 | 213 | 8.6 | 18.9 |  | 2321 | 1.07 | 318 | 9.9 | 27.5
10.498 | 244 | 6.3 | 18.2 |  | 2322 | 1.2236 | 179 | 9.8 | 26.9
11.205 | 144 | 5.4 | 16.8 |  | 2323 | 5.0635 | 0 | 9.7 | 26.6
11.913 | 10 | 3.2 | 15.9 |  | 2324 | 6.016 | 0 | 9.8 | 26.2
12.809 | 0 | 0 | 15.9 |  | 2325 | 7.128 | 0 | 9.7 | 26
14.333 | 0 | 1.8 | 15.1 |  | 2326 | 6.06 | 0 | 9.6 | 25.9
14.68 | 0 | 1.4 | 14.4 |  | 2327 | 0.9 | 0 | 9.4 | 25.7
13.072 | 0 | 2.7 | 14.5 |  | 2328 | 0 | 0 | 9.2 | 25.6
10.086 | 0 | 0.9 | 13.7 |  | 2329 | 0 | 0 | 9.1 | 25.5
7.059 | 0 | 1.4 | 12.4 |  | 2330 | 0 | 0 | 9.1 | 25.5
5.549 | 0 | 1.4 | 11.8 |  | 2331 | 0 | 0 | 9 | 25.5
4.643 | 0 | 2.3 | 10.9 |  | 2332 | 0 | 0 | 8.8 | 25.5
4.457 | 0 | 1.8 | 10.2 |  | 2333 | 0 | 0 | 8.6 | 25.5
4.406 | 0 | 1.8 | 10 |  | 2334 | 0 | 0 | 8.5 | 25.7
4.972 | 8 | 1.4 | 9.3 |  | 2335 | 0 | 144 | 8.5 | 26.1
6.13 | 57 | 7.7 | 12.2 |  | 2336 | 0 | 57 | 8.4 | 26.8
7.256 | 162 | 7.7 | 14.4 |  | 2337 | 0.33 | 205 | 8.1 | 27.4
8.071 | 269 | 5 | 16.8 |  | 2338 | 1.2103 | 41 | 8 | 28
8.334 | 419 | 2.7 | 18.4 |  | 2339 | 2.5899 | 178 | 8 | 28.5
8.934 | 610 | 0.9 | 19.7 |  | 2340 | 3.0303 | 176 | 8.3 | 28.8
9.54 | 685 | 5 | 21.2 |  | 2341 | 4.037 | 448 | 8.6 | 28.9
10.401 | 626 | 5.9 | 22 |  | 2342 | 3.85 | 777 | 8.8 | 28.9
11.218 | 464 | 10.4 | 20.7 |  | 2343 | 2.79 | 725 | 9 | 28.6
11.271 | 354 | 10.4 | 20.1 |  | 2344 | 2.619 | 636 | 9.1 | 28.2
10.614 | 292 | 9.5 | 19.4 |  | 2345 | 1.07 | 438 | 9.1 | 27.5
10.953 | 245 | 8.1 | 17.7 |  | 2346 | 1.197 | 3 | 9 | 26.9
11.214 | 145 | 5.4 | 16.5 |  | 2347 | 5.33 | 0 | 9 | 26.6
11.359 | 10 | 5.9 | 15.1 |  | 2348 | 5.952 | 0 | 9.1 | 26.2
12.878 | 0 | 5.4 | 14.4 |  | 2349 | 6.204 | 0 | 9 | 25.9
14.047 | 0 | 3.2 | 14.2 |  | 2350 | 5.88 | 0 | 9.1 | 25.7
13.982 | 0 | 6.3 | 14.1 |  | 2351 | 1.07 | 0 | 9.1 | 25.6
12.777 | 0 | 7.7 | 14.3 |  | 2352 | 0 | 0 | 9.1 | 25.4
9.819 | 0 | 5.9 | 14.1 |  | 2353 | 0 | 0 | 9 | 25.3
7.111 | 0 | 5 | 13.6 |  | 2354 | 0 | 0 | 8.8 | 25.3
5.504 | 0 | 1.4 | 13.6 |  | 2355 | 0 | 0 | 8.6 | 25.2
4.711 | 0 | 2.7 | 13.1 |  | 2356 | 0 | 0 | 8.3 | 25.3
4.362 | 0 | 10.9 | 11.7 |  | 2357 | 0 | 0 | 7.9 | 25.3
4.482 | 0 | 6.8 | 8.6 |  | 2358 | 0 | 0 | 7.7 | 25.5
4.953 | 10 | 1.8 | 9.3 |  | 2359 | 0 | 0 | 7.9 | 26.1
5.743 | 25 | 5 | 9.2 |  | 2360 | 0 | 142 | 8 | 26.8
7.248 | 155 | 10.4 | 10 |  | 2361 | 0.3267 | 99 | 7.8 | 27.5
8.108 | 271 | 9.6 | 12.9 |  | 2362 | 1.4231 | 66 | 7.6 | 28.1
8.781 | 482 | 9.3 | 14.7 |  | 2363 | 2.937 | 89 | 7.5 | 28.7
9.17 | 554 | 14 | 15.9 |  | 2364 | 2.997 | 83 | 7.5 | 29
9.457 | 496 | 9.5 | 15.9 |  | 2365 | 3.67 | 158 | 7.8 | 29.1
10.269 | 616 | 7.2 | 16.6 |  | 2366 | 3.29 | 346 | 8.2 | 29
10.821 | 286 | 7.7 | 16.5 |  | 2367 | 3.41 | 421 | 8.5 | 28.6
11.199 | 364 | 7.2 | 17 |  | 2368 | 2.673 | 375 | 8.6 | 28.1
11.282 | 244 | 4.1 | 17.1 |  | 2369 | 0.99 | 65 | 8.5 | 27.5
10.46 | 233 | 5.4 | 17.2 |  | 2370 | 1.2103 | 8 | 8.4 | 26.9
10.731 | 206 | 13.1 | 17.2 |  | 2371 | 5.0635 | 0 | 8.3 | 26.7
11.866 | 31 | 9 | 15.5 |  | 2372 | 5.952 | 0 | 8.2 | 26.3
12.647 | 0 | 5.4 | 14.4 |  | 2373 | 7.194 | 0 | 8.1 | 26.1
14.572 | 0 | 5.9 | 13.4 |  | 2374 | 5.82 | 0 | 8 | 25.9
14.608 | 0 | 0.9 | 12 |  | 2375 | 0.97 | 0 | 7.9 | 25.7
13.031 | 0 | 5.9 | 10.2 |  | 2376 | 0 | 0 | 7.9 | 25.5
9.698 | 0 | 2.3 | 10 |  | 2377 | 0 | 0 | 8 | 25.4
6.958 | 0 | 1.8 | 9.3 |  | 2378 | 0 | 0 | 8 | 25.4
5.311 | 0 | 5 | 9.6 |  | 2379 | 0 | 0 | 8 | 25.4
4.786 | 0 | 1.8 | 7.6 |  | 2380 | 0 | 0 | 7.9 | 25.4
4.299 | 0 | 0.9 | 7.1 |  | 2381 | 0 | 0 | 7.7 | 25.4
4.497 | 0 | 5.9 | 6.6 |  | 2382 | 0 | 0 | 7.7 | 25.7
4.753 | 24 | 3.2 | 6.6 |  | 2383 | 0 | 141 | 7.8 | 26.2
5.984 | 201 | 4.1 | 10.3 |  | 2384 | 0 | 20 | 7.7 | 26.9
7.046 | 287 | 6.3 | 13.6 |  | 2385 | 0.3366 | 297 | 7.2 | 27.6
7.801 | 364 | 7.2 | 16.3 |  | 2386 | 1.2103 | 172 | 6.7 | 28.2
8.869 | 493 | 7.7 | 18.6 |  | 2387 | 2.8302 | 392 | 6.4 | 28.7
8.658 | 648 | 8.1 | 20.2 |  | 2388 | 3.3633 | 182 | 6.3 | 29.1
9.507 | 725 | 6.8 | 22.1 |  | 2389 | 4.037 | 149 | 6.4 | 29.4
10.173 | 645 | 5 | 23.4 |  | 2390 | 3.36 | 152 | 6.8 | 29.3
11.126 | 495 | 10 | 24.6 |  | 2391 | 3.038 | 239 | 7.2 | 29.1
11.34 | 369 | 5.9 | 24.8 |  | 2392 | 2.97 | 535 | 7.5 | 28.5
10.706 | 104 | 1.4 | 23.2 |  | 2393 | 0.96 | 214 | 7.6 | 27.8
10.535 | 169 | 7.7 | 20.8 |  | 2394 | 1.2901 | 91 | 7.4 | 27
10.906 | 187 | 3.6 | 19.8 |  | 2395 | 5.0102 | 0 | 7.3 | 26.7
11.705 | 26 | 3.6 | 17 |  | 2396 | 6.08 | 0 | 7.4 | 26.3
12.771 | 0 | 0 | 16.1 |  | 2397 | 6.864 | 0 | 7.4 | 26.1
14.504 | 0 | 2.3 | 14.5 |  | 2398 | 6.12 | 0 | 7.4 | 25.9
14.504 | 0 | 0 | 13.2 |  | 2399 | 0.99 | 0 | 7.4 | 25.8
12.844 | 0 | 0 | 11.8 |  | 2400 | 0 | 0 | 7.4 | 25.6
9.806 | 0 | 2.7 | 12.4 |  | 2401 | 0 | 0 | 7.4 | 25.5
6.803 | 0 | 0 | 11.7 |  | 2402 | 0 | 0 | 7.5 | 25.4
5.291 | 0 | 3.2 | 9.9 |  | 2403 | 0 | 0 | 7.5 | 25.4
4.578 | 0 | 1.4 | 8.6 |  | 2404 | 0 | 0 | 7.6 | 25.3
4.456 | 0 | 0 | 9.1 |  | 2405 | 0 | 0 | 7.5 | 25.3
4.129 | 0 | 5 | 8.2 |  | 2406 | 0 | 0 | 7.5 | 25.4
4.822 | 20 | 1.4 | 8.8 |  | 2407 | 0 | 138 | 7.6 | 26
5.871 | 183 | 1.4 | 11.2 |  | 2408 | 0 | 91 | 7.5 | 26.6
7.194 | 269 | 1.4 | 15.3 |  | 2409 | 0.297 | 387 | 7.3 | 27.3
7.838 | 339 | 0.9 | 19.1 |  | 2410 | 1.33 | 716 | 6.9 | 28
8.477 | 380 | 3.6 | 20.9 |  | 2411 | 2.7501 | 758 | 6.5 | 28.7
8.83 | 634 | 5.9 | 21.7 |  | 2412 | 3.33 | 732 | 6.1 | 29.3
9.671 | 681 | 10 | 21.3 |  | 2413 | 3.8535 | 764 | 5.9 | 29.7
10.26 | 626 | 8.6 | 21.2 |  | 2414 | 3.255 | 720 | 6 | 29.8
11.057 | 458 | 8.1 | 21.9 |  | 2415 | 3.131 | 664 | 6.3 | 29.6
10.79 | 345 | 7.7 | 21.3 |  | 2416 | 2.808 | 566 | 6.7 | 29.1
10.781 | 174 | 6.8 | 19.9 |  | 2417 | 1.01 | 398 | 7.2 | 28.3
10.485 | 73 | 6.3 | 18.5 |  | 2418 | 1.2502 | 52 | 7.5 | 27.4
10.667 | 27 | 5.4 | 18.1 |  | 2419 | 5.0635 | 0 | 7.6 | 27
11.909 | 3 | 2.7 | 18.1 |  | 2420 | 6.4 | 0 | 7.7 | 26.4
12.644 | 0 | 3.6 | 17.4 |  | 2421 | 6.93 | 0 | 7.9 | 26.2
14.049 | 0 | 3.2 | 16 |  | 2422 | 6.24 | 0 | 8 | 26
14.279 | 0 | 1.4 | 15.3 |  | 2423 | 1.03 | 0 | 8 | 25.8
12.322 | 0 | 7.2 | 15.2 |  | 2424 | 0 | 0 | 8 | 25.7
9.706 | 0 | 5.4 | 15.4 |  | 2425 | 0 | 0 | 7.9 | 25.7
7.218 | 0 | 11.8 | 15.7 |  | 2426 | 0 | 0 | 7.9 | 25.6
5.211 | 0 | 11.8 | 14.8 |  | 2427 | 0 | 0 | 8 | 25.6
4.84 | 0 | 8.6 | 14.1 |  | 2428 | 0 | 0 | 8.1 | 25.6
4.384 | 0 | 4.1 | 12.9 |  | 2429 | 0 | 0 | 8.1 | 25.6
4.373 | 0 | 1.8 | 11.8 |  | 2430 | 0 | 0 | 8.1 | 25.7
4.715 | 22 | 6.8 | 12.2 |  | 2431 | 0 | 98 | 8.3 | 26.2
5.744 | 45 | 5.4 | 12.9 |  | 2432 | 0 | 34 | 8.4 | 26.8
7.149 | 157 | 6.8 | 14.9 |  | 2433 | 0.3564 | 109 | 8.2 | 27.4
8.251 | 204 | 12.2 | 16.4 |  | 2434 | 1.3167 | 235 | 8 | 28
8.513 | 340 | 12.7 | 18.2 |  | 2435 | 2.937 | 205 | 7.7 | 28.4
8.99 | 526 | 7.7 | 19.9 |  | 2436 | 3.2301 | 500 | 7.5 | 28.8
9.194 | 597 | 8.6 | 20.2 |  | 2437 | 3.9269 | 588 | 7.5 | 28.9
10.565 | 301 | 13.1 | 17.7 |  | 2438 | 3.15 | 686 | 7.6 | 29
10.738 | 413 | 12.7 | 19.4 |  | 2439 | 2.914 | 643 | 7.8 | 28.8
11.358 | 366 | 13.1 | 18.7 |  | 2440 | 2.457 | 559 | 7.9 | 28.4
10.293 | 316 | 13.6 | 17.9 |  | 2441 | 0.92 | 397 | 8 | 27.8
10.327 | 274 | 10.4 | 17 |  | 2442 | 1.2768 | 106 | 8.1 | 27.2
10.821 | 143 | 6.3 | 16.2 |  | 2443 | 5.6498 | 0 | 8.2 | 26.9
11.754 | 2 | 1.4 | 15.4 |  | 2444 | 6.4 | 0 | 8.5 | 26.4
12.848 | 0 | 3.6 | 14.9 |  | 2445 | 6.732 | 0 | 8.6 | 26.2
14.224 | 0 | 2.7 | 13.8 |  | 2446 | 6.06 | 0 | 8.7 | 26
14.129 | 0 | 2.3 | 12.8 |  | 2447 | 0.99 | 0 | 8.8 | 25.8
12.811 | 0 | 0.9 | 13 |  | 2448 | 0 | 0 | 8.8 | 25.7
9.564 | 0 | 1.4 | 12.7 |  | 2449 | 0 | 0 | 8.6 | 25.7
6.977 | 0 | 3.2 | 12.2 |  | 2450 | 0 | 0 | 8.4 | 25.6
5.158 | 0 | 1.4 | 12.4 |  | 2451 | 0 | 0 | 8.3 | 25.6
4.701 | 0 | 6.3 | 12.2 |  | 2452 | 0 | 0 | 8.1 | 25.6
4.275 | 0 | 5.9 | 11.8 |  | 2453 | 0 | 0 | 8 | 25.6
4.312 | 0 | 4.1 | 11.9 |  | 2454 | 0 | 0 | 8.2 | 25.8
4.643 | 11 | 1.8 | 11.2 |  | 2455 | 0 | 59 | 8.6 | 26.2
5.871 | 85 | 0.9 | 13.3 |  | 2456 | 0 | 31 | 8.8 | 26.8
6.79 | 223 | 5 | 16.7 |  | 2457 | 0.3135 | 9 | 9 | 27.5
7.697 | 316 | 2.3 | 18.9 |  | 2458 | 1.3034 | 20 | 8.9 | 28
8.393 | 445 | 3.6 | 20.9 |  | 2459 | 2.8035 | 28 | 8.8 | 28.3
8.415 | 609 | 4.1 | 22.7 |  | 2460 | 3.2634 | 46 | 8.7 | 28.5
9.27 | 666 | 5 | 23.8 |  | 2461 | 4.037 | 22 | 8.8 | 28.5
9.742 | 619 | 12.2 | 22.8 |  | 2462 | 3.71 | 135 | 8.9 | 28.4
10.69 | 473 | 12.2 | 21.8 |  | 2463 | 3.1 | 271 | 8.9 | 28.1
10.617 | 359 | 11.8 | 21.2 |  | 2464 | 2.97 | 230 | 8.8 | 27.8
10.541 | 303 | 11.3 | 20.1 |  | 2465 | 0.95 | 37 | 8.7 | 27.4
10.126 | 115 | 9.5 | 17.8 |  | 2466 | 1.4231 | 5 | 8.6 | 26.9
10.526 | 25 | 2.3 | 16.7 |  | 2467 | 5.4899 | 0 | 8.5 | 26.7
11.319 | 7 | 0 | 16.7 |  | 2468 | 6.72 | 0 | 8.7 | 26.4
12.586 | 0 | 1.4 | 16 |  | 2469 | 6.402 | 0 | 8.8 | 26.2
13.639 | 0 | 6.3 | 16.3 |  | 2470 | 6.42 | 0 | 8.9 | 26.1
14.059 | 0 | 4.1 | 16 |  | 2471 | 0.96 | 0 | 9.1 | 26
12.797 | 0 | 6.3 | 15.6 |  | 2472 | 0 | 0 | 9.3 | 25.9
9.726 | 0 | 3.2 | 14.8 |  | 2473 | 0 | 0 | 9.3 | 25.8
6.86 | 0 | 3.6 | 14.1 |  | 2474 | 0 | 0 | 9.2 | 25.8
5.214 | 0 | 10.9 | 15.8 |  | 2475 | 0 | 0 | 9.1 | 25.8
4.612 | 0 | 13.6 | 15.6 |  | 2476 | 0 | 0 | 8.9 | 25.8
4.366 | 0 | 10.4 | 15.4 |  | 2477 | 0 | 0 | 8.7 | 25.8
4.364 | 0 | 11.3 | 14.8 |  | 2478 | 0 | 0 | 8.8 | 25.9
4.508 | 13 | 8.1 | 13.8 |  | 2479 | 0 | 115 | 9.2 | 26.4
5.538 | 139 | 10.9 | 15.1 |  | 2480 | 0 | 4 | 9.6 | 27
7.113 | 280 | 14 | 16.8 |  | 2481 | 0.3201 | 11 | 9.8 | 27.7
7.793 | 355 | 13.1 | 18.4 |  | 2482 | 1.4231 | 101 | 9.8 | 28.3
8.051 | 428 | 12.2 | 19.8 |  | 2483 | 2.8836 | 231 | 9.5 | 28.8
8.355 | 619 | 13.1 | 21.3 |  | 2484 | 3.1302 | 247 | 9.2 | 29.1
9.168 | 707 | 11 | 22.2 |  | 2485 | 3.4865 | 246 | 9 | 29.3
9.896 | 635 | 10.4 | 22.7 |  | 2486 | 3.395 | 398 | 8.9 | 29.2
10.74 | 472 | 10.7 | 23.5 |  | 2487 | 3.069 | 340 | 9 | 29
10.958 | 274 | 11 | 23.5 |  | 2488 | 2.808 | 578 | 9.2 | 28.5
9.954 | 219 | 10.7 | 22.9 |  | 2489 | 1 | 416 | 9.2 | 27.8
10.121 | 233 | 9.3 | 22.7 |  | 2490 | 1.3433 | 114 | 9.2 | 27.1
10.151 | 136 | 12.2 | 21.2 |  | 2491 | 5.3833 | 0 | 9.2 | 26.8
11.47 | 10 | 10 | 19.5 |  | 2492 | 6.784 | 0 | 9.4 | 26.4
13.05 | 0 | 8.6 | 18 |  | 2493 | 6.336 | 0 | 9.4 | 26.2
14.281 | 0 | 7.7 | 17 |  | 2494 | 6.54 | 0 | 9.5 | 26
13.715 | 0 | 8.6 | 15.7 |  | 2495 | 1.06 | 0 | 9.6 | 25.9
12.181 | 0 | 3.6 | 14.8 |  | 2496 | 0 | 0 | 9.5 | 25.9
9.291 | 0 | 3.6 | 14.1 |  | 2497 | 0 | 0 | 9.3 | 25.8
6.792 | 0 | 2.7 | 13.2 |  | 2498 | 0 | 0 | 9 | 25.8
5.396 | 0 | 1.4 | 12.9 |  | 2499 | 0 | 0 | 8.8 | 25.8
4.469 | 0 | 1.4 | 10.7 |  | 2500 | 0 | 0 | 8.6 | 25.8
4.377 | 0 | 2.7 | 9.9 |  | 2501 | 0 | 0 | 8.5 | 25.9
4.325 | 0 | 2.7 | 9.7 |  | 2502 | 0 | 2 | 8.6 | 26.1
4.553 | 28 | 2.3 | 10.4 |  | 2503 | 0 | 61 | 9 | 26.5
5.866 | 195 | 3.2 | 13.7 |  | 2504 | 0 | 78 | 9 | 27.1
6.867 | 270 | 2.7 | 17.1 |  | 2505 | 0.3267 | 209 | 8.7 | 27.6
7.696 | 347 | 10 | 20.2 |  | 2506 | 1.2369 | 188 | 8.3 | 28.2
8.522 | 478 | 6.8 | 22 |  | 2507 | 2.67 | 84 | 8.2 | 28.6
8.382 | 646 | 9.5 | 23.7 |  | 2508 | 3.0969 | 41 | 8.2 | 28.9
9.327 | 718 | 11.3 | 24.7 |  | 2509 | 3.303 | 11 | 8.3 | 29
9.907 | 625 | 5 | 25.5 |  | 2510 | 3.36 | 25 | 8.4 | 28.9
10.622 | 482 | 9.6 | 23.2 |  | 2511 | 3.038 | 74 | 8.4 | 28.7
10.935 | 365 | 9.3 | 21.9 |  | 2512 | 2.43 | 50 | 8.4 | 28.3
10.75 | 312 | 12.7 | 20.7 |  | 2513 | 0.93 | 29 | 8.3 | 27.7
10.545 | 272 | 8.6 | 20.2 |  | 2514 | 1.2901 | 4 | 8.1 | 27.1
10.678 | 191 | 3.6 | 19.7 |  | 2515 | 4.9036 | 0 | 8 | 26.9
11.011 | 31 | 4.5 | 17.3 |  | 2516 | 6.848 | 0 | 8.1 | 26.5
12.39 | 0 | 3.2 | 16.4 |  | 2517 | 6.6 | 0 | 8.1 | 26.3
14.112 | 0 | 2.3 | 15.5 |  | 2518 | 5.58 | 0 | 8.1 | 26.1
14.104 | 0 | 3.2 | 14.7 |  | 2519 | 1.09 | 0 | 8.1 | 26
12.533 | 0 | 1.4 | 14.6 |  | 2520 | 0 | 0 | 8 | 25.9
9.508 | 0 | 1.8 | 12.4 |  | 2521 | 0 | 0 | 8 | 25.8
6.904 | 0 | 0 | 11.8 |  | 2522 | 0 | 0 | 8.1 | 25.8
5.225 | 0 | 0 | 11.6 |  | 2523 | 0 | 0 | 8.1 | 25.8
4.42 | 0 | 0 | 10.7 |  | 2524 | 0 | 0 | 8 | 25.8
4.325 | 0 | 2.3 | 10.1 |  | 2525 | 0 | 0 | 7.7 | 25.8
4.268 | 0 | 0.9 | 10 |  | 2526 | 0 | 2 | 7.7 | 26
4.657 | 14 | 3.6 | 10.6 |  | 2527 | 0 | 22 | 8 | 26.4
5.583 | 133 | 2.3 | 14.6 |  | 2528 | 0 | 22 | 8.3 | 27
6.891 | 201 | 2.3 | 17 |  | 2529 | 0.3399 | 44 | 8.6 | 27.5
7.554 | 224 | 1.8 | 20.2 |  | 2530 | 1.4231 | 58 | 8.8 | 27.9
7.851 | 433 | 6.3 | 21.1 |  | 2531 | 2.5365 | 19 | 8.9 | 28.2
8.706 | 544 | 6.3 | 21 |  | 2532 | 3.5631 | 50 | 8.9 | 28.5
8.884 | 561 | 8.1 | 20.4 |  | 2533 | 4.0003 | 31 | 8.9 | 28.7
9.586 | 425 | 7.7 | 20.8 |  | 2534 | 3.605 | 134 | 8.9 | 28.7
10.49 | 329 | 8.1 | 21.4 |  | 2535 | 3.131 | 23 | 8.9 | 28.5
10.604 | 343 | 5.4 | 21.2 |  | 2536 | 2.43 | 66 | 8.9 | 28.2
10.511 | 287 | 5 | 20.2 |  | 2537 | 0.98 | 295 | 8.8 | 27.6
10.403 | 222 | 3.6 | 20.3 |  | 2538 | 1.3699 | 144 | 8.8 | 27
10.213 | 121 | 0 | 20.9 |  | 2539 | 5.8097 | 0 | 8.8 | 26.7
11.295 | 20 | 0 | 19.5 |  | 2540 | 6.336 | 0 | 9 | 26.4
12.283 | 0 | 2.7 | 17.5 |  | 2541 | 6.996 | 0 | 8.9 | 26.2
13.844 | 0 | 0.9 | 16.4 |  | 2542 | 5.46 | 0 | 8.6 | 26.1
13.57 | 0 | 4.1 | 18.2 |  | 2543 | 1.09 | 0 | 8.2 | 26
12.353 | 0 | 4.5 | 18.6 |  | 2544 | 0 | 0 | 8 | 25.9
9.335 | 0 | 2.7 | 18.2 |  | 2545 | 0 | 0 | 8 | 25.8
6.604 | 0 | 1.4 | 18.4 |  | 2546 | 0 | 0 | 8.2 | 25.7
5.008 | 0 | 3.2 | 16.8 |  | 2547 | 0 | 0 | 8.4 | 25.7
4.311 | 0 | 1.4 | 16.9 |  | 2548 | 0 | 0 | 8.4 | 25.7
4.064 | 0 | 3.6 | 16.3 |  | 2549 | 0 | 0 | 8.1 | 25.8
4.128 | 0 | 2.3 | 14.8 |  | 2550 | 0 | 5 | 8 | 26
4.666 | 29 | 7.7 | 15.6 |  | 2551 | 0 | 345 | 8.2 | 26.4
5.588 | 206 | 7.2 | 17.9 |  | 2552 | 0 | 589 | 8.3 | 27
6.755 | 280 | 7.7 | 19.9 |  | 2553 | 0.3234 | 203 | 8.1 | 27.6
7.618 | 348 | 10 | 21.7 |  | 2554 | 1.463 | 298 | 7.9 | 28.2
8.15 | 483 | 9 | 23.5 |  | 2555 | 2.8836 | 641 | 7.8 | 28.7
8.2 | 646 | 11.8 | 25.1 |  | 2556 | 3.5964 | 644 | 7.6 | 29
9.189 | 704 | 9.5 | 26.6 |  | 2557 | 3.7067 | 647 | 7.5 | 29.1
9.844 | 510 | 10 | 27.3 |  | 2558 | 3.64 | 730 | 7.5 | 29
10.522 | 333 | 11.8 | 24.5 |  | 2559 | 3.038 | 644 | 7.6 | 28.8
10.316 | 261 | 10 | 23.7 |  | 2560 | 2.754 | 588 | 7.8 | 28.5
10.184 | 185 | 7.2 | 23.4 |  | 2561 | 1.01 | 220 | 8 | 27.9
10.069 | 82 | 5.4 | 23.3 |  | 2562 | 1.4364 | 95 | 8.1 | 27.2
10.62 | 36 | 2.3 | 22.9 |  | 2563 | 5.4366 | 0 | 8.1 | 27
10.909 | 10 | 12.5 | 21.5 |  | 2564 | 6.72 | 0 | 8.5 | 26.6
12.343 | 0 | 7.7 | 19.8 |  | 2565 | 7.194 | 0 | 8.6 | 26.5
13.618 | 0 | 10.4 | 19.2 |  | 2566 | 5.88 | 0 | 8.6 | 26.3
13.707 | 0 | 3.6 | 18.8 |  | 2567 | 0.91 | 0 | 8.6 | 26.1
12.167 | 0 | 3.2 | 18.4 |  | 2568 | 0 | 0 | 8.6 | 26
9.344 | 0 | 4.5 | 18.4 |  | 2569 | 0 | 0 | 8.7 | 25.9
6.425 | 0 | 2.7 | 17.9 |  | 2570 | 0 | 0 | 8.7 | 25.8
5.206 | 0 | 8.6 | 17.6 |  | 2571 | 0 | 0 | 8.4 | 25.8
4.431 | 0 | 3.6 | 17.3 |  | 2572 | 0 | 0 | 8.1 | 25.8
4.085 | 0 | 6.8 | 16.4 |  | 2573 | 0 | 0 | 7.7 | 25.9
4.254 | 0 | 5 | 15.5 |  | 2574 | 0 | 4 | 7.6 | 26
4.653 | 30 | 8.6 | 15.8 |  | 2575 | 0 | 31 | 7.9 | 26.5
5.647 | 217 | 9 | 17.4 |  | 2576 | 0 | 216 | 8.2 | 27.1
6.598 | 218 | 10.9 | 18.7 |  | 2577 | 0.3432 | 331 | 8.2 | 27.7
7.593 | 305 | 10 | 20.9 |  | 2578 | 1.3965 | 294 | 8.2 | 28.2
8.14 | 266 | 11.3 | 20.7 |  | 2579 | 2.8035 | 473 | 8.2 | 28.5
8.32 | 492 | 9 | 21.9 |  | 2580 | 3.2634 | 577 | 8.3 | 28.8
9.107 | 498 | 10.4 | 23.8 |  | 2581 | 3.8535 | 230 | 8.4 | 29
9.725 | 611 | 10.2 | 25 |  | 2582 | 3.325 | 449 | 8.6 | 29
10.53 | 438 | 9.6 | 25.8 |  | 2583 | 2.852 | 295 | 8.8 | 28.8
10.669 | 371 | 12.2 | 25.8 |  | 2584 | 2.781 | 401 | 8.9 | 28.4
10.062 | 262 | 9.6 | 25.1 |  | 2585 | 0.91 | 132 | 8.8 | 27.8
10.004 | 290 | 12.7 | 24.9 |  | 2586 | 1.2635 | 2 | 8.7 | 27.2
9.941 | 135 | 10 | 23.3 |  | 2587 | 5.4366 | 0 | 8.6 | 26.9
11.464 | 13 | 6.8 | 21.1 |  | 2588 | 5.952 | 0 | 8.8 | 26.5
11.829 | 0 | 6.3 | 20.5 |  | 2589 | 6.072 | 0 | 8.9 | 26.3
13.273 | 0 | 6.8 | 17.7 |  | 2590 | 6.3 | 0 | 9 | 26.2
13.394 | 0 | 0 | 16.8 |  | 2591 | 0.97 | 0 | 8.9 | 26.1
11.295 | 0 | 5.9 | 15.3 |  | 2592 | 0 | 0 | 8.9 | 26
9.202 | 0 | 5.4 | 15.1 |  | 2593 | 0 | 0 | 8.9 | 25.9
6.61 | 0 | 3.6 | 14 |  | 2594 | 0 | 0 | 8.8 | 25.9
5.074 | 0 | 3.6 | 13 |  | 2595 | 0 | 0 | 8.7 | 25.9
4.276 | 0 | 1.8 | 12.6 |  | 2596 | 0 | 0 | 8.7 | 25.9
4.158 | 0 | 1.4 | 14.2 |  | 2597 | 0 | 0 | 8.4 | 25.9
4.003 | 0 | 0 | 14.6 |  | 2598 | 0 | 4 | 8.3 | 26.1
4.614 | 12 | 2.3 | 13.6 |  | 2599 | 0 | 106 | 8.4 | 26.4
5.445 | 65 | 3.2 | 16.9 |  | 2600 | 0 | 355 | 8.6 | 26.9
6.45 | 147 | 10 | 18.4 |  | 2601 | 0.3366 | 92 | 8.8 | 27.5
7.304 | 92 | 9 | 18.9 |  | 2602 | 1.4497 | 36 | 8.9 | 28
8.075 | 332 | 13.6 | 18.6 |  | 2603 | 2.4831 | 105 | 8.8 | 28.4
8.46 | 555 | 13.1 | 19 |  | 2604 | 3.1302 | 115 | 8.8 | 28.8
8.974 | 504 | 10.9 | 18.9 |  | 2605 | 3.4498 | 284 | 8.9 | 29
9.569 | 375 | 11.3 | 18.6 |  | 2606 | 3.815 | 29 | 9.1 | 29
10.171 | 268 | 12.7 | 18.6 |  | 2607 | 3.224 | 40 | 9.3 | 28.8
10.579 | 209 | 10.4 | 18.4 |  | 2608 | 2.754 | 20 | 9.3 | 28.4
10.252 | 288 | 10.4 | 17.8 |  | 2609 | 0.98 | 111 | 9.3 | 27.8
9.837 | 254 | 8.1 | 17 |  | 2610 | 1.3832 | 133 | 9.1 | 27.2
10.132 | 163 | 7.2 | 16.1 |  | 2611 | 5.5965 | 0 | 9 | 27
10.794 | 9 | 6.8 | 15 |  | 2612 | 7.04 | 0 | 9.3 | 26.6
11.99 | 0 | 6.3 | 15 |  | 2613 | 6.402 | 0 | 9.4 | 26.4
13.385 | 0 | 4.5 | 14.6 |  | 2614 | 6.24 | 0 | 9.4 | 26.3
13.708 | 0 | 2.7 | 14.2 |  | 2615 | 1.02 | 0 | 9.4 | 26.1
11.786 | 0 | 2.3 | 14.4 |  | 2616 | 0 | 0 | 9.3 | 26.1
9.013 | 0 | 6.8 | 14.2 |  | 2617 | 0 | 0 | 9.3 | 26
6.66 | 0 | 6.3 | 14.1 |  | 2618 | 0 | 0 | 9.3 | 26
5.074 | 0 | 8.1 | 14.2 |  | 2619 | 0 | 0 | 9.3 | 25.9
4.491 | 0 | 10.9 | 14.1 |  | 2620 | 0 | 0 | 9.1 | 25.9
4.151 | 0 | 8.6 | 14.1 |  | 2621 | 0 | 0 | 8.9 | 25.9
3.966 | 0 | 9.5 | 14.3 |  | 2622 | 0 | 1 | 8.7 | 26
4.457 | 7 | 6.3 | 14.3 |  | 2623 | 0 | 124 | 8.7 | 26.3
5.591 | 47 | 10.9 | 15.5 |  | 2624 | 0 | 0 | 8.8 | 26.6
6.622 | 164 | 10.4 | 15.5 |  | 2625 | 0.3201 | 50 | 8.7 | 27
7.825 | 287 | 10 | 15.3 |  | 2626 | 1.3832 | 111 | 8.7 | 27.5
7.784 | 392 | 11.8 | 15.4 |  | 2627 | 2.7768 | 52 | 8.8 | 28
8.659 | 657 | 11.8 | 17.5 |  | 2628 | 3.6297 | 158 | 8.8 | 28.4
8.541 | 737 | 12.7 | 17.9 |  | 2629 | 3.8902 | 148 | 8.9 | 28.7
9.954 | 671 | 12.7 | 17.6 |  | 2630 | 3.36 | 107 | 9 | 28.9
10.18 | 525 | 11.8 | 17.2 |  | 2631 | 3.317 | 231 | 9.1 | 28.8
10.292 | 401 | 12.2 | 17.3 |  | 2632 | 2.889 | 115 | 9.1 | 28.4
10.05 | 331 | 9.5 | 17.6 |  | 2633 | 0.93 | 420 | 9 | 27.8
9.464 | 253 | 10 | 16.1 |  | 2634 | 1.3034 | 117 | 8.8 | 27.2
10.076 | 97 | 8.1 | 15 |  | 2635 | 4.797 | 0 | 8.7 | 26.9
11.149 | 10 | 6.8 | 14.3 |  | 2636 | 6.592 | 0 | 8.9 | 26.6
11.727 | 0 | 2.3 | 14.1 |  | 2637 | 6.138 | 0 | 8.9 | 26.4
13.631 | 0 | 1.8 | 13.8 |  | 2638 | 6.24 | 0 | 9 | 26.3
13.42 | 0 | 4.1 | 13.6 |  | 2639 | 0.9 | 0 | 9 | 26.2
11.523 | 0 | 1.8 | 13 |  | 2640 | 0 | 0 | 8.8 | 26
9.278 | 0 | 1.4 | 12.9 |  | 2641 | 0 | 0 | 8.5 | 25.9
6.374 | 0 | 4.5 | 12.6 |  | 2642 | 0 | 0 | 8.4 | 25.9
5.147 | 0 | 5 | 13.1 |  | 2643 | 0 | 0 | 8.4 | 25.8
4.516 | 0 | 10.9 | 13.1 |  | 2644 | 0 | 0 | 8.4 | 25.8
4.034 | 0 | 9.5 | 13.7 |  | 2645 | 0 | 0 | 8.2 | 25.8
4.025 | 0 | 6.3 | 13.4 |  | 2646 | 0 | 8 | 8.2 | 26
4.373 | 11 | 8.6 | 13.2 |  | 2647 | 0 | 351 | 8.5 | 26.5
5.451 | 158 | 6.3 | 13.4 |  | 2648 | 0 | 174 | 8.6 | 27.1
6.616 | 266 | 3.6 | 14.2 |  | 2649 | 0.3003 | 454 | 8.5 | 27.7
7.21 | 339 | 7.7 | 15.5 |  | 2650 | 1.3965 | 549 | 8.4 | 28.2
7.945 | 466 | 9.5 | 16.3 |  | 2651 | 2.6967 | 616 | 8.3 | 28.7
8.672 | 629 | 7.7 | 16.7 |  | 2652 | 3.663 | 295 | 8.2 | 28.9
8.628 | 694 | 5.4 | 16.8 |  | 2653 | 3.67 | 621 | 8.1 | 29
9.589 | 610 | 6.3 | 17.8 |  | 2654 | 3.605 | 791 | 7.9 | 28.9
10.447 | 395 | 3.2 | 18.7 |  | 2655 | 3.224 | 747 | 7.9 | 28.7
10.106 | 205 | 4.1 | 19.1 |  | 2656 | 2.889 | 665 | 8 | 28.3
9.969 | 83 | 8.1 | 18.1 |  | 2657 | 0.99 | 508 | 8 | 27.8
9.587 | 29 | 6.8 | 16.9 |  | 2658 | 1.3699 | 162 | 8 | 27.2
10.17 | 19 | 6.8 | 16.3 |  | 2659 | 5.8097 | 0 | 8 | 27
11.084 | 4 | 2.3 | 15.7 |  | 2660 | 6.144 | 0 | 8.1 | 26.7
12.036 | 0 | 2.7 | 15.2 |  | 2661 | 6.402 | 0 | 8.2 | 26.5
12.794 | 0 | 2.3 | 14.5 |  | 2662 | 6.42 | 0 | 8.2 | 26.3
13.189 | 0 | 0 | 14.7 |  | 2663 | 1.06 | 0 | 7.9 | 26.2
11.749 | 0 | 2.3 | 14.4 |  | 2664 | 0 | 0 | 7.4 | 26.1
8.987 | 0 | 3.6 | 14.1 |  | 2665 | 0 | 0 | 6.8 | 26
6.483 | 0 | 4.1 | 14.1 |  | 2666 | 0 | 0 | 6.4 | 26
4.887 | 0 | 6.8 | 14.1 |  | 2667 | 0 | 0 | 6.3 | 25.9
4.382 | 0 | 6.8 | 13.9 |  | 2668 | 0 | 0 | 6.1 | 25.9
4.062 | 0 | 10.9 | 14 |  | 2669 | 0 | 0 | 6.1 | 25.9
4.183 | 0 | 9 | 13.4 |  | 2670 | 0 | 12 | 6.3 | 26.1
4.569 | 39 | 8.6 | 13.7 |  | 2671 | 0 | 80 | 6.8 | 26.4
5.533 | 229 | 10.4 | 15.3 |  | 2672 | 0 | 138 | 7.1 | 26.9
6.717 | 296 | 10.9 | 17.7 |  | 2673 | 0.3036 | 278 | 7.1 | 27.4
7.529 | 363 | 7.7 | 19.4 |  | 2674 | 1.197 | 500 | 6.9 | 27.8
8.046 | 485 | 6.3 | 20.7 |  | 2675 | 2.7768 | 506 | 6.7 | 28.1
8.532 | 642 | 5.4 | 22.3 |  | 2676 | 3.5298 | 858 | 6.4 | 28.4
9.179 | 693 | 4.1 | 23.6 |  | 2677 | 3.9636 | 733 | 6.3 | 28.5
9.874 | 614 | 6.8 | 25.4 |  | 2678 | 3.605 | 828 | 6.2 | 28.6
10.222 | 427 | 6.3 | 25.7 |  | 2679 | 3.1 | 789 | 6.2 | 28.6
10.406 | 268 | 11.8 | 21.7 |  | 2680 | 2.943 | 712 | 6.2 | 28.3
10.168 | 235 | 12.2 | 19.9 |  | 2681 | 0.93 | 534 | 6.3 | 27.8
9.72 | 249 | 10.9 | 18.8 |  | 2682 | 1.33 | 183 | 6.4 | 27.3
9.626 | 141 | 10.4 | 17.1 |  | 2683 | 4.9569 | 0 | 6.5 | 27
10.802 | 38 | 7.7 | 15.9 |  | 2684 | 6.144 | 0 | 6.7 | 26.5
11.679 | 0 | 4.5 | 15.4 |  | 2685 | 6.468 | 0 | 6.7 | 26.4
13.041 | 0 | 2.3 | 14.8 |  | 2686 | 6.6 | 0 | 6.7 | 26.2
13.416 | 0 | 1.8 | 14.9 |  | 2687 | 0.95 | 0 | 6.6 | 26.1
11.472 | 0 | 2.7 | 14.4 |  | 2688 | 0 | 0 | 6.4 | 26.1
8.837 | 0 | 3.6 | 13.2 |  | 2689 | 0 | 0 | 6.4 | 26
6.475 | 0 | 0.9 | 13.7 |  | 2690 | 0 | 0 | 6.3 | 26
4.906 | 0 | 0 | 13.7 |  | 2691 | 0 | 0 | 6.2 | 26
4.263 | 0 | 0 | 13.9 |  | 2692 | 0 | 0 | 6 | 26
3.936 | 0 | 0.9 | 13.7 |  | 2693 | 0 | 0 | 5.9 | 26
4.085 | 0 | 1.8 | 13.9 |  | 2694 | 0 | 8 | 5.8 | 26.1
4.419 | 13 | 6.3 | 14.3 |  | 2695 | 0 | 133 | 5.8 | 26.4
5.438 | 181 | 6.3 | 15.3 |  | 2696 | 0 | 531 | 5.8 | 26.7
6.72 | 277 | 3.2 | 16.3 |  | 2697 | 0.3564 | 712 | 5.8 | 27.2
7.061 | 359 | 1.8 | 17 |  | 2698 | 1.2502 | 732 | 5.8 | 27.7
7.813 | 479 | 4.1 | 18.2 |  | 2699 | 2.5365 | 584 | 5.8 | 28.3
8.227 | 648 | 3.2 | 19.2 |  | 2700 | 3.5298 | 590 | 5.8 | 28.7
8.74 | 710 | 4.5 | 20.5 |  | 2701 | 3.4865 | 522 | 5.9 | 28.9
9.599 | 656 | 8.1 | 19.8 |  | 2702 | 3.815 | 159 | 6.1 | 28.9
10.248 | 486 | 7.2 | 17.8 |  | 2703 | 3.224 | 106 | 6.3 | 28.7
10.138 | 374 | 7.2 | 17.9 |  | 2704 | 2.781 | 136 | 6.6 | 28.4
10.417 | 311 | 1.8 | 18.1 |  | 2705 | 0.98 | 326 | 6.7 | 27.9
9.385 | 262 | 5.4 | 17.8 |  | 2706 | 1.3034 | 210 | 6.7 | 27.3
9.467 | 105 | 1.4 | 17.2 |  | 2707 | 5.4899 | 0 | 6.6 | 27
10.851 | 14 | 3.2 | 16.8 |  | 2708 | 6.208 | 0 | 6.5 | 26.6
12.08 | 0 | 1.8 | 16.1 |  | 2709 | 7.128 | 0 | 6.4 | 26.4
12.945 | 0 | 0.9 | 15.5 |  | 2710 | 6.48 | 0 | 6.3 | 26.3
13.425 | 0 | 4.1 | 13.9 |  | 2711 | 1.1 | 0 | 6.1 | 26.2
11.894 | 0 | 2.3 | 12.5 |  | 2712 | 0 | 0 | 6 | 26.1
9.236 | 0 | 3.6 | 11.8 |  | 2713 | 0 | 0 | 5.9 | 26
6.727 | 0 | 2.7 | 11.2 |  | 2714 | 0 | 0 | 5.8 | 26
4.805 | 0 | 5.4 | 11 |  | 2715 | 0 | 0 | 5.7 | 26
4.219 | 0 | 1.8 | 10.7 |  | 2716 | 0 | 0 | 5.6 | 26
3.98 | 0 | 4.1 | 10.4 |  | 2717 | 0 | 0 | 5.6 | 26
3.96 | 0 | 3.2 | 9.8 |  | 2718 | 0 | 0 | 5.8 | 26.1
4.517 | 41 | 1.4 | 11.3 |  | 2719 | 0 | 0 | 6.1 | 26.5
5.435 | 220 | 2.3 | 14.7 |  | 2720 | 0 | 10 | 6.3 | 27
6.602 | 269 | 1.4 | 17.6 |  | 2721 | 0.3036 | 296 | 6.4 | 27.4
7.379 | 357 | 1.4 | 20 |  | 2722 | 1.2236 | 31 | 6.3 | 27.8
7.988 | 478 | 4.1 | 22.7 |  | 2723 | 2.6166 | 14 | 6.2 | 28.3
8.267 | 639 | 5.4 | 24 |  | 2724 | 3.1302 | 394 | 6.2 | 28.7
8.58 | 593 | 0.9 | 25.4 |  | 2725 | 3.4498 | 209 | 6.3 | 29
9.156 | 476 | 6.8 | 24.1 |  | 2726 | 3.85 | 309 | 6.5 | 29.1
10.521 | 316 | 9.5 | 22.8 |  | 2727 | 2.976 | 166 | 6.8 | 29
10.309 | 118 | 8.6 | 23 |  | 2728 | 2.7 | 87 | 7 | 28.6
10.354 | 197 | 9.5 | 22.6 |  | 2729 | 1.07 | 1 | 7.1 | 28
9.648 | 193 | 9.5 | 21.2 |  | 2730 | 1.3699 | 103 | 7.1 | 27.4
9.942 | 32 | 11.3 | 19 |  | 2731 | 4.9036 | 0 | 7.1 | 27.2
10.684 | 13 | 9.5 | 16.5 |  | 2732 | 6.08 | 0 | 7.3 | 26.8
12.203 | 0 | 2.7 | 16.3 |  | 2733 | 7.194 | 0 | 7.5 | 26.6
13.008 | 0 | 3.6 | 16 |  | 2734 | 6.48 | 0 | 7.6 | 26.5
13.176 | 0 | 2.3 | 15.3 |  | 2735 | 1.03 | 0 | 7.6 | 26.4
11.793 | 0 | 1.4 | 14.4 |  | 2736 | 0 | 0 | 7.5 | 26.3
8.945 | 0 | 9.5 | 14.2 |  | 2737 | 0 | 0 | 7.5 | 26.2
6.164 | 0 | 8.6 | 14.7 |  | 2738 | 0 | 0 | 7.6 | 26.1
4.696 | 0 | 7.7 | 13.2 |  | 2739 | 0 | 0 | 7.7 | 26.1
4.178 | 0 | 5.9 | 12.2 |  | 2740 | 0 | 0 | 7.8 | 26
4.073 | 0 | 5.9 | 11.5 |  | 2741 | 0 | 0 | 7.7 | 26
3.977 | 0 | 5 | 10.7 |  | 2742 | 0 | 1 | 7.7 | 26
4.491 | 49 | 5.4 | 12.1 |  | 2743 | 0 | 0 | 7.8 | 26.2
5.519 | 240 | 8.1 | 15.2 |  | 2744 | 0 | 0 | 7.9 | 26.6
6.417 | 303 | 11.3 | 17.4 |  | 2745 | 0.3267 | 157 | 8.1 | 27.1
7.027 | 369 | 6.8 | 19.3 |  | 2746 | 1.463 | 73 | 8.2 | 27.7
7.7 | 488 | 11.3 | 21 |  | 2747 | 2.7234 | 58 | 8.2 | 28.3
8.279 | 648 | 11.8 | 22.1 |  | 2748 | 3.5298 | 155 | 8.1 | 28.8
8.641 | 722 | 9.5 | 22.8 |  | 2749 | 3.8168 | 302 | 8.2 | 29.1
9.456 | 648 | 10 | 23.8 |  | 2750 | 3.325 | 229 | 8.2 | 29.1
9.791 | 494 | 7.2 | 24.3 |  | 2751 | 2.976 | 39 | 8.3 | 29
10.319 | 379 | 7.2 | 22.4 |  | 2752 | 2.808 | 89 | 8.4 | 28.6
10 | 327 | 10 | 21.2 |  | 2753 | 1 | 148 | 8.5 | 28
9.608 | 294 | 9 | 19.8 |  | 2754 | 1.3965 | 83 | 8.4 | 27.4
10.233 | 219 | 7.7 | 18.7 |  | 2755 | 5.0102 | 0 | 8.3 | 27.1
10.098 | 71 | 2.7 | 17.4 |  | 2756 | 6.976 | 0 | 8.6 | 26.8
11.531 | 0 | 0 | 16.1 |  | 2757 | 6.204 | 0 | 8.6 | 26.7
12.864 | 0 | 1.8 | 15.3 |  | 2758 | 6.18 | 0 | 8.6 | 26.5
12.9 | 0 | 10.9 | 17.3 |  | 2759 | 0.94 | 0 | 8.5 | 26.5
11.522 | 0 | 5.9 | 16.1 |  | 2760 | 0 | 0 | 8.3 | 26.4
8.68 | 0 | 8.6 | 15.3 |  | 2761 | 0 | 0 | 8.1 | 26.3
6.273 | 0 | 8.6 | 14.2 |  | 2762 | 0 | 0 | 8.2 | 26.3
4.793 | 0 | 4.5 | 13 |  | 2763 | 0 | 0 | 8.3 | 26.3
4.477 | 0 | 4.5 | 10.9 |  | 2764 | 0 | 0 | 8.2 | 26.2
4.064 | 0 | 3.6 | 9.1 |  | 2765 | 0 | 0 | 7.9 | 26.2
4.033 | 0 | 3.6 | 8.2 |  | 2766 | 0 | 5 | 8 | 26.4
4.404 | 3 | 1.8 | 8.8 |  | 2767 | 0 | 103 | 8.2 | 26.9
5.47 | 138 | 2.3 | 12.5 |  | 2768 | 0 | 132 | 8.3 | 27.6
6.404 | 234 | 1.4 | 15.6 |  | 2769 | 0.3597 | 8 | 8.2 | 28.3
7.36 | 272 | 3.2 | 16.6 |  | 2770 | 1.3965 | 26 | 8 | 28.9
7.632 | 449 | 6.8 | 17.3 |  | 2771 | 2.7234 | 24 | 7.9 | 29.4
7.882 | 640 | 8.6 | 17.4 |  | 2772 | 3.4299 | 46 | 7.9 | 29.7
8.335 | 724 | 6.8 | 17.7 |  | 2773 | 3.8535 | 120 | 8 | 29.8
9.74 | 619 | 7.2 | 18.5 |  | 2774 | 3.43 | 232 | 8.1 | 29.7
10.153 | 485 | 9 | 18.7 |  | 2775 | 2.976 | 33 | 8.2 | 29.4
10.198 | 374 | 9 | 18.1 |  | 2776 | 2.808 | 20 | 8.2 | 29
10.109 | 317 | 8.6 | 17.5 |  | 2777 | 1.07 | 163 | 8.1 | 28.4
9.582 | 278 | 6.8 | 17 |  | 2778 | 1.3699 | 153 | 8.2 | 27.8
9.489 | 179 | 6.3 | 16.1 |  | 2779 | 4.9569 | 0 | 8.2 | 27.5
10.28 | 43 | 5 | 14.7 |  | 2780 | 6.4 | 0 | 8.3 | 27
11.48 | 0 | 5 | 14.3 |  | 2781 | 6.534 | 0 | 8.4 | 26.8
13.288 | 0 | 3.2 | 14 |  | 2782 | 6.42 | 0 | 8.5 | 26.7
12.694 | 0 | 2.3 | 13.1 |  | 2783 | 1.09 | 0 | 8.6 | 26.6
11.369 | 0 | 2.7 | 11.9 |  | 2784 | 0 | 0 | 8.6 | 26.6
8.902 | 0 | 5 | 11.6 |  | 2785 | 0 | 0 | 8.6 | 26.5
6.124 | 0 | 4.1 | 10 |  | 2786 | 0 | 0 | 8.6 | 26.5
4.804 | 0 | 2.3 | 9.5 |  | 2787 | 0 | 0 | 8.6 | 26.5
4.152 | 0 | 2.3 | 9.4 |  | 2788 | 0 | 0 | 8.6 | 26.5
3.975 | 0 | 2.3 | 8.7 |  | 2789 | 0 | 0 | 8.5 | 26.4
3.879 | 0 | 0.9 | 8.3 |  | 2790 | 0 | 0 | 8.6 | 26.6
4.246 | 42 | 2.3 | 9.2 |  | 2791 | 0 | 0 | 8.8 | 27.1
5.387 | 209 | 4.1 | 12.6 |  | 2792 | 0 | 18 | 8.9 | 27.7
6.183 | 247 | 2.3 | 15.7 |  | 2793 | 0.3399 | 78 | 8.9 | 28.4
6.871 | 316 | 1.8 | 19 |  | 2794 | 1.4497 | 271 | 8.9 | 28.9
7.421 | 468 | 2.3 | 20.1 |  | 2795 | 2.8035 | 20 | 8.9 | 29.3
8.151 | 629 | 5 | 20.8 |  | 2796 | 3.663 | 35 | 8.9 | 29.6
8.293 | 711 | 6.3 | 21.2 |  | 2797 | 3.6333 | 36 | 8.9 | 29.7
9.012 | 636 | 8.1 | 21.3 |  | 2798 | 3.22 | 30 | 9 | 29.6
10.076 | 460 | 9 | 20.8 |  | 2799 | 3.007 | 50 | 9 | 29.4
10.173 | 353 | 8.1 | 21.2 |  | 2800 | 2.808 | 93 | 9 | 29
9.482 | 293 | 9 | 21.2 |  | 2801 | 1.03 | 253 | 9 | 28.4
9.256 | 205 | 8.1 | 19.7 |  | 2802 | 1.3433 | 87 | 8.9 | 27.8
9.603 | 82 | 9 | 18.4 |  | 2803 | 5.3833 | 0 | 8.9 | 27.5
10.852 | 15 | 7.2 | 17 |  | 2804 | 6.912 | 0 | 9.2 | 27.1
11.752 | 0 | 4.1 | 16 |  | 2805 | 7.128 | 0 | 9.3 | 26.9
12.715 | 0 | 4.1 | 15.4 |  | 2806 | 6.06 | 0 | 9.4 | 26.7
12.951 | 0 | 4.1 | 15.1 |  | 2807 | 0.97 | 0 | 9.5 | 26.6
11.269 | 0 | 0.9 | 14.1 |  | 2808 | 0 | 0 | 9.5 | 26.5
8.893 | 0 | 3.2 | 12.7 |  | 2809 | 0 | 0 | 9.5 | 26.4
6.398 | 0 | 1.8 | 12.2 |  | 2810 | 0 | 0 | 9.3 | 26.4
4.816 | 0 | 1.8 | 11.9 |  | 2811 | 0 | 0 | 9.2 | 26.5
4.149 | 0 | 0 | 11.6 |  | 2812 | 0 | 0 | 8.9 | 26.5
3.951 | 0 | 1.8 | 11.3 |  | 2813 | 0 | 0 | 8.6 | 26.5
3.901 | 0 | 0 | 11.2 |  | 2814 | 0 | 1 | 8.5 | 26.6
4.342 | 15 | 0 | 11.7 |  | 2815 | 0 | 52 | 8.6 | 26.9
5.345 | 161 | 0.9 | 13.8 |  | 2816 | 0 | 37 | 8.6 | 27.5
6.331 | 276 | 0 | 16.4 |  | 2817 | 0.33 | 40 | 8.6 | 28.2
6.934 | 360 | 4.5 | 17.6 |  | 2818 | 1.3699 | 51 | 8.4 | 28.9
7.344 | 495 | 10.4 | 18.3 |  | 2819 | 2.5899 | 199 | 8.4 | 29.6
7.99 | 638 | 7.7 | 18.6 |  | 2820 | 3.2967 | 104 | 8.5 | 30.1
8.904 | 742 | 8.1 | 19.1 |  | 2821 | 4.0003 | 235 | 8.8 | 30.3
9.525 | 654 | 9.5 | 19.5 |  | 2822 | 3.395 | 345 | 9.3 | 30.1
10.062 | 489 | 9.5 | 19 |  | 2823 | 3.379 | 656 | 9.7 | 29.8
9.891 | 374 | 9.5 | 18.1 |  | 2824 | 2.619 | 679 | 9.9 | 29.2
9.815 | 316 | 8.6 | 17 |  | 2825 | 0.93 | 483 | 10 | 28.4
9.396 | 257 | 8.1 | 16.8 |  | 2826 | 1.3965 | 31 | 10.1 | 27.7
9.595 | 121 | 6.3 | 16.2 |  | 2827 | 5.6498 | 0 | 10.1 | 27.3
10.347 | 12 | 6.3 | 15.6 |  | 2828 | 6.784 | 0 | 10.4 | 26.9
11.876 | 0 | 5.9 | 15.4 |  | 2829 | 6.666 | 0 | 10.5 | 26.7
12.8 | 0 | 5.9 | 14.9 |  | 2830 | 5.94 | 0 | 10.5 | 26.6
12.935 | 0 | 2.3 | 14.6 |  | 2831 | 0.9 | 0 | 10.5 | 26.5
11.24 | 0 | 1.8 | 14.4 |  | 2832 | 0 | 0 | 10.4 | 26.3
8.642 | 0 | 0.9 | 14.2 |  | 2833 | 0 | 0 | 10 | 26.2
6.236 | 0 | 0.9 | 13.1 |  | 2834 | 0 | 0 | 9.6 | 26.1
4.932 | 0 | 0.9 | 13.1 |  | 2835 | 0 | 0 | 9.6 | 26.1
4.148 | 0 | 1.4 | 13.9 |  | 2836 | 0 | 0 | 9.6 | 26
3.955 | 0 | 0 | 14.1 |  | 2837 | 0 | 0 | 9.5 | 26.1
3.905 | 0 | 0 | 14.1 |  | 2838 | 0 | 1 | 9.4 | 26.3
4.204 | 13 | 1.8 | 14.5 |  | 2839 | 0 | 0 | 9.4 | 26.8
5.197 | 166 | 6.3 | 15 |  | 2840 | 0 | 67 | 9.5 | 27.5
6.24 | 269 | 6.8 | 15 |  | 2841 | 0.3564 | 113 | 9.5 | 28.2
6.99 | 295 | 8.1 | 15.6 |  | 2842 | 1.3566 | 83 | 9.6 | 28.8
7.557 | 473 | 5.9 | 14.6 |  | 2843 | 2.7234 | 141 | 9.6 | 29.3
8.063 | 625 | 10 | 14.6 |  | 2844 | 3.33 | 128 | 9.6 | 29.6
8.536 | 696 | 13.1 | 14.8 |  | 2845 | 3.7801 | 241 | 9.8 | 29.7
8.99 | 526 | 9.9 | 14.2 |  | 2846 | 3.815 | 731 | 9.9 | 29.7
9.985 | 387 | 14 | 15.1 |  | 2847 | 2.852 | 680 | 10.1 | 29.4
9.998 | 244 | 12.7 | 13.9 |  | 2848 | 2.754 | 359 | 10.2 | 29
9.593 | 165 | 10.4 | 13.9 |  | 2849 | 1.03 | 168 | 10.2 | 28.3
9.298 | 97 | 10.4 | 13.7 |  | 2850 | 1.4497 | 85 | 10.1 | 27.5
9.395 | 69 | 10.4 | 13.4 |  | 2851 | 4.9036 | 0 | 10.1 | 27.2
10.198 | 16 | 6.8 | 13.3 |  | 2852 | 6.016 | 0 | 10.3 | 26.8
11.424 | 0 | 5 | 13.3 |  | 2853 | 7.062 | 0 | 10.4 | 26.6
12.601 | 0 | 4.1 | 13.3 |  | 2854 | 6.24 | 0 | 10.4 | 26.5
12.718 | 0 | 3.6 | 13.4 |  | 2855 | 0.98 | 0 | 10.5 | 26.3
11.109 | 0 | 2.3 | 13.2 |  | 2856 | 0 | 0 | 10.4 | 26.2
8.82 | 0 | 2.7 | 13.2 |  | 2857 | 0 | 0 | 10.3 | 26.1
6.235 | 0 | 1.8 | 13 |  | 2858 | 0 | 0 | 10.3 | 26
4.862 | 0 | 2.7 | 12.9 |  | 2859 | 0 | 0 | 10.3 | 26
4.142 | 0 | 2.3 | 12.5 |  | 2860 | 0 | 0 | 10.2 | 26.1
4.012 | 0 | 2.3 | 12.7 |  | 2861 | 0 | 0 | 10 | 26.1
3.906 | 0 | 2.3 | 12.7 |  | 2862 | 0 | 5 | 10 | 26.4
4.553 | 21 | 1.4 | 12.9 |  | 2863 | 0 | 83 | 10.2 | 26.9
5.31 | 182 | 0 | 13.6 |  | 2864 | 0 | 1 | 10.3 | 27.6
6.1 | 287 | 1.8 | 14.2 |  | 2865 | 0.3399 | 7 | 10.2 | 28.3
7.041 | 369 | 3.6 | 14.7 |  | 2866 | 1.2901 | 56 | 10 | 29
7.584 | 495 | 5.4 | 15.1 |  | 2867 | 2.4297 | 95 | 9.9 | 29.5
7.923 | 649 | 5.4 | 15.1 |  | 2868 | 3.1302 | 240 | 9.9 | 29.9
8.397 | 708 | 3.6 | 16 |  | 2869 | 3.7434 | 642 | 10.1 | 30
9.197 | 636 | 5.9 | 15.3 |  | 2870 | 3.78 | 788 | 10.3 | 29.9
10.149 | 436 | 4.5 | 15.5 |  | 2871 | 3.069 | 714 | 10.5 | 29.5
9.78 | 281 | 3.6 | 15.6 |  | 2872 | 2.97 | 605 | 10.7 | 29
9.697 | 214 | 5.4 | 15.7 |  | 2873 | 0.97 | 424 | 10.9 | 28.2
9.701 | 245 | 2.7 | 15.3 |  | 2874 | 1.33 | 100 | 11 | 27.5
9.525 | 150 | 2.3 | 15.2 |  | 2875 | 5.5432 | 0 | 11 | 27.1
10.451 | 16 | 2.3 | 14.9 |  | 2876 | 7.04 | 0 | 11 | 26.7
11.334 | 0 | 1.4 | 14.7 |  | 2877 | 6.072 | 0 | 10.9 | 26.5
12.772 | 0 | 0.9 | 14.2 |  | 2878 | 6.06 | 0 | 10.6 | 26.4
12.515 | 0 | 0.9 | 13.7 |  | 2879 | 0.91 | 0 | 10.3 | 26.3
11.597 | 0 | 1.8 | 13.4 |  | 2880 | 0 | 0 | 10.1 | 26.2
9.006 | 0 | 1.8 | 13 |  | 2881 | 0 | 0 | 9.9 | 26.2
6.216 | 0 | 1.8 | 12.9 |  | 2882 | 0 | 0 | 9.8 | 26.1
4.782 | 0 | 5 | 12.6 |  | 2883 | 0 | 0 | 9.6 | 26.1
4.136 | 0 | 0 | 12.6 |  | 2884 | 0 | 0 | 9.6 | 26.1
3.689 | 0 | 1.8 | 12.4 |  | 2885 | 0 | 0 | 9.5 | 26.2
3.884 | 0 | 0 | 12.5 |  | 2886 | 0 | 7 | 9.6 | 26.4
4.308 | 23 | 2.7 | 12.5 |  | 2887 | 0 | 89 | 9.8 | 26.9
5.204 | 85 | 1.8 | 13.4 |  | 2888 | 0 | 27 | 9.8 | 27.5
6.351 | 243 | 0.9 | 15.3 |  | 2889 | 0.3465 | 29 | 9.7 | 28.1
7.161 | 364 | 1.8 | 18 |  | 2890 | 1.3699 | 77 | 9.6 | 28.7
7.534 | 508 | 5.9 | 18.9 |  | 2891 | 2.4564 | 144 | 9.4 | 29.2
7.847 | 656 | 9.5 | 19.5 |  | 2892 | 3.1635 | 383 | 9.4 | 29.6
8.236 | 721 | 11.3 | 17.2 |  | 2893 | 3.303 | 481 | 9.5 | 29.7
9.005 | 664 | 8.1 | 16.6 |  | 2894 | 3.15 | 698 | 9.7 | 29.7
9.619 | 494 | 8.1 | 18.6 |  | 2895 | 3.286 | 684 | 9.9 | 29.4
10.101 | 390 | 7.7 | 19.3 |  | 2896 | 2.781 | 591 | 10 | 28.9
9.448 | 328 | 7.2 | 19.3 |  | 2897 | 0.92 | 426 | 10.1 | 28.2
9.247 | 263 | 5.4 | 18.8 |  | 2898 | 1.463 | 115 | 10.2 | 27.4
9.388 | 114 | 4.1 | 18.3 |  | 2899 | 5.3833 | 0 | 10.2 | 27.1
10.167 | 23 | 3.2 | 16.7 |  | 2900 | 6.592 | 0 | 10.6 | 26.6
11.809 | 0 | 0 | 15.5 |  | 2901 | 6.93 | 0 | 10.6 | 26.4
12.141 | 0 | 3.6 | 15.5 |  | 2902 | 6 | 0 | 10.6 | 26.3
12.674 | 0 | 5.4 | 14.8 |  | 2903 | 1.1 | 0 | 10.6 | 26.2
11.137 | 0 | 5 | 13.3 |  | 2904 | 0 | 0 | 10.5 | 26.1
8.901 | 0 | 10.4 | 12.8 |  | 2905 | 0 | 0 | 10.4 | 26.1
6.149 | 0 | 13.6 | 12.4 |  | 2906 | 0 | 0 | 10.3 | 26.1
4.819 | 0 | 7.2 | 11.3 |  | 2907 | 0 | 0 | 10.3 | 26.1
4.224 | 0 | 5.4 | 9.3 |  | 2908 | 0 | 0 | 10.2 | 26.1
3.872 | 0 | 1.8 | 8.2 |  | 2909 | 0 | 0 | 10.1 | 26.1
3.841 | 0 | 1.8 | 6.3 |  | 2910 | 0 | 2 | 10.1 | 26.3
4.216 | 26 | 1.8 | 7.9 |  | 2911 | 0 | 55 | 10.2 | 26.8
5.264 | 118 | 2.3 | 11.7 |  | 2912 | 0 | 88 | 10 | 27.5
6.409 | 261 | 3.6 | 14.5 |  | 2913 | 0.297 | 164 | 9.8 | 28.1
6.751 | 347 | 7.2 | 16.4 |  | 2914 | 1.4497 | 212 | 9.7 | 28.7
7.411 | 479 | 9.3 | 17.9 |  | 2915 | 2.8035 | 340 | 9.8 | 29.2
8.012 | 627 | 12.7 | 19 |  | 2916 | 3.4299 | 396 | 9.9 | 29.5
8.01 | 721 | 10.4 | 21.2 |  | 2917 | 3.9269 | 759 | 10.1 | 29.6
9.379 | 632 | 10.9 | 19.3 |  | 2918 | 3.5 | 738 | 10.4 | 29.5
9.817 | 483 | 13.6 | 18.4 |  | 2919 | 3.162 | 751 | 10.6 | 29.3
9.993 | 369 | 9.5 | 18.5 |  | 2920 | 2.673 | 574 | 10.8 | 28.8
9.202 | 296 | 7.7 | 17.7 |  | 2921 | 0.95 | 260 | 11 | 28.1
8.869 | 94 | 5.4 | 17.9 |  | 2922 | 1.2236 | 140 | 11 | 27.4
9.421 | 59 | 4.1 | 18 |  | 2923 | 5.0102 | 0 | 11 | 27.1
10.259 | 17 | 9.5 | 17.6 |  | 2924 | 6.656 | 0 | 11.1 | 26.7
11.798 | 0 | 10 | 16.3 |  | 2925 | 5.94 | 0 | 11.1 | 26.6
12.699 | 0 | 5.9 | 14.7 |  | 2926 | 6.48 | 0 | 11.1 | 26.4
12.334 | 0 | 4.5 | 14 |  | 2927 | 1.03 | 0 | 10.9 | 26.3
11.359 | 0 | 4.5 | 12.9 |  | 2928 | 0 | 0 | 10.7 | 26.3
8.531 | 0 | 4.1 | 10.4 |  | 2929 | 0 | 0 | 10.4 | 26.2
6.162 | 0 | 3.2 | 8.4 |  | 2930 | 0 | 0 | 10 | 26.2
4.673 | 0 | 5.4 | 7.1 |  | 2931 | 0 | 0 | 9.7 | 26.1
4.053 | 0 | 2.3 | 7 |  | 2932 | 0 | 0 | 9.4 | 26.2
3.805 | 0 | 3.2 | 7.4 |  | 2933 | 0 | 0 | 9.1 | 26.2
3.761 | 0 | 4.5 | 5.6 |  | 2934 | 0 | 0 | 9.1 | 26.3
4.174 | 21 | 2.7 | 8.4 |  | 2935 | 0 | 50 | 9.4 | 26.7
5.263 | 61 | 1.8 | 11.8 |  | 2936 | 0 | 12 | 9.7 | 27.2
6.336 | 181 | 0.9 | 15.2 |  | 2937 | 0.3597 | 92 | 9.7 | 27.8
7.045 | 299 | 1.8 | 18 |  | 2938 | 1.2369 | 106 | 9.9 | 28.3
7.263 | 407 | 1.4 | 19.3 |  | 2939 | 2.7768 | 83 | 10 | 28.6
7.608 | 687 | 2.3 | 21.2 |  | 2940 | 3.4965 | 64 | 10.1 | 28.7
7.98 | 756 | 2.3 | 22.1 |  | 2941 | 3.6333 | 42 | 10.1 | 28.7
9.071 | 687 | 7.7 | 22.5 |  | 2942 | 3.57 | 208 | 10.1 | 28.6
9.502 | 527 | 11.8 | 21.1 |  | 2943 | 2.79 | 319 | 10 | 28.5
9.42 | 416 | 10.9 | 20.7 |  | 2944 | 2.592 | 388 | 9.9 | 28.2
9.377 | 348 | 9.5 | 20.6 |  | 2945 | 1.07 | 328 | 9.9 | 27.7
9.046 | 270 | 7.2 | 19.4 |  | 2946 | 1.3965 | 131 | 9.9 | 27.2
9.297 | 111 | 4.5 | 18.2 |  | 2947 | 5.7031 | 0 | 9.9 | 27
10.2 | 24 | 3.6 | 17.2 |  | 2948 | 6.272 | 0 | 9.9 | 26.7
11.229 | 0 | 1.8 | 15.8 |  | 2949 | 6.138 | 0 | 9.7 | 26.5
12.093 | 0 | 1.4 | 13.4 |  | 2950 | 5.58 | 0 | 9.7 | 26.4
12.887 | 0 | 1.8 | 12.2 |  | 2951 | 0.92 | 0 | 9.7 | 26.4
11.543 | 0 | 1.8 | 11.1 |  | 2952 | 0 | 0 | 9.8 | 26.3
8.273 | 0 | 2.3 | 10.7 |  | 2953 | 0 | 0 | 9.8 | 26.3
5.961 | 0 | 1.8 | 10.8 |  | 2954 | 0 | 0 | 9.6 | 26.3
4.724 | 0 | 5.4 | 11 |  | 2955 | 0 | 0 | 9.5 | 26.3
4.15 | 0 | 3.2 | 9.1 |  | 2956 | 0 | 0 | 9.2 | 26.3
3.741 | 0 | 2.3 | 9.1 |  | 2957 | 0 | 0 | 9 | 26.3
3.914 | 0 | 2.3 | 8.1 |  | 2958 | 0 | 3 | 8.9 | 26.4
4.14 | 26 | 1.8 | 10.5 |  | 2959 | 0 | 231 | 9.1 | 26.8
5.236 | 173 | 1.4 | 15 |  | 2960 | 0 | 374 | 9.3 | 27.4
6.42 | 282 | 1.4 | 18.8 |  | 2961 | 0.3465 | 221 | 9.3 | 28
6.919 | 354 | 1.4 | 22 |  | 2962 | 1.3699 | 321 | 9.2 | 28.5
7.064 | 482 | 2.7 | 23.3 |  | 2963 | 2.5098 | 309 | 9.1 | 29
7.966 | 636 | 5.9 | 23.9 |  | 2964 | 3.2634 | 659 | 9.1 | 29.2
8.183 | 720 | 7.7 | 23.9 |  | 2965 | 3.8535 | 272 | 9.2 | 29.3
8.727 | 643 | 8.6 | 23.5 |  | 2966 | 3.78 | 483 | 9.4 | 29.3
9.543 | 414 | 9 | 23.1 |  | 2967 | 3.317 | 443 | 9.5 | 29.1
9.588 | 217 | 8.1 | 22.4 |  | 2968 | 2.781 | 120 | 9.6 | 28.7
9.471 | 99 | 8.1 | 21.8 |  | 2969 | 1.01 | 367 | 9.5 | 28
9.499 | 45 | 8.6 | 21.1 |  | 2970 | 1.3167 | 61 | 9.5 | 27.4
9.621 | 34 | 8.6 | 19.7 |  | 2971 | 5.3833 | 0 | 9.4 | 27.2
10.204 | 19 | 7.7 | 17.8 |  | 2972 | 5.952 | 0 | 9.5 | 26.8
11.504 | 0 | 5.9 | 16.8 |  | 2973 | 6.204 | 0 | 9.4 | 26.6
12.22 | 0 | 2.7 | 16 |  | 2974 | 6.12 | 0 | 9.4 | 26.4
12.354 | 0 | 3.6 | 15.7 |  | 2975 | 0.95 | 0 | 9.4 | 26.3
11.09 | 0 | 1.4 | 14.2 |  | 2976 | 0 | 0 | 9.3 | 26.2
8.323 | 0 | 2.3 | 11.7 |  | 2977 | 0 | 0 | 9.3 | 26.2
5.994 | 0 | 3.6 | 11.6 |  | 2978 | 0 | 0 | 9.1 | 26.1
4.631 | 0 | 1.8 | 11.1 |  | 2979 | 0 | 0 | 9 | 26.1
3.969 | 0 | 2.3 | 11.3 |  | 2980 | 0 | 0 | 8.8 | 26.1
3.756 | 0 | 1.8 | 11 |  | 2981 | 0 | 0 | 8.6 | 26.1
3.748 | 0 | 2.7 | 12.2 |  | 2982 | 0 | 0 | 8.7 | 26.3
4.294 | 42 | 4.5 | 11.9 |  | 2983 | 0 | 46 | 9 | 26.7
4.972 | 209 | 4.5 | 14.1 |  | 2984 | 0 | 199 | 9.2 | 27.2
6.16 | 247 | 0 | 17.7 |  | 2985 | 0.3399 | 213 | 9.3 | 27.7
6.886 | 316 | 2.3 | 18.7 |  | 2986 | 1.4231 | 197 | 9.3 | 28.2
7.304 | 468 | 1.8 | 20.9 |  | 2987 | 2.8836 | 209 | 9.4 | 28.7
7.565 | 630 | 2.3 | 22.5 |  | 2988 | 3.3633 | 211 | 9.6 | 29.1
7.849 | 715 | 6.3 | 22.3 |  | 2989 | 3.7801 | 220 | 9.9 | 29.2
8.922 | 627 | 7.7 | 22.4 |  | 2990 | 3.465 | 401 | 10.2 | 29.2
9.686 | 467 | 9 | 21.5 |  | 2991 | 3.348 | 281 | 10.5 | 28.9
9.882 | 355 | 8.6 | 22.1 |  | 2992 | 2.943 | 114 | 10.6 | 28.5
9.501 | 293 | 8.6 | 21 |  | 2993 | 1.09 | 31 | 10.4 | 27.9
8.952 | 205 | 8.1 | 20 |  | 2994 | 1.2901 | 0 | 10.2 | 27.3
9.069 | 82 | 6.3 | 18.8 |  | 2995 | 5.7564 | 0 | 10.1 | 27.1
10.084 | 15 | 5.4 | 17.5 |  | 2996 | 5.824 | 0 | 10.1 | 26.7
11.19 | 0 | 2.7 | 16.6 |  | 2997 | 6.27 | 0 | 10 | 26.6
12.024 | 0 | 3.6 | 16.1 |  | 2998 | 5.4 | 0 | 9.9 | 26.4
12.391 | 0 | 2.7 | 15.5 |  | 2999 | 0.9 | 0 | 9.8 | 26.3
10.87 | 0 | 1.4 | 14 |  | 3000 | 0 | 0 | 9.7 | 26.3
8.212 | 0 | 2.7 | 12.5 |  | 3001 | 0 | 0 | 9.6 | 26.2
5.811 | 0 | 1.8 | 10.9 |  | 3002 | 0 | 0 | 9.4 | 26.2
4.584 | 0 | 1.8 | 10.6 |  | 3003 | 0 | 0 | 9.2 | 26.2
3.903 | 0 | 0 | 10.6 |  | 3004 | 0 | 0 | 9 | 26.2
3.821 | 0 | 2.3 | 9.4 |  | 3005 | 0 | 0 | 8.9 | 26.2
3.684 | 0 | 2.3 | 9.3 |  | 3006 | 0 | 3 | 8.9 | 26.4
4.168 | 24 | 0.9 | 10.8 |  | 3007 | 0 | 76 | 9.2 | 26.8
4.984 | 196 | 3.6 | 13.2 |  | 3008 | 0 | 57 | 9.4 | 27.3
6.21 | 292 | 1.4 | 15.1 |  | 3009 | 0.3465 | 108 | 9.5 | 28
6.841 | 373 | 0 | 16.8 |  | 3010 | 1.3832 | 49 | 9.5 | 28.6
7.258 | 472 | 2.7 | 18.2 |  | 3011 | 2.4564 | 75 | 9.4 | 29.1
7.676 | 585 | 3.2 | 18.8 |  | 3012 | 3.6297 | 250 | 9.4 | 29.6
8.276 | 555 | 4.5 | 19.4 |  | 3013 | 3.9269 | 418 | 9.5 | 29.8
8.972 | 522 | 6.3 | 19.4 |  | 3014 | 3.255 | 300 | 9.7 | 29.7
9.634 | 346 | 7.2 | 18.2 |  | 3015 | 3.317 | 288 | 9.9 | 29.4
9.532 | 232 | 5.4 | 17.4 |  | 3016 | 2.673 | 327 | 10 | 28.9
9.34 | 80 | 4.1 | 16.7 |  | 3017 | 1.06 | 8 | 10 | 28.2
9.107 | 124 | 0 | 17 |  | 3018 | 1.4364 | 0 | 9.8 | 27.4
9.448 | 84 | 2.3 | 17 |  | 3019 | 4.9569 | 0 | 9.7 | 27.1
9.984 | 12 | 2.7 | 16.8 |  | 3020 | 5.952 | 0 | 9.9 | 26.7
10.851 | 0 | 2.7 | 16.4 |  | 3021 | 6.732 | 0 | 10.2 | 26.5
12.571 | 0 | 0.9 | 16.3 |  | 3022 | 5.52 | 0 | 10.1 | 26.4
11.885 | 0 | 2.3 | 16 |  | 3023 | 0.92 | 0 | 10.1 | 26.3
10.934 | 0 | 1.8 | 15.5 |  | 3024 | 0 | 0 | 9.9 | 26.2
8.466 | 0 | 0 | 15.2 |  | 3025 | 0 | 0 | 9.6 | 26.1
5.868 | 0 | 1.8 | 14.6 |  | 3026 | 0 | 0 | 9.3 | 26.1
4.52 | 0 | 1.8 | 15 |  | 3027 | 0 | 0 | 9.1 | 26.1
4.073 | 0 | 1.8 | 14 |  | 3028 | 0 | 0 | 8.9 | 26.1
3.771 | 0 | 1.8 | 12.8 |  | 3029 | 0 | 0 | 8.7 | 26.1
3.775 | 0 | 0.9 | 12.2 |  | 3030 | 0 | 0 | 8.8 | 26.3
4.078 | 13 | 1.8 | 13.1 |  | 3031 | 0 | 231 | 9.1 | 26.8
5.109 | 181 | 3.2 | 15.1 |  | 3032 | 0 | 0 | 9.4 | 27.5
6.189 | 281 | 1.4 | 16 |  | 3033 | 0.3069 | 33 | 9.5 | 28.2
6.653 | 360 | 1.8 | 15.5 |  | 3034 | 1.463 | 9 | 9.5 | 28.8
7.253 | 488 | 4.5 | 15.8 |  | 3035 | 2.4297 | 18 | 9.4 | 29.3
7.637 | 647 | 5.9 | 16.8 |  | 3036 | 3.663 | 91 | 9.4 | 29.6
8.074 | 721 | 5.4 | 17.3 |  | 3037 | 4.037 | 76 | 9.5 | 29.7
8.578 | 650 | 6.3 | 18.8 |  | 3038 | 3.36 | 71 | 9.5 | 29.6
9.64 | 490 | 5.9 | 20.1 |  | 3039 | 3.038 | 361 | 9.5 | 29.3
9.539 | 374 | 7.2 | 20.4 |  | 3040 | 2.97 | 527 | 9.4 | 28.9
9.321 | 315 | 8.6 | 19.7 |  | 3041 | 1.06 | 14 | 9.3 | 28.2
9.022 | 266 | 9 | 18.4 |  | 3042 | 1.197 | 203 | 9.1 | 27.6
9.083 | 105 | 7.7 | 16.9 |  | 3043 | 5.7564 | 0 | 9 | 27.3
10.181 | 14 | 7.2 | 16.3 |  | 3044 | 6.976 | 0 | 9.2 | 26.9
10.855 | 0 | 5.9 | 16.2 |  | 3045 | 6.006 | 0 | 9.2 | 26.7
11.96 | 0 | 5.9 | 15.8 |  | 3046 | 5.7 | 0 | 9.3 | 26.6
12.204 | 0 | 4.1 | 15.8 |  | 3047 | 0.96 | 0 | 9.2 | 26.5
10.958 | 0 | 3.2 | 15.7 |  | 3048 | 0 | 0 | 8.7 | 26.3
8.371 | 0 | 2.3 | 15.5 |  | 3049 | 0 | 0 | 8.2 | 26.2
5.738 | 0 | 3.2 | 15.5 |  | 3050 | 0 | 0 | 8 | 26.1
4.499 | 0 | 3.2 | 15.3 |  | 3051 | 0 | 0 | 8.2 | 26.1
3.978 | 0 | 3.2 | 15.3 |  | 3052 | 0 | 0 | 8.5 | 26
3.567 | 0 | 1.4 | 15.2 |  | 3053 | 0 | 0 | 8.7 | 26
3.694 | 0 | 0 | 15.3 |  | 3054 | 0 | 4 | 8.6 | 26.2
3.928 | 19 | 0 | 15.8 |  | 3055 | 0 | 0 | 8.5 | 26.5
4.991 | 88 | 0 | 16.2 |  | 3056 | 0 | 14 | 8.5 | 27
6.183 | 130 | 1.4 | 16.6 |  | 3057 | 0.3069 | 51 | 8.5 | 27.5
6.872 | 290 | 0 | 18 |  | 3058 | 1.4497 | 110 | 8.5 | 27.9
7.433 | 333 | 1.8 | 20.4 |  | 3059 | 2.6433 | 82 | 8.5 | 28.3
7.936 | 587 | 4.1 | 21 |  | 3060 | 3.2967 | 34 | 8.4 | 28.5
8.117 | 685 | 7.2 | 20.4 |  | 3061 | 3.5599 | 31 | 8.4 | 28.6
8.924 | 614 | 8.1 | 20.3 |  | 3062 | 3.675 | 26 | 8.4 | 28.7
9.185 | 485 | 9.5 | 20.4 |  | 3063 | 3.348 | 242 | 8.4 | 28.7
9.658 | 363 | 9.5 | 20 |  | 3064 | 2.673 | 224 | 8.2 | 28.4
9.395 | 300 | 10 | 19 |  | 3065 | 1.1 | 211 | 8 | 27.8
9.061 | 238 | 11.8 | 17.6 |  | 3066 | 1.2502 | 3 | 7.9 | 27.3
9.589 | 116 | 11.8 | 16.3 |  | 3067 | 4.9036 | 0 | 7.8 | 27
9.886 | 17 | 10 | 15.9 |  | 3068 | 5.888 | 0 | 7.8 | 26.7
10.779 | 0 | 10 | 15.7 |  | 3069 | 6.138 | 0 | 7.9 | 26.6
11.673 | 0 | 8.1 | 15.5 |  | 3070 | 5.64 | 0 | 8 | 26.5
12.282 | 0 | 7.7 | 15.2 |  | 3071 | 1.03 | 0 | 8.2 | 26.4
10.716 | 0 | 7.2 | 14.8 |  | 3072 | 0 | 0 | 8.3 | 26.3
8.32 | 0 | 7.2 | 14.8 |  | 3073 | 0 | 0 | 8.2 | 26.2
5.799 | 0 | 5.9 | 15 |  | 3074 | 0 | 0 | 8.2 | 26.2
4.662 | 0 | 5.9 | 15 |  | 3075 | 0 | 0 | 8.2 | 26.2
3.806 | 0 | 8.6 | 14.9 |  | 3076 | 0 | 0 | 8.5 | 26.2
3.585 | 0 | 8.1 | 14.9 |  | 3077 | 0 | 0 | 8.5 | 26.2
3.585 | 0 | 6.3 | 15 |  | 3078 | 0 | 2 | 8.4 | 26.4
4.114 | 42 | 7.2 | 15.4 |  | 3079 | 0 | 0 | 8.5 | 26.8
4.944 | 209 | 6.8 | 15.6 |  | 3080 | 0 | 41 | 8.5 | 27.5
6.096 | 247 | 6.8 | 15.8 |  | 3081 | 0.3201 | 15 | 8.5 | 28.1
6.821 | 318 | 5.9 | 16.1 |  | 3082 | 1.3965 | 32 | 8.4 | 28.6
7.305 | 475 | 6.3 | 16.3 |  | 3083 | 2.67 | 98 | 8.3 | 29
7.371 | 610 | 5.9 | 16.3 |  | 3084 | 3.3633 | 54 | 8 | 29.1
7.499 | 697 | 6.3 | 16.5 |  | 3085 | 3.7434 | 172 | 7.9 | 29.1
8.79 | 632 | 7.2 | 16.7 |  | 3086 | 3.395 | 103 | 7.9 | 28.9
9.234 | 463 | 7.7 | 16.8 |  | 3087 | 3.069 | 79 | 7.8 | 28.5
9.479 | 357 | 8.1 | 17.3 |  | 3088 | 2.862 | 0 | 7.8 | 28.1
9.139 | 293 | 7.7 | 17.2 |  | 3089 | 0.9 | 0 | 7.7 | 27.6
8.94 | 205 | 6.3 | 16.9 |  | 3090 | 1.3433 | 0 | 7.6 | 27.2
9.035 | 82 | 5 | 16.3 |  | 3091 | 5.8097 | 0 | 7.6 | 27.1
9.307 | 15 | 4.1 | 16 |  | 3092 | 6.336 | 0 | 7.4 | 26.8
10.631 | 0 | 2.7 | 16 |  | 3093 | 6.996 | 0 | 7.5 | 26.7
12.112 | 0 | 7.2 | 15.5 |  | 3094 | 6 | 0 | 7.7 | 26.6
12.267 | 0 | 4.5 | 15.7 |  | 3095 | 1.1 | 0 | 7.8 | 26.4
10.437 | 0 | 4.5 | 15.7 |  | 3096 | 0 | 0 | 7.9 | 26.4
8.235 | 0 | 2.7 | 15.7 |  | 3097 | 0 | 0 | 7.9 | 26.3
5.996 | 0 | 5.4 | 14.1 |  | 3098 | 0 | 0 | 7.9 | 26.3
4.578 | 0 | 3.2 | 13.9 |  | 3099 | 0 | 0 | 7.8 | 26.3
3.956 | 0 | 1.4 | 14 |  | 3100 | 0 | 0 | 7.6 | 26.3
3.585 | 0 | 2.7 | 13.7 |  | 3101 | 0 | 0 | 7.3 | 26.3
3.709 | 0 | 1.4 | 13.7 |  | 3102 | 0 | 0 | 7.1 | 26.4
3.938 | 30 | 5.9 | 14.5 |  | 3103 | 0 | 34 | 7.2 | 26.6
4.95 | 183 | 3.6 | 14.8 |  | 3104 | 0 | 44 | 7.2 | 27
5.808 | 290 | 1.8 | 14.9 |  | 3105 | 0.3267 | 81 | 7.1 | 27.3
6.721 | 315 | 2.3 | 15 |  | 3106 | 1.3167 | 57 | 6.8 | 27.7
6.835 | 492 | 1.4 | 15.3 |  | 3107 | 2.6967 | 38 | 6.7 | 28
7.603 | 651 | 1.8 | 15.8 |  | 3108 | 2.997 | 50 | 6.7 | 28.2
7.892 | 726 | 3.6 | 17.4 |  | 3109 | 3.6333 | 58 | 6.6 | 28.2
8.755 | 541 | 7.7 | 17.6 |  | 3110 | 3.815 | 156 | 6.5 | 28.2
9.141 | 405 | 10 | 17.4 |  | 3111 | 3.286 | 144 | 6.4 | 28.1
9.417 | 260 | 10.4 | 17 |  | 3112 | 2.916 | 30 | 6.3 | 27.9
8.757 | 186 | 5.9 | 16.8 |  | 3113 | 1.01 | 138 | 6.3 | 27.5
8.801 | 118 | 0 | 16.6 |  | 3114 | 1.2901 | 24 | 6.3 | 27.2
8.96 | 86 | 3.6 | 15 |  | 3115 | 5.3833 | 0 | 6.3 | 27
9.934 | 33 | 0 | 15.3 |  | 3116 | 6.08 | 0 | 6.4 | 26.7
10.568 | 0 | 2.3 | 14.1 |  | 3117 | 7.128 | 0 | 6.6 | 26.5
12.128 | 0 | 4.5 | 14 |  | 3118 | 5.52 | 0 | 6.8 | 26.4
12.392 | 0 | 8.1 | 14 |  | 3119 | 0.95 | 0 | 6.6 | 26.3
10.441 | 0 | 7.7 | 13 |  | 3120 | 0 | 0 | 6.5 | 26.2
8.124 | 0 | 3.2 | 12.5 |  | 3121 | 0 | 0 | 6.5 | 26.1
5.554 | 0 | 1.4 | 11.3 |  | 3122 | 0 | 0 | 6.4 | 26.1
4.516 | 0 | 1.4 | 10.5 |  | 3123 | 0 | 0 | 6.3 | 26.1
4.035 | 0 | 4.5 | 11.6 |  | 3124 | 0 | 0 | 6 | 26.1
3.517 | 0 | 1.8 | 11.1 |  | 3125 | 0 | 0 | 5.7 | 26.1
3.697 | 0 | 6.3 | 10.7 |  | 3126 | 0 | 3 | 5.7 | 26.2
3.971 | 22 | 5.4 | 11.2 |  | 3127 | 0 | 143 | 6 | 26.5
4.832 | 183 | 4.1 | 12.2 |  | 3128 | 0 | 62 | 6.2 | 26.9
5.844 | 291 | 2.3 | 13.5 |  | 3129 | 0.3531 | 62 | 6.3 | 27.3
6.738 | 369 | 3.6 | 14.1 |  | 3130 | 1.197 | 64 | 6.2 | 27.8
6.918 | 484 | 4.1 | 14.9 |  | 3131 | 2.5632 | 144 | 6.1 | 28.2
7.523 | 642 | 6.3 | 14.3 |  | 3132 | 2.997 | 138 | 6 | 28.6
7.904 | 701 | 4.1 | 15.7 |  | 3133 | 3.4865 | 343 | 6.1 | 28.8
8.477 | 639 | 2.3 | 17.7 |  | 3134 | 3.57 | 243 | 6.3 | 28.9
9.049 | 447 | 5.4 | 17.9 |  | 3135 | 3.379 | 694 | 6.5 | 28.8
9.389 | 281 | 1.4 | 16.8 |  | 3136 | 2.484 | 593 | 6.6 | 28.5
9.175 | 218 | 6.8 | 15.6 |  | 3137 | 0.9 | 416 | 6.6 | 28
8.654 | 249 | 5.4 | 15.2 |  | 3138 | 1.2502 | 103 | 6.5 | 27.4
8.915 | 151 | 0.9 | 15.2 |  | 3139 | 5.0102 | 0 | 6.5 | 27.2
9.609 | 17 | 0 | 15.1 |  | 3140 | 6.464 | 0 | 6.6 | 26.8
10.278 | 0 | 2.3 | 14.6 |  | 3141 | 5.94 | 0 | 6.7 | 26.7
11.474 | 0 | 1.4 | 14 |  | 3142 | 5.82 | 0 | 6.9 | 26.5
11.531 | 0 | 2.3 | 14.4 |  | 3143 | 1.04 | 0 | 7.1 | 26.5
10.181 | 0 | 1.8 | 13.8 |  | 3144 | 0 | 0 | 7.1 | 26.4
7.923 | 0 | 3.2 | 13.2 |  | 3145 | 0 | 0 | 7.1 | 26.3
5.675 | 0 | 7.7 | 13.4 |  | 3146 | 0 | 0 | 7 | 26.2
4.536 | 0 | 0.9 | 13.4 |  | 3147 | 0 | 0 | 6.9 | 26.2
3.798 | 0 | 5.4 | 13 |  | 3148 | 0 | 0 | 6.7 | 26.2
3.686 | 0 | 2.3 | 13 |  | 3149 | 0 | 0 | 6.5 | 26.2
3.808 | 0 | 4.1 | 12.7 |  | 3150 | 0 | 3 | 6.5 | 26.3
4.009 | 23 | 1.4 | 13.3 |  | 3151 | 0 | 0 | 6.7 | 26.6
4.975 | 72 | 6.3 | 15.7 |  | 3152 | 0 | 0 | 6.9 | 26.9
5.918 | 177 | 5.9 | 17.1 |  | 3153 | 0.3399 | 66 | 7.3 | 27.3
6.915 | 284 | 10.9 | 18.5 |  | 3154 | 1.4098 | 153 | 7.6 | 27.6
7.167 | 434 | 8.6 | 19.7 |  | 3155 | 2.4564 | 128 | 8 | 28
7.249 | 607 | 8.1 | 21.1 |  | 3156 | 3.1635 | 75 | 8.2 | 28.2
7.855 | 712 | 8.1 | 21.9 |  | 3157 | 3.8168 | 128 | 8.3 | 28.4
8.616 | 639 | 9.5 | 22.9 |  | 3158 | 3.5 | 261 | 8.3 | 28.4
9.246 | 477 | 12.2 | 23.6 |  | 3159 | 3.069 | 407 | 8.3 | 28.3
9.119 | 372 | 10.4 | 23.9 |  | 3160 | 2.538 | 366 | 8.2 | 28.1
8.839 | 307 | 14 | 24 |  | 3161 | 1.07 | 259 | 8.1 | 27.7
8.624 | 260 | 9.5 | 23.6 |  | 3162 | 1.2635 | 70 | 7.9 | 27.3
8.859 | 160 | 8.1 | 23.1 |  | 3163 | 5.8097 | 0 | 7.8 | 27.2
9.754 | 25 | 3.6 | 20.5 |  | 3164 | 6.72 | 0 | 8.1 | 26.8
10.818 | 0 | 1.8 | 18.6 |  | 3165 | 6.864 | 0 | 8.2 | 26.6
11.187 | 0 | 4.5 | 18.3 |  | 3166 | 6.6 | 0 | 8.3 | 26.5
11.498 | 0 | 6.8 | 16.5 |  | 3167 | 0.99 | 0 | 8.3 | 26.3
10.643 | 0 | 8.1 | 16.4 |  | 3168 | 0 | 0 | 8.1 | 26.2
8.149 | 0 | 6.8 | 16.2 |  | 3169 | 0 | 0 | 7.9 | 26.1
5.474 | 0 | 8.1 | 15.1 |  | 3170 | 0 | 0 | 7.9 | 26.1
4.552 | 0 | 9.5 | 14.3 |  | 3171 | 0 | 0 | 7.8 | 26
3.877 | 0 | 5.4 | 13.6 |  | 3172 | 0 | 0 | 7.8 | 26
3.5 | 0 | 5.9 | 13.2 |  | 3173 | 0 | 0 | 7.8 | 26.1
3.547 | 0 | 6.3 | 13.2 |  | 3174 | 0 | 5 | 7.9 | 26.3
4.07 | 29 | 7.2 | 14.8 |  | 3175 | 0 | 86 | 8.2 | 26.8
4.968 | 44 | 10.9 | 16.8 |  | 3176 | 0 | 156 | 8.5 | 27.4
5.783 | 172 | 12.7 | 17.8 |  | 3177 | 0.3399 | 26 | 8.5 | 27.9
6.469 | 291 | 9.9 | 19.4 |  | 3178 | 1.33 | 30 | 8.3 | 28.4
7.116 | 506 | 11 | 20.6 |  | 3179 | 2.4297 | 87 | 8.1 | 28.7
7.475 | 571 | 13.1 | 20.4 |  | 3180 | 3.663 | 386 | 8.1 | 28.8
7.714 | 488 | 14 | 20.5 |  | 3181 | 3.303 | 620 | 8.3 | 28.8
8.67 | 620 | 12.2 | 21.2 |  | 3182 | 3.64 | 291 | 8.4 | 28.7
9.056 | 303 | 14 | 22.7 |  | 3183 | 3.41 | 110 | 8.5 | 28.3
9.216 | 381 | 9.3 | 21.3 |  | 3184 | 2.97 | 84 | 8.4 | 28
8.957 | 261 | 9.6 | 19.7 |  | 3185 | 1.01 | 36 | 8.2 | 27.6
8.706 | 250 | 13.1 | 19.2 |  | 3186 | 1.3965 | 89 | 8.2 | 27.2
8.594 | 225 | 10.4 | 19.1 |  | 3187 | 5.863 | 0 | 8.2 | 27
9.275 | 50 | 13.1 | 18.3 |  | 3188 | 6.464 | 0 | 8.8 | 26.7
10.745 | 0 | 10 | 17 |  | 3189 | 7.194 | 0 | 9.1 | 26.6
11.232 | 0 | 5.9 | 15.4 |  | 3190 | 6.24 | 0 | 9.2 | 26.4
11.783 | 0 | 9.5 | 14.7 |  | 3191 | 1.05 | 0 | 9.3 | 26.3
10.333 | 0 | 11.8 | 14.4 |  | 3192 | 0 | 0 | 9.1 | 26.2
7.991 | 0 | 10 | 14 |  | 3193 | 0 | 0 | 8.9 | 26.1
5.619 | 0 | 8.6 | 13.6 |  | 3194 | 0 | 0 | 8.6 | 26
4.328 | 0 | 8.1 | 14.1 |  | 3195 | 0 | 0 | 8.5 | 26
3.765 | 0 | 8.1 | 13.7 |  | 3196 | 0 | 0 | 8.5 | 26
3.552 | 0 | 8.1 | 13.6 |  | 3197 | 0 | 0 | 8.4 | 26
3.516 | 0 | 7.7 | 13.4 |  | 3198 | 0 | 8 | 8.3 | 26.2
3.863 | 41 | 5.9 | 13.8 |  | 3199 | 0 | 82 | 8.5 | 26.7
4.962 | 218 | 4.1 | 14.9 |  | 3200 | 0 | 8 | 8.7 | 27.4
5.696 | 304 | 3.6 | 18.1 |  | 3201 | 0.3267 | 570 | 8.7 | 28.1
6.26 | 378 | 7.7 | 20.5 |  | 3202 | 1.2103 | 741 | 8.7 | 28.8
6.62 | 505 | 5.4 | 21.7 |  | 3203 | 2.5098 | 779 | 8.4 | 29.3
7.298 | 671 | 6.3 | 23.1 |  | 3204 | 3.0636 | 794 | 8.3 | 29.6
7.582 | 724 | 8.6 | 23 |  | 3205 | 4.0003 | 813 | 8.5 | 29.8
8.498 | 666 | 6.3 | 22.1 |  | 3206 | 3.71 | 838 | 8.7 | 29.7
8.879 | 504 | 1.8 | 21.8 |  | 3207 | 2.79 | 789 | 8.9 | 29.4
9.033 | 384 | 9 | 23.3 |  | 3208 | 2.889 | 694 | 9 | 28.9
8.676 | 121 | 7.2 | 22.1 |  | 3209 | 1 | 514 | 9.1 | 28.2
8.472 | 186 | 6.3 | 21.4 |  | 3210 | 1.3699 | 155 | 9 | 27.5
8.931 | 204 | 4.5 | 22.6 |  | 3211 | 5.2234 | 0 | 9 | 27.1
9.671 | 43 | 3.2 | 19.9 |  | 3212 | 6.336 | 0 | 9 | 26.6
10.684 | 0 | 7.7 | 17.9 |  | 3213 | 6.996 | 0 | 9 | 26.3
11.356 | 0 | 7.7 | 16.7 |  | 3214 | 5.88 | 0 | 8.9 | 26.2
11.762 | 0 | 6.3 | 15.6 |  | 3215 | 1.08 | 0 | 8.9 | 26
10.344 | 0 | 4.5 | 14.9 |  | 3216 | 0 | 0 | 9 | 25.9
7.916 | 0 | 8.1 | 14.8 |  | 3217 | 0 | 0 | 8.8 | 25.8
5.688 | 0 | 7.2 | 13.6 |  | 3218 | 0 | 0 | 8.6 | 25.7
4.245 | 0 | 5.4 | 13.4 |  | 3219 | 0 | 0 | 8.3 | 25.6
3.725 | 0 | 3.6 | 12 |  | 3220 | 0 | 0 | 7.9 | 25.6
3.569 | 0 | 4.5 | 11.5 |  | 3221 | 0 | 0 | 7.5 | 25.5
3.465 | 0 | 7.2 | 12 |  | 3222 | 0 | 13 | 7.4 | 25.8
3.835 | 37 | 9 | 14.2 |  | 3223 | 0 | 24 | 7.7 | 26.5
4.758 | 200 | 6.8 | 17.4 |  | 3224 | 0 | 6 | 7.8 | 27.3
5.907 | 285 | 8.6 | 20.6 |  | 3225 | 0.3597 | 109 | 7.7 | 28.1
6.435 | 356 | 8.6 | 22.2 |  | 3226 | 1.3034 | 319 | 7.5 | 28.8
6.623 | 395 | 8.6 | 22.9 |  | 3227 | 2.4831 | 206 | 7.5 | 29.4
7.197 | 653 | 8.1 | 24.7 |  | 3228 | 3.3966 | 237 | 7.6 | 29.8
7.63 | 715 | 8.6 | 24.5 |  | 3229 | 3.8902 | 698 | 8 | 30.1
8.403 | 638 | 4.5 | 26.5 |  | 3230 | 3.395 | 783 | 8.4 | 30
8.792 | 477 | 9 | 27.3 |  | 3231 | 3.193 | 731 | 8.6 | 29.6
8.881 | 365 | 3.6 | 26.6 |  | 3232 | 2.592 | 639 | 8.7 | 29.1
8.791 | 190 | 8.1 | 24.1 |  | 3233 | 0.94 | 472 | 8.5 | 28.4
8.573 | 89 | 5 | 22.8 |  | 3234 | 1.4231 | 144 | 8.3 | 27.7
8.8 | 44 | 1.8 | 22.7 |  | 3235 | 4.8503 | 0 | 8.3 | 27.3
9.424 | 20 | 0 | 22.1 |  | 3236 | 6.528 | 0 | 8.3 | 26.8
10.402 | 0 | 0.9 | 21 |  | 3237 | 6.402 | 0 | 8.5 | 26.5
11.389 | 0 | 5.4 | 21.2 |  | 3238 | 5.94 | 0 | 8.7 | 26.3
11.597 | 0 | 7.7 | 21 |  | 3239 | 0.91 | 0 | 9 | 26.1
10.203 | 0 | 5.9 | 19.1 |  | 3240 | 0 | 0 | 9.1 | 25.9
8.008 | 0 | 5.9 | 19.4 |  | 3241 | 0 | 0 | 9 | 25.8
5.404 | 0 | 3.6 | 18.6 |  | 3242 | 0 | 0 | 8.7 | 25.7
4.418 | 0 | 2.3 | 17.7 |  | 3243 | 0 | 0 | 8.6 | 25.7
3.804 | 0 | 3.6 | 16.4 |  | 3244 | 0 | 0 | 8.5 | 25.6
3.558 | 0 | 2.3 | 15.1 |  | 3245 | 0 | 0 | 8.4 | 25.6
3.592 | 0 | 3.6 | 14.8 |  | 3246 | 0 | 20 | 8.5 | 25.9
3.923 | 40 | 1.8 | 15.8 |  | 3247 | 0 | 145 | 8.9 | 26.5
4.754 | 63 | 2.3 | 19 |  | 3248 | 0 | 153 | 8.9 | 27.3
5.612 | 171 | 3.6 | 20.8 |  | 3249 | 0.363 | 322 | 8.6 | 28.1
6.53 | 221 | 0.9 | 22.6 |  | 3250 | 1.3566 | 733 | 8.2 | 28.8
6.86 | 352 | 2.3 | 23.9 |  | 3251 | 2.5098 | 823 | 7.8 | 29.4
7.071 | 543 | 6.3 | 23.4 |  | 3252 | 3.3966 | 835 | 7.5 | 29.8
7.653 | 599 | 8.1 | 24 |  | 3253 | 3.4498 | 487 | 7.5 | 30
8.432 | 320 | 6.8 | 24.6 |  | 3254 | 3.71 | 822 | 7.7 | 30
9.191 | 428 | 10.9 | 23.3 |  | 3255 | 3.1 | 774 | 7.9 | 29.8
8.9 | 383 | 10.9 | 21.6 |  | 3256 | 2.808 | 687 | 8 | 29.3
8.877 | 330 | 8.6 | 22.9 |  | 3257 | 1.09 | 524 | 8.1 | 28.6
8.241 | 288 | 7.2 | 22.3 |  | 3258 | 1.3167 | 180 | 8 | 27.8
8.615 | 161 | 6.3 | 21 |  | 3259 | 5.4366 | 0 | 7.9 | 27.4
9.246 | 20 | 2.7 | 19.8 |  | 3260 | 6.272 | 0 | 8 | 26.8
10.334 | 0 | 2.7 | 19.1 |  | 3261 | 7.062 | 0 | 8.1 | 26.6
11.474 | 0 | 1.4 | 18.8 |  | 3262 | 5.7 | 0 | 8.3 | 26.4
11.204 | 0 | 1.8 | 17.6 |  | 3263 | 1.04 | 0 | 8.6 | 26.3
10.082 | 0 | 2.7 | 16.4 |  | 3264 | 0 | 0 | 8.9 | 26.1
8.069 | 0 | 1.8 | 15.5 |  | 3265 | 0 | 0 | 8.9 | 26
5.679 | 0 | 2.3 | 16.1 |  | 3266 | 0 | 0 | 8.9 | 25.9
4.323 | 0 | 1.8 | 15.7 |  | 3267 | 0 | 0 | 8.9 | 25.9
3.772 | 0 | 2.3 | 15.5 |  | 3268 | 0 | 0 | 8.8 | 25.9
3.601 | 0 | 1.8 | 14.7 |  | 3269 | 0 | 0 | 8.6 | 26
3.545 | 3 | 0 | 13.8 |  | 3270 | 0 | 11 | 8.6 | 26.3
4.027 | 78 | 1.4 | 15.3 |  | 3271 | 0 | 42 | 8.9 | 26.8
4.809 | 186 | 0 | 18.2 |  | 3272 | 0 | 3 | 9 | 27.6
5.829 | 239 | 2.3 | 19.8 |  | 3273 | 0.3102 | 13 | 9 | 28.2
6.496 | 298 | 4.1 | 21 |  | 3274 | 1.2901 | 40 | 8.9 | 28.8
6.674 | 394 | 6.3 | 21.1 |  | 3275 | 2.7501 | 300 | 8.8 | 29.3
7.508 | 558 | 7.2 | 21.6 |  | 3276 | 2.997 | 255 | 8.8 | 29.6
7.325 | 782 | 8.1 | 21.7 |  | 3277 | 3.7801 | 633 | 8.9 | 29.7
8.172 | 928 | 8.6 | 21.8 |  | 3278 | 3.22 | 634 | 9 | 29.6
8.886 | 756 | 10 | 21.4 |  | 3279 | 2.821 | 707 | 9 | 29.3
8.923 | 590 | 9 | 20.7 |  | 3280 | 2.511 | 508 | 9.1 | 28.9
8.707 | 380 | 8.1 | 20 |  | 3281 | 0.98 | 6 | 9 | 28.2
8.181 | 269 | 8.1 | 19.2 |  | 3282 | 1.4098 | 169 | 8.8 | 27.5
8.934 | 165 | 6.3 | 18.5 |  | 3283 | 4.797 | 0 | 8.8 | 27.2
9.319 | 82 | 3.2 | 17.7 |  | 3284 | 6.656 | 0 | 8.9 | 26.8
10.411 | 0 | 1.4 | 17.2 |  | 3285 | 7.062 | 0 | 8.9 | 26.6
11.415 | 0 | 1.4 | 16.5 |  | 3286 | 5.52 | 0 | 8.9 | 26.5
11.134 | 0 | 0.9 | 16.1 |  | 3287 | 0.96 | 0 | 8.9 | 26.4
10.472 | 0 | 0 | 15.2 |  | 3288 | 0 | 0 | 8.9 | 26.3
7.887 | 0 | 1.8 | 14.2 |  | 3289 | 0 | 0 | 8.9 | 26.3
5.76 | 0 | 2.7 | 13.4 |  | 3290 | 0 | 0 | 9.1 | 26.2
4.304 | 0 | 1.8 | 12.8 |  | 3291 | 0 | 0 | 9.1 | 26.2
3.865 | 0 | 1.8 | 12.8 |  | 3292 | 0 | 0 | 9 | 26.2
3.566 | 0 | 0 | 12.2 |  | 3293 | 0 | 0 | 8.9 | 26.2
3.404 | 5 | 1.8 | 11.9 |  | 3294 | 0 | 12 | 8.9 | 26.4
3.895 | 31 | 0 | 13.6 |  | 3295 | 0 | 84 | 9 | 26.9
4.778 | 157 | 2.7 | 16.4 |  | 3296 | 0 | 5 | 8.9 | 27.6
5.543 | 297 | 5 | 19.6 |  | 3297 | 0.3531 | 34 | 8.7 | 28.2
6.471 | 351 | 5.4 | 20.1 |  | 3298 | 1.197 | 28 | 8.5 | 28.8
6.713 | 387 | 8.1 | 20.4 |  | 3299 | 2.8836 | 74 | 8.4 | 29.3
7.333 | 628 | 8.6 | 20.5 |  | 3300 | 3.0969 | 326 | 8.3 | 29.6
7.524 | 787 | 10.4 | 20.4 |  | 3301 | 3.4865 | 284 | 8.2 | 29.8
8.3 | 950 | 11.8 | 19.7 |  | 3302 | 3.605 | 561 | 8.1 | 29.8
8.949 | 872 | 9 | 19.5 |  | 3303 | 3.162 | 603 | 8.1 | 29.6
9.142 | 538 | 7.7 | 18.8 |  | 3304 | 2.619 | 486 | 8.1 | 29.1
8.713 | 324 | 6.8 | 19.1 |  | 3305 | 0.91 | 218 | 8 | 28.5
8.16 | 272 | 6.3 | 18.2 |  | 3306 | 1.3699 | 94 | 7.8 | 27.8
8.739 | 155 | 7.2 | 17.8 |  | 3307 | 5.863 | 0 | 7.7 | 27.5
9.491 | 28 | 6.3 | 17.6 |  | 3308 | 6.976 | 0 | 7.6 | 27
9.985 | 0 | 4.1 | 17.4 |  | 3309 | 7.062 | 0 | 7.6 | 26.8
11.636 | 0 | 4.5 | 17.1 |  | 3310 | 6.54 | 0 | 7.9 | 26.6
11.201 | 0 | 3.2 | 17.1 |  | 3311 | 1 | 0 | 8 | 26.5
10.302 | 0 | 1.4 | 17 |  | 3312 | 0 | 0 | 8 | 26.4
7.813 | 0 | 2.3 | 16.8 |  | 3313 | 0 | 0 | 8.1 | 26.3
5.684 | 0 | 2.3 | 16.1 |  | 3314 | 0 | 0 | 8.2 | 26.2
4.272 | 0 | 0 | 16.2 |  | 3315 | 0 | 0 | 8.3 | 26.2
3.816 | 0 | 1.8 | 15.6 |  | 3316 | 0 | 0 | 8.3 | 26.2
3.512 | 0 | 3.2 | 14.8 |  | 3317 | 0 | 0 | 8 | 26.3
3.48 | 0 | 4.1 | 14.2 |  | 3318 | 0 | 11 | 7.8 | 26.4
4.107 | 58 | 2.7 | 15.1 |  | 3319 | 0 | 138 | 7.8 | 26.9
4.774 | 161 | 0 | 18.1 |  | 3320 | 0 | 0 | 7.8 | 27.5
5.76 | 223 | 2.3 | 19.7 |  | 3321 | 0.297 | 12 | 7.5 | 28.2
6.283 | 277 | 4.5 | 22 |  | 3322 | 1.3566 | 22 | 7.1 | 28.8
6.978 | 378 | 5.4 | 23.8 |  | 3323 | 2.7501 | 53 | 6.9 | 29.4
7.396 | 559 | 9 | 23.1 |  | 3324 | 3.663 | 89 | 6.8 | 29.8
7.719 | 743 | 10.4 | 23.4 |  | 3325 | 3.8902 | 120 | 6.9 | 30
8.216 | 774 | 10 | 22.7 |  | 3326 | 3.29 | 248 | 7.2 | 29.9
9.134 | 767 | 10.4 | 20.2 |  | 3327 | 3.131 | 264 | 7.4 | 29.5
8.869 | 506 | 5.9 | 21 |  | 3328 | 2.835 | 272 | 7.5 | 29
8.398 | 337 | 8.6 | 18.9 |  | 3329 | 1.04 | 194 | 7.3 | 28.3
8.581 | 159 | 7.7 | 19.1 |  | 3330 | 1.2502 | 108 | 7.2 | 27.7
8.749 | 156 | 6.3 | 19.1 |  | 3331 | 5.0102 | 0 | 7.1 | 27.5
9.407 | 72 | 2.3 | 18.3 |  | 3332 | 6.016 | 0 | 7.4 | 27
10.328 | 3 | 0.9 | 17.9 |  | 3333 | 6.996 | 0 | 7.7 | 26.9
11.697 | 0 | 2.3 | 17.7 |  | 3334 | 6.6 | 0 | 8 | 26.7
12.031 | 0 | 3.6 | 16.7 |  | 3335 | 0.97 | 0 | 8.1 | 26.6
10.618 | 0 | 2.7 | 16.1 |  | 3336 | 0 | 0 | 8.2 | 26.5
7.827 | 0 | 2.7 | 16 |  | 3337 | 0 | 0 | 8.4 | 26.4
5.705 | 0 | 2.3 | 16.1 |  | 3338 | 0 | 0 | 8.4 | 26.3
4.276 | 0 | 6.8 | 15.3 |  | 3339 | 0 | 0 | 8.5 | 26.3
3.908 | 0 | 0 | 16.3 |  | 3340 | 0 | 0 | 8.4 | 26.3
3.533 | 0 | 2.3 | 15.4 |  | 3341 | 0 | 0 | 8.2 | 26.3
3.521 | 2 | 1.8 | 16.7 |  | 3342 | 0 | 7 | 8.2 | 26.5
4.066 | 27 | 0.9 | 16.5 |  | 3343 | 0 | 221 | 8.4 | 26.9
4.933 | 134 | 1.4 | 18.9 |  | 3344 | 0 | 77 | 8.5 | 27.5
5.723 | 196 | 2.3 | 20.2 |  | 3345 | 0.3333 | 123 | 8.3 | 28.1
6.636 | 204 | 5 | 21.3 |  | 3346 | 1.3034 | 134 | 8 | 28.8
6.68 | 390 | 5.9 | 22.3 |  | 3347 | 2.4297 | 22 | 7.7 | 29.4
7.391 | 556 | 6.3 | 22.8 |  | 3348 | 3.1635 | 31 | 7.4 | 29.9
7.681 | 744 | 7.2 | 22.8 |  | 3349 | 3.8168 | 28 | 7.4 | 30.1
8.506 | 834 | 6.8 | 23.3 |  | 3350 | 3.185 | 214 | 7.7 | 30
8.945 | 809 | 8.1 | 22.8 |  | 3351 | 2.976 | 629 | 8.1 | 29.7
9.081 | 562 | 8.6 | 22 |  | 3352 | 2.808 | 576 | 8.3 | 29.2
8.865 | 386 | 8.1 | 21.2 |  | 3353 | 1.1 | 193 | 8.2 | 28.5
8.152 | 285 | 8.6 | 21 |  | 3354 | 1.2502 | 96 | 8 | 27.9
8.945 | 209 | 3.6 | 21.2 |  | 3355 | 5.4366 | 0 | 7.9 | 27.6
9.43 | 104 | 2.7 | 20.2 |  | 3356 | 6.784 | 0 | 7.9 | 27.1
10.309 | 3 | 2.7 | 19.1 |  | 3357 | 7.194 | 0 | 8.1 | 27
11.194 | 0 | 0 | 18.4 |  | 3358 | 6.48 | 0 | 8.3 | 26.9
11.485 | 0 | 0 | 18.1 |  | 3359 | 0.94 | 0 | 8.4 | 26.7
10.224 | 0 | 2.3 | 16.6 |  | 3360 | 0 | 0 | 8.3 | 26.6
7.991 | 0 | 2.3 | 15.6 |  | 3361 | 0 | 0 | 8.4 | 26.5
5.763 | 0 | 2.3 | 15 |  | 3362 | 0 | 0 | 8.5 | 26.5
4.259 | 0 | 2.7 | 14.4 |  | 3363 | 0 | 0 | 8.5 | 26.4
3.813 | 0 | 4.5 | 14 |  | 3364 | 0 | 0 | 8.3 | 26.4
3.533 | 0 | 1.4 | 13.1 |  | 3365 | 0 | 0 | 8.1 | 26.4
3.7 | 3 | 0.9 | 13 |  | 3366 | 0 | 2 | 7.9 | 26.5
4.026 | 100 | 0.9 | 15.2 |  | 3367 | 0 | 30 | 7.8 | 26.9
4.884 | 112 | 0 | 17.9 |  | 3368 | 0 | 26 | 7.7 | 27.3
5.641 | 246 | 1.8 | 20.1 |  | 3369 | 0.3333 | 39 | 7.4 | 27.8
6.57 | 296 | 1.4 | 20.9 |  | 3370 | 1.3433 | 63 | 6.9 | 28.4
6.777 | 402 | 2.7 | 23.1 |  | 3371 | 2.5899 | 86 | 6.3 | 28.8
6.9 | 559 | 6.8 | 24.2 |  | 3372 | 3.0636 | 50 | 5.7 | 29.1
7.527 | 775 | 9 | 24.2 |  | 3373 | 3.7801 | 32 | 5.3 | 29.2
8.156 | 907 | 10.9 | 23.2 |  | 3374 | 3.815 | 57 | 5.3 | 29
9.061 | 743 | 10.4 | 23.3 |  | 3375 | 2.821 | 68 | 5.6 | 28.8
9.099 | 562 | 10 | 23.2 |  | 3376 | 2.754 | 36 | 6 | 28.5
8.894 | 393 | 10 | 22.9 |  | 3377 | 0.91 | 5 | 6.4 | 28.1
8.559 | 293 | 8.6 | 22.3 |  | 3378 | 1.4098 | 0 | 6.7 | 27.6
8.967 | 211 | 7.2 | 21.3 |  | 3379 | 4.8503 | 0 | 6.8 | 27.4
9.529 | 97 | 4.5 | 19.9 |  | 3380 | 6.528 | 0 | 6.9 | 27
10.381 | 2 | 5.4 | 18.8 |  | 3381 | 6.666 | 0 | 6.9 | 26.9
11.013 | 0 | 5.9 | 18.1 |  | 3382 | 6.12 | 0 | 7 | 26.8
11.623 | 0 | 4.1 | 17.8 |  | 3383 | 1.01 | 0 | 7.3 | 26.7
10.262 | 0 | 2.7 | 17.3 |  | 3384 | 0 | 0 | 7.6 | 26.6
7.909 | 0 | 2.7 | 16.7 |  | 3385 | 0 | 0 | 7.6 | 26.5
5.672 | 0 | 2.3 | 15.8 |  | 3386 | 0 | 0 | 7.6 | 26.4
4.425 | 0 | 1.4 | 15 |  | 3387 | 0 | 0 | 7.6 | 26.4
3.933 | 0 | 1.4 | 14.4 |  | 3388 | 0 | 0 | 7.5 | 26.3
3.574 | 0 | 1.4 | 14.7 |  | 3389 | 0 | 0 | 7.3 | 26.3
3.425 | 2 | 1.4 | 14.1 |  | 3390 | 0 | 2 | 7.5 | 26.5
3.751 | 89 | 0 | 15.7 |  | 3391 | 0 | 94 | 7.9 | 26.9
4.641 | 197 | 0 | 19.1 |  | 3392 | 0 | 325 | 8.2 | 27.5
5.775 | 250 | 1.4 | 20.7 |  | 3393 | 0.3564 | 480 | 8.2 | 28.1
6.34 | 297 | 3.2 | 22.6 |  | 3394 | 1.4364 | 698 | 8.1 | 28.7
6.831 | 371 | 6.8 | 23.1 |  | 3395 | 2.403 | 816 | 7.8 | 29.2
7.126 | 546 | 7.2 | 23 |  | 3396 | 3.5298 | 830 | 7.6 | 29.5
7.669 | 803 | 8.1 | 23 |  | 3397 | 3.9269 | 813 | 7.4 | 29.6
8.373 | 922 | 8.6 | 23.3 |  | 3398 | 3.71 | 764 | 7.4 | 29.6
9 | 786 | 9.5 | 23.3 |  | 3399 | 3.379 | 707 | 7.5 | 29.4
8.807 | 583 | 10.9 | 22.3 |  | 3400 | 2.538 | 610 | 7.5 | 29
8.515 | 388 | 10.4 | 21.7 |  | 3401 | 0.92 | 443 | 7.5 | 28.4
8.508 | 284 | 8.1 | 21.1 |  | 3402 | 1.2768 | 134 | 7.4 | 27.9
8.914 | 201 | 7.2 | 20 |  | 3403 | 5.2767 | 0 | 7.3 | 27.7
9.122 | 55 | 6.8 | 18.5 |  | 3404 | 6.592 | 0 | 7.2 | 27.3
10.758 | 0 | 6.3 | 17.9 |  | 3405 | 6.336 | 0 | 7.1 | 27.1
11.706 | 0 | 5.9 | 17.7 |  | 3406 | 5.88 | 0 | 7.3 | 26.9
11.69 | 0 | 5.4 | 17.7 |  | 3407 | 1.1 | 0 | 7.8 | 26.8
10.347 | 0 | 5.9 | 17.4 |  | 3408 | 0 | 0 | 8.3 | 26.6
7.651 | 0 | 3.6 | 17.1 |  | 3409 | 0 | 0 | 8.6 | 26.6
5.595 | 0 | 3.2 | 16.3 |  | 3410 | 0 | 0 | 8.6 | 26.5
4.335 | 0 | 2.3 | 15.8 |  | 3411 | 0 | 0 | 8.5 | 26.5
3.829 | 0 | 3.2 | 15.1 |  | 3412 | 0 | 0 | 8.1 | 26.5
3.565 | 0 | 1.8 | 14.5 |  | 3413 | 0 | 0 | 7.7 | 26.5
3.595 | 5 | 1.4 | 14.3 |  | 3414 | 0 | 18 | 7.4 | 26.6
3.893 | 45 | 0.9 | 15.7 |  | 3415 | 0 | 106 | 7.3 | 27
4.858 | 126 | 0 | 18.2 |  | 3416 | 0 | 128 | 7.1 | 27.5
5.845 | 184 | 0.9 | 20.6 |  | 3417 | 0.3498 | 113 | 6.8 | 27.9
6.311 | 232 | 0.9 | 23.2 |  | 3418 | 1.2768 | 254 | 6.5 | 28.3
6.734 | 377 | 1.8 | 25.6 |  | 3419 | 2.4831 | 226 | 6.1 | 28.6
7.075 | 414 | 9.5 | 25.2 |  | 3420 | 2.997 | 169 | 5.8 | 28.8
7.737 | 610 | 10.2 | 30.2 |  | 3421 | 3.5966 | 228 | 5.6 | 28.9
7.997 | 776 | 10.7 | 30.8 |  | 3422 | 3.78 | 309 | 5.6 | 28.9
8.968 | 754 | 11.9 | 31.2 |  | 3423 | 3.069 | 412 | 5.8 | 28.8
8.915 | 581 | 11.3 | 31.2 |  | 3424 | 2.484 | 374 | 6.1 | 28.5
8.89 | 361 | 11.3 | 31 |  | 3425 | 1.04 | 198 | 6.3 | 28.1
8.304 | 222 | 9.9 | 30.2 |  | 3426 | 1.2901 | 70 | 6.3 | 27.7
8.882 | 194 | 11.8 | 28.9 |  | 3427 | 5.5965 | 0 | 6.3 | 27.5
9.202 | 79 | 10 | 22.3 |  | 3428 | 6.976 | 0 | 6.2 | 27.2
10.13 | 4 | 8.1 | 20.5 |  | 3429 | 6.204 | 0 | 6.2 | 27
11.702 | 0 | 7.7 | 19.8 |  | 3430 | 5.4 | 0 | 6.2 | 26.9
11.267 | 0 | 6.8 | 19.3 |  | 3431 | 0.99 | 0 | 6.3 | 26.7
10.389 | 0 | 4.5 | 18.8 |  | 3432 | 0 | 0 | 6.4 | 26.6
8.18 | 0 | 7.2 | 18 |  | 3433 | 0 | 0 | 6.5 | 26.5
5.936 | 0 | 6.8 | 17 |  | 3434 | 0 | 0 | 6.5 | 26.5
4.222 | 0 | 7.2 | 16.4 |  | 3435 | 0 | 0 | 6.6 | 26.4
3.765 | 0 | 6.3 | 15.8 |  | 3436 | 0 | 0 | 6.6 | 26.4
3.632 | 0 | 7.2 | 15.3 |  | 3437 | 0 | 0 | 6.5 | 26.4
3.555 | 4 | 5 | 14.8 |  | 3438 | 0 | 0 | 6.5 | 26.6
3.766 | 71 | 4.1 | 15.9 |  | 3439 | 0 | 0 | 6.7 | 26.9
4.903 | 97 | 3.6 | 16.7 |  | 3440 | 0 | 17 | 6.7 | 27.4
5.504 | 172 | 5.9 | 18.8 |  | 3441 | 0.3201 | 22 | 6.6 | 27.8
6.483 | 221 | 5 | 19.9 |  | 3442 | 1.2768 | 3 | 6.4 | 28.2
6.966 | 334 | 6.3 | 21 |  | 3443 | 2.4297 | 39 | 6.3 | 28.5
7.145 | 487 | 8.6 | 20.8 |  | 3444 | 3.5298 | 80 | 6.3 | 28.7
7.606 | 743 | 10.4 | 20.7 |  | 3445 | 3.4498 | 303 | 6.3 | 28.9
8.333 | 831 | 10 | 21.7 |  | 3446 | 3.78 | 482 | 6.3 | 28.9
8.921 | 711 | 12.7 | 20.8 |  | 3447 | 2.79 | 382 | 6.3 | 28.8
8.957 | 418 | 11.3 | 20.5 |  | 3448 | 2.484 | 217 | 6.3 | 28.6
9.078 | 211 | 9.5 | 19.8 |  | 3449 | 1.07 | 91 | 6.2 | 28.2
8.741 | 169 | 7.2 | 20.3 |  | 3450 | 1.3034 | 158 | 6.2 | 27.8
8.911 | 132 | 6.8 | 19.7 |  | 3451 | 5.3833 | 0 | 6.2 | 27.6
9.525 | 113 | 6.8 | 18.2 |  | 3452 | 6.976 | 0 | 6.7 | 27.3
10.429 | 3 | 5 | 17.2 |  | 3453 | 6.534 | 0 | 7.3 | 27.1
11.501 | 0 | 3.6 | 16.9 |  | 3454 | 6.54 | 0 | 7.9 | 26.9
11.779 | 0 | 2.3 | 16.9 |  | 3455 | 0.97 | 0 | 8.4 | 26.7
10.244 | 0 | 2.7 | 16.7 |  | 3456 | 0 | 0 | 8.6 | 26.5
7.975 | 0 | 0 | 16.7 |  | 3457 | 0 | 0 | 8.7 | 26.2
5.575 | 0 | 4.1 | 15.9 |  | 3458 | 0 | 0 | 8.8 | 26
4.339 | 0 | 2.7 | 15.2 |  | 3459 | 0 | 0 | 8.8 | 25.9
3.799 | 0 | 1.8 | 14.1 |  | 3460 | 0 | 0 | 8.7 | 25.8
3.525 | 0 | 0 | 13.4 |  | 3461 | 0 | 0 | 8.4 | 25.7
3.611 | 6 | 1.8 | 13.2 |  | 3462 | 0 | 0 | 8.2 | 25.8
3.797 | 56 | 2.7 | 14.4 |  | 3463 | 0 | 89 | 8.1 | 26
4.825 | 46 | 3.2 | 16.1 |  | 3464 | 0 | 132 | 7.9 | 26.2
5.687 | 109 | 0 | 18.7 |  | 3465 | 0.3597 | 92 | 7.4 | 26.5
6.584 | 196 | 1.8 | 20.5 |  | 3466 | 1.4231 | 56 | 6.9 | 26.8
6.717 | 284 | 3.6 | 21.9 |  | 3467 | 2.67 | 136 | 6.4 | 27.2
7.04 | 506 | 5.9 | 22 |  | 3468 | 3.5964 | 131 | 6 | 27.6
7.754 | 800 | 6.8 | 22.8 |  | 3469 | 3.5232 | 271 | 5.7 | 28
8.517 | 828 | 7.2 | 22.8 |  | 3470 | 3.255 | 235 | 5.5 | 28.2
9 | 760 | 9 | 23 |  | 3471 | 3.348 | 64 | 5.4 | 28.2
9.489 | 552 | 9.5 | 22.1 |  | 3472 | 2.7 | 16 | 5.4 | 28.1
8.699 | 328 | 7.2 | 22.1 |  | 3473 | 1.05 | 29 | 5.6 | 27.8
8.31 | 202 | 5.4 | 21.5 |  | 3474 | 1.3433 | 13 | 5.8 | 27.5
8.781 | 124 | 6.8 | 20.1 |  | 3475 | 5.1701 | 0 | 5.9 | 27.3
9.418 | 81 | 6.3 | 18.6 |  | 3476 | 6.784 | 0 | 6.3 | 27.1
10.369 | 6 | 5.4 | 18.3 |  | 3477 | 6.204 | 0 | 6.7 | 27
11.247 | 0 | 6.3 | 18.3 |  | 3478 | 5.82 | 0 | 7.1 | 26.9
11.374 | 0 | 3.6 | 18.1 |  | 3479 | 0.92 | 0 | 7.2 | 26.8
10.357 | 0 | 4.5 | 17.9 |  | 3480 | 0 | 0 | 7.4 | 26.7
7.97 | 0 | 1.8 | 17.3 |  | 3481 | 0 | 0 | 7.5 | 26.7
5.575 | 0 | 1.4 | 16.1 |  | 3482 | 0 | 0 | 7.6 | 26.7
4.407 | 0 | 2.3 | 15.6 |  | 3483 | 0 | 0 | 7.4 | 26.6
3.79 | 0 | 3.2 | 15.6 |  | 3484 | 0 | 0 | 7.1 | 26.7
3.46 | 0 | 4.1 | 15 |  | 3485 | 0 | 0 | 6.7 | 26.7
3.541 | 9 | 2.3 | 14.7 |  | 3486 | 0 | 0 | 6.7 | 26.8
3.918 | 64 | 1.8 | 16.1 |  | 3487 | 0 | 1 | 7 | 26.9
4.846 | 181 | 0.9 | 18.4 |  | 3488 | 0 | 0 | 7.2 | 27.2
5.823 | 148 | 1.4 | 20.8 |  | 3489 | 0.3102 | 106 | 7.3 | 27.4
6.672 | 244 | 2.7 | 23.6 |  | 3490 | 1.3167 | 139 | 7.2 | 27.6
6.947 | 178 | 7.7 | 22.9 |  | 3491 | 2.6166 | 55 | 7.1 | 27.9
6.922 | 525 | 9 | 22.9 |  | 3492 | 3.1968 | 68 | 7.1 | 28.2
7.611 | 707 | 10.9 | 23 |  | 3493 | 3.7067 | 82 | 7 | 28.4
8.398 | 817 | 10 | 23.4 |  | 3494 | 3.815 | 560 | 7 | 28.4
9.105 | 756 | 10 | 23.1 |  | 3495 | 3.317 | 180 | 6.9 | 28.4
8.989 | 575 | 8.6 | 23.1 |  | 3496 | 2.808 | 100 | 6.8 | 28.2
8.451 | 381 | 8.6 | 22.5 |  | 3497 | 1.08 | 82 | 6.5 | 27.9
8.457 | 260 | 7.7 | 22.1 |  | 3498 | 1.4364 | 5 | 6.2 | 27.6
8.585 | 180 | 6.3 | 21 |  | 3499 | 5.5965 | 0 | 6 | 27.4
9.267 | 74 | 4.1 | 19.9 |  | 3500 | 5.824 | 0 | 6.2 | 27.2
10.701 | 4 | 3.6 | 19.1 |  | 3501 | 7.194 | 0 | 6.3 | 27.1
11.923 | 0 | 4.1 | 18.7 |  | 3502 | 6.18 | 0 | 6.3 | 27.1
11.726 | 0 | 3.2 | 18.3 |  | 3503 | 0.97 | 0 | 6.1 | 27
10.392 | 0 | 2.7 | 17.9 |  | 3504 | 0 | 0 | 5.9 | 26.9
8.102 | 0 | 3.2 | 17.8 |  | 3505 | 0 | 0 | 5.8 | 26.9
5.892 | 0 | 3.2 | 17.8 |  | 3506 | 0 | 0 | 5.8 | 26.8
4.27 | 0 | 2.3 | 17.6 |  | 3507 | 0 | 0 | 5.9 | 26.8
3.918 | 0 | 4.5 | 18 |  | 3508 | 0 | 0 | 6 | 26.8
3.436 | 0 | 2.7 | 18.2 |  | 3509 | 0 | 0 | 6.1 | 26.8
3.417 | 7 | 3.6 | 18.1 |  | 3510 | 0 | 0 | 6.2 | 26.8
3.798 | 51 | 2.7 | 18.5 |  | 3511 | 0 | 19 | 6.5 | 27
4.81 | 183 | 4.1 | 19.1 |  | 3512 | 0 | 155 | 6.6 | 27.3
5.552 | 229 | 5.4 | 19.7 |  | 3513 | 0.3003 | 172 | 6.6 | 27.5
6.542 | 263 | 5.4 | 21 |  | 3514 | 1.3566 | 214 | 6.6 | 27.8
6.807 | 341 | 7.2 | 21.4 |  | 3515 | 2.8836 | 157 | 6.6 | 28.2
7.377 | 395 | 4.5 | 23.5 |  | 3516 | 3.0969 | 150 | 6.5 | 28.4
7.423 | 690 | 7.2 | 24.1 |  | 3517 | 3.4131 | 212 | 6.5 | 28.6
8.406 | 796 | 7.2 | 24.3 |  | 3518 | 3.22 | 201 | 6.5 | 28.8
8.967 | 708 | 7.7 | 23.5 |  | 3519 | 3.007 | 389 | 6.5 | 28.8
9.011 | 558 | 8.6 | 23 |  | 3520 | 2.889 | 368 | 6.5 | 28.7
8.642 | 362 | 8.1 | 22.6 |  | 3521 | 0.92 | 102 | 6.4 | 28.4
8.368 | 243 | 7.7 | 21.7 |  | 3522 | 1.2236 | 5 | 6.2 | 28
8.764 | 143 | 6.8 | 20.4 |  | 3523 | 5.4899 | 0 | 6 | 27.7
9.392 | 36 | 4.1 | 19.3 |  | 3524 | 6.272 | 0 | 6.3 | 27.4
10.379 | 0 | 3.6 | 18.7 |  | 3525 | 6.6 | 0 | 6.5 | 27.3
11.655 | 0 | 1.8 | 18.5 |  | 3526 | 6.42 | 0 | 6.8 | 27.1
11.126 | 0 | 0 | 18.5 |  | 3527 | 0.93 | 0 | 7.1 | 27
10.261 | 0 | 2.3 | 18.2 |  | 3528 | 0 | 0 | 7.3 | 26.9
7.819 | 0 | 2.3 | 17.9 |  | 3529 | 0 | 0 | 7.3 | 26.8
5.905 | 0 | 0 | 18.1 |  | 3530 | 0 | 0 | 7.1 | 26.8
4.443 | 0 | 0.9 | 18.1 |  | 3531 | 0 | 0 | 6.9 | 26.8
3.763 | 0 | 2.3 | 18.1 |  | 3532 | 0 | 0 | 6.6 | 26.8
3.676 | 0 | 2.7 | 18.2 |  | 3533 | 0 | 0 | 6.3 | 26.8
3.675 | 3 | 2.3 | 18.3 |  | 3534 | 0 | 7 | 6.3 | 26.9
3.981 | 79 | 1.8 | 18.6 |  | 3535 | 0 | 41 | 6.4 | 27.2
4.961 | 145 | 0 | 19.3 |  | 3536 | 0 | 236 | 6.4 | 27.6
5.737 | 227 | 2.3 | 20.1 |  | 3537 | 0.3168 | 281 | 6.2 | 28
6.36 | 203 | 1.8 | 22.2 |  | 3538 | 1.2901 | 281 | 6 | 28.5
6.839 | 344 | 2.3 | 23.6 |  | 3539 | 2.7768 | 294 | 5.8 | 28.8
7.539 | 547 | 5.9 | 24.2 |  | 3540 | 3.0636 | 233 | 5.6 | 29.1
7.53 | 775 | 7.7 | 23.4 |  | 3541 | 3.4865 | 435 | 5.5 | 29.3
8.428 | 900 | 9 | 23.1 |  | 3542 | 3.605 | 458 | 5.5 | 29.3
9.148 | 742 | 8.1 | 23.3 |  | 3543 | 2.852 | 548 | 5.6 | 29.3
8.907 | 544 | 8.1 | 23.3 |  | 3544 | 2.565 | 261 | 5.7 | 29
8.676 | 343 | 7.2 | 22.3 |  | 3545 | 0.92 | 98 | 5.6 | 28.7
8.395 | 232 | 5.9 | 21.6 |  | 3546 | 1.4098 | 0 | 5.6 | 28.2
8.846 | 153 | 5.4 | 20.9 |  | 3547 | 5.2234 | 0 | 5.6 | 28
8.933 | 61 | 4.5 | 20.2 |  | 3548 | 5.824 | 0 | 5.9 | 27.7
10.238 | 2 | 4.1 | 19.4 |  | 3549 | 6.138 | 0 | 6.1 | 27.5
11.535 | 0 | 2.3 | 18.9 |  | 3550 | 5.94 | 0 | 6.4 | 27.4
11.33 | 0 | 0.9 | 18.7 |  | 3551 | 1.07 | 0 | 6.6 | 27.3
9.878 | 0 | 1.8 | 18.6 |  | 3552 | 0 | 0 | 6.7 | 27.2
7.819 | 0 | 1.8 | 18.2 |  | 3553 | 0 | 0 | 6.7 | 27.1
5.638 | 0 | 0 | 18 |  | 3554 | 0 | 0 | 6.8 | 27
4.458 | 0 | 2.3 | 17.1 |  | 3555 | 0 | 0 | 7.1 | 26.9
3.699 | 0 | 1.4 | 16.5 |  | 3556 | 0 | 0 | 7.5 | 26.9
3.565 | 0 | 0 | 16.3 |  | 3557 | 0 | 0 | 7.6 | 27
3.48 | 3 | 3.2 | 15.4 |  | 3558 | 0 | 17 | 7.6 | 27.1
3.933 | 29 | 1.8 | 16.8 |  | 3559 | 0 | 35 | 7.9 | 27.3
4.761 | 104 | 0 | 20 |  | 3560 | 0 | 126 | 7.9 | 27.7
5.651 | 193 | 9 | 24.5 |  | 3561 | 0.297 | 185 | 7.4 | 27.9
6.168 | 315 | 8.1 | 27.5 |  | 3562 | 1.3433 | 242 | 6.6 | 28.3
6.764 | 420 | 10.4 | 28.3 |  | 3563 | 2.6967 | 155 | 6 | 28.6
7.542 | 584 | 10.4 | 29.4 |  | 3564 | 3.1302 | 195 | 5.7 | 28.9
7.513 | 774 | 11.8 | 31.1 |  | 3565 | 4.037 | 691 | 5.8 | 29
8.391 | 893 | 9.3 | 31.8 |  | 3566 | 3.36 | 809 | 6.2 | 29
8.813 | 649 | 13.6 | 31.1 |  | 3567 | 3.193 | 620 | 6.6 | 28.9
9.143 | 489 | 6.3 | 30.1 |  | 3568 | 2.565 | 166 | 6.7 | 28.7
8.673 | 334 | 8.6 | 29.6 |  | 3569 | 0.97 | 4 | 6.6 | 28.3
8.603 | 211 | 11.3 | 25 |  | 3570 | 1.2103 | 224 | 6.4 | 28
8.576 | 141 | 15.1 | 23.7 |  | 3571 | 5.0635 | 0 | 6.2 | 27.8
9.252 | 42 | 10.4 | 22.8 |  | 3572 | 6.016 | 0 | 5.9 | 27.5
10.581 | 3 | 8.1 | 22.1 |  | 3573 | 7.194 | 0 | 6.1 | 27.3
11.467 | 0 | 13.6 | 21.3 |  | 3574 | 6.54 | 0 | 6.4 | 27.2
11.176 | 0 | 9.9 | 20.5 |  | 3575 | 1.1 | 0 | 7 | 27
10.288 | 0 | 8.6 | 19.8 |  | 3576 | 0 | 0 | 7.4 | 26.8
7.915 | 0 | 9.5 | 19.1 |  | 3577 | 0 | 0 | 7.1 | 26.7
5.48 | 0 | 11.8 | 18.8 |  | 3578 | 0 | 0 | 6.3 | 26.5
4.443 | 0 | 11.3 | 18.3 |  | 3579 | 0 | 0 | 5.7 | 26.5
3.744 | 0 | 6.8 | 18.3 |  | 3580 | 0 | 0 | 5.6 | 26.6
3.455 | 0 | 6.8 | 17.9 |  | 3581 | 0 | 0 | 5.7 | 26.7
3.558 | 11 | 8.1 | 17.8 |  | 3582 | 0 | 0 | 5.7 | 26.9
3.951 | 141 | 8.1 | 19 |  | 3583 | 0 | 3 | 5.8 | 27.2
4.656 | 240 | 14 | 20.6 |  | 3584 | 0 | 69 | 5.8 | 27.5
5.884 | 289 | 9.9 | 21.7 |  | 3585 | 0.33 | 144 | 5.8 | 27.7
6.242 | 335 | 10.2 | 22.6 |  | 3586 | 1.33 | 239 | 5.9 | 28
6.397 | 422 | 9.3 | 24.6 |  | 3587 | 2.7768 | 241 | 5.9 | 28.2
7.212 | 548 | 11.3 | 24.9 |  | 3588 | 3.5631 | 156 | 5.8 | 28.4
7.595 | 823 | 11.6 | 26 |  | 3589 | 3.3764 | 103 | 5.8 | 28.6
8.276 | 892 | 10.4 | 26.6 |  | 3590 | 3.815 | 32 | 5.9 | 28.7
8.97 | 773 | 10.4 | 26.4 |  | 3591 | 3.069 | 282 | 6.1 | 28.6
9.034 | 459 | 14 | 27.2 |  | 3592 | 2.511 | 195 | 6.1 | 28.5
8.578 | 357 | 13.6 | 27.7 |  | 3593 | 0.98 | 2 | 6.2 | 28.2
8.598 | 221 | 10 | 26.6 |  | 3594 | 1.3034 | 104 | 6.1 | 27.8
8.814 | 214 | 11.3 | 26.6 |  | 3595 | 5.4899 | 0 | 6.1 | 27.6
9.045 | 158 | 7.2 | 25.4 |  | 3596 | 6.464 | 0 | 6.2 | 27.4
10.638 | 5 | 8.1 | 23.6 |  | 3597 | 6.27 | 0 | 6.3 | 27.3
11.342 | 0 | 12.2 | 23.1 |  | 3598 | 5.58 | 0 | 6.3 | 27.2
11.621 | 0 | 6.8 | 21.4 |  | 3599 | 0.93 | 0 | 6.2 | 27.1
10.346 | 0 | 8.1 | 20.4 |  | 3600 | 0 | 0 | 5.9 | 27
7.646 | 0 | 7.7 | 19.1 |  | 3601 | 0 | 0 | 5.7 | 26.9
5.462 | 0 | 6.3 | 19.1 |  | 3602 | 0 | 0 | 5.6 | 26.8
4.368 | 0 | 1.4 | 17.7 |  | 3603 | 0 | 0 | 5.7 | 26.8
3.825 | 0 | 6.3 | 16.3 |  | 3604 | 0 | 0 | 5.8 | 26.8
3.595 | 0 | 2.7 | 16.8 |  | 3605 | 0 | 0 | 5.8 | 26.8
3.47 | 8 | 5.4 | 16.4 |  | 3606 | 0 | 34 | 5.9 | 26.9
3.881 | 57 | 2.7 | 17.9 |  | 3607 | 0 | 136 | 6.2 | 27.2
4.806 | 121 | 6.8 | 20.1 |  | 3608 | 0 | 33 | 6.3 | 27.5
5.711 | 128 | 11.8 | 21.8 |  | 3609 | 0.3267 | 118 | 6.3 | 27.8
6.398 | 319 | 7.7 | 24.2 |  | 3610 | 1.4098 | 30 | 6.1 | 28
6.988 | 432 | 5 | 25.2 |  | 3611 | 2.5098 | 166 | 5.9 | 28.2
7.518 | 467 | 10 | 23.9 |  | 3612 | 3.33 | 157 | 5.7 | 28.3
7.405 | 613 | 9.5 | 25 |  | 3613 | 3.4865 | 107 | 5.5 | 28.4
8.171 | 855 | 10.4 | 25.2 |  | 3614 | 3.78 | 402 | 5.3 | 28.4
9.193 | 600 | 8.6 | 25 |  | 3615 | 3.069 | 193 | 5.3 | 28.4
9.002 | 485 | 10.9 | 23.3 |  | 3616 | 2.673 | 0 | 5.3 | 28.2
8.723 | 407 | 8.6 | 23.6 |  | 3617 | 1.03 | 93 | 5.4 | 27.9
8.272 | 300 | 7.7 | 23.5 |  | 3618 | 1.2768 | 2 | 5.5 | 27.5
8.949 | 216 | 6.8 | 22.9 |  | 3619 | 4.9036 | 0 | 5.5 | 27.3
9.162 | 51 | 4.5 | 21.2 |  | 3620 | 5.76 | 0 | 5.7 | 27.1
10.289 | 7 | 5.4 | 19.8 |  | 3621 | 6.006 | 0 | 5.2 | 27
11.2 | 0 | 5.4 | 19.4 |  | 3622 | 6.3 | 0 | 4.6 | 26.8
11.389 | 0 | 1.4 | 19.3 |  | 3623 | 0.91 | 0 | 4.1 | 26.7
10.258 | 0 | 2.7 | 18 |  | 3624 | 0 | 0 | 3.9 | 26.6
7.957 | 0 | 3.6 | 16.9 |  | 3625 | 0 | 0 | 3.8 | 26.5
5.639 | 0 | 3.2 | 15.5 |  | 3626 | 0 | 0 | 3.9 | 26.5
4.25 | 0 | 1.4 | 14.8 |  | 3627 | 0 | 0 | 4.1 | 26.4
3.757 | 0 | 2.3 | 14.7 |  | 3628 | 0 | 0 | 4.2 | 26.5
3.559 | 0 | 1.8 | 13.9 |  | 3629 | 0 | 0 | 4.2 | 26.5
3.315 | 8 | 1.8 | 13.8 |  | 3630 | 0 | 38 | 4.4 | 26.7
3.941 | 130 | 0 | 16.6 |  | 3631 | 0 | 423 | 4.7 | 27
4.751 | 243 | 2.7 | 19.5 |  | 3632 | 0 | 631 | 4.8 | 27.3
5.562 | 287 | 0 | 22.7 |  | 3633 | 0.3597 | 691 | 4.6 | 27.7
6.285 | 324 | 3.2 | 24.3 |  | 3634 | 1.3034 | 802 | 4.1 | 28.1
6.632 | 404 | 6.8 | 24.8 |  | 3635 | 2.5899 | 836 | 3.8 | 28.5
7.236 | 573 | 12.2 | 23.8 |  | 3636 | 3.0969 | 581 | 3.6 | 28.9
7.613 | 748 | 11.8 | 23.8 |  | 3637 | 3.9269 | 645 | 3.6 | 29.2
8.177 | 871 | 10.4 | 23.8 |  | 3638 | 3.64 | 639 | 3.8 | 29.4
8.453 | 689 | 10.4 | 23.6 |  | 3639 | 3.379 | 773 | 4.1 | 29.4
9.153 | 387 | 9 | 23 |  | 3640 | 2.808 | 690 | 4.5 | 29.2
8.604 | 247 | 6.8 | 22.3 |  | 3641 | 0.96 | 323 | 4.8 | 28.8
8.714 | 188 | 7.7 | 22.4 |  | 3642 | 1.2635 | 228 | 4.9 | 28.3
8.951 | 220 | 4.5 | 21.9 |  | 3643 | 5.1701 | 0 | 4.9 | 28
9.216 | 124 | 2.7 | 20.9 |  | 3644 | 6.72 | 0 | 5.1 | 27.6
10.359 | 2 | 1.4 | 20 |  | 3645 | 7.26 | 0 | 5.3 | 27.5
11.23 | 0 | 1.8 | 19.7 |  | 3646 | 6.24 | 0 | 5.3 | 27.3
11.254 | 0 | 2.3 | 18.3 |  | 3647 | 1.06 | 0 | 5.3 | 27.2
10.256 | 0 | 3.6 | 16.6 |  | 3648 | 0 | 0 | 5.2 | 27
7.937 | 0 | 2.7 | 15.8 |  | 3649 | 0 | 0 | 5.3 | 26.9
5.561 | 0 | 1.4 | 15.2 |  | 3650 | 0 | 0 | 5.4 | 26.9
4.204 | 0 | 5.9 | 14.9 |  | 3651 | 0 | 0 | 5.5 | 26.8
3.889 | 0 | 6.3 | 15.6 |  | 3652 | 0 | 0 | 5.6 | 26.8
3.649 | 0 | 4.1 | 13.7 |  | 3653 | 0 | 0 | 5.6 | 26.9
3.452 | 12 | 3.2 | 14.4 |  | 3654 | 0 | 0 | 5.9 | 27.1
3.832 | 151 | 2.7 | 16.4 |  | 3655 | 0 | 319 | 6.3 | 27.5
4.78 | 262 | 2.3 | 19.6 |  | 3656 | 0 | 572 | 6.4 | 27.9
5.717 | 305 | 0 | 22.7 |  | 3657 | 0.3135 | 627 | 6.3 | 28.3
6.324 | 357 | 1.4 | 24.5 |  | 3658 | 1.2502 | 741 | 6 | 28.7
6.682 | 440 | 1.4 | 25.9 |  | 3659 | 2.8836 | 792 | 5.7 | 29.2
7.164 | 638 | 3.6 | 26.8 |  | 3660 | 3.0636 | 802 | 5.4 | 29.5
7.373 | 834 | 9.5 | 25.7 |  | 3661 | 4.037 | 760 | 5.2 | 29.8
8.094 | 882 | 11.3 | 24.6 |  | 3662 | 3.255 | 808 | 5.3 | 29.9
9.235 | 814 | 12.7 | 23.8 |  | 3663 | 3.069 | 769 | 5.4 | 29.9
8.992 | 617 | 11.8 | 23.8 |  | 3664 | 2.7 | 262 | 5.6 | 29.6
8.754 | 410 | 10.4 | 23 |  | 3665 | 1.07 | 179 | 5.6 | 29.2
8.662 | 306 | 7.7 | 22.8 |  | 3666 | 1.2502 | 244 | 5.5 | 28.7
8.998 | 234 | 9 | 20.9 |  | 3667 | 5.863 | 0 | 5.4 | 28.4
9.792 | 139 | 6.3 | 19.9 |  | 3668 | 6.4 | 0 | 5.3 | 28
9.909 | 11 | 4.5 | 19.2 |  | 3669 | 6.534 | 0 | 5.3 | 27.8
11.023 | 0 | 3.2 | 18.8 |  | 3670 | 6.18 | 0 | 5.4 | 27.7
11.327 | 0 | 2.3 | 18.5 |  | 3671 | 0.95 | 0 | 5.5 | 27.5
9.612 | 0 | 4.1 | 17.2 |  | 3672 | 0 | 0 | 5.6 | 27.4
7.741 | 0 | 3.2 | 15.7 |  | 3673 | 0 | 0 | 5.7 | 27.2
5.524 | 0 | 3.2 | 14.9 |  | 3674 | 0 | 0 | 5.9 | 27.2
4.238 | 0 | 1.8 | 14 |  | 3675 | 0 | 0 | 6.1 | 27.1
3.816 | 0 | 0 | 14.2 |  | 3676 | 0 | 0 | 6.3 | 27.1
3.468 | 0 | 2.7 | 12.9 |  | 3677 | 0 | 0 | 6.3 | 27.1
3.433 | 9 | 2.3 | 12.6 |  | 3678 | 0 | 38 | 6.6 | 27.3
3.862 | 131 | 1.8 | 15.5 |  | 3679 | 0 | 423 | 6.9 | 27.7
4.781 | 242 | 2.7 | 18.6 |  | 3680 | 0 | 431 | 6.9 | 28.1
5.647 | 290 | 0.9 | 21.7 |  | 3681 | 0.363 | 323 | 6.7 | 28.6
6.299 | 330 | 3.6 | 23.2 |  | 3682 | 1.2502 | 85 | 6.5 | 29.1
6.742 | 433 | 5.4 | 23.8 |  | 3683 | 2.6433 | 28 | 6.2 | 29.6
6.907 | 601 | 6.8 | 24.4 |  | 3684 | 3.663 | 40 | 5.9 | 30.1
7.442 | 791 | 7.7 | 24.5 |  | 3685 | 3.5966 | 198 | 5.8 | 30.3
8.402 | 902 | 8.1 | 24.6 |  | 3686 | 3.745 | 665 | 5.9 | 30.4
8.364 | 811 | 7.7 | 24.7 |  | 3687 | 3.1 | 804 | 6.4 | 30.3
9.033 | 549 | 8.1 | 24.8 |  | 3688 | 2.565 | 724 | 7 | 29.9
8.881 | 327 | 9 | 23.5 |  | 3689 | 1 | 423 | 7.3 | 29.3
7.919 | 216 | 7.7 | 21.8 |  | 3690 | 1.4231 | 255 | 7.3 | 28.7
8.765 | 175 | 8.1 | 21.6 |  | 3691 | 4.8503 | 0 | 7.2 | 28.4
9.38 | 98 | 6.8 | 20.5 |  | 3692 | 5.76 | 0 | 7.3 | 28
10.329 | 3 | 5.4 | 19.7 |  | 3693 | 6.864 | 0 | 7.5 | 27.9
11.431 | 0 | 4.1 | 19.7 |  | 3694 | 5.82 | 0 | 7.7 | 27.7
10.893 | 0 | 2.3 | 19.9 |  | 3695 | 0.9 | 0 | 8 | 27.6
9.897 | 0 | 1.8 | 19.3 |  | 3696 | 0 | 0 | 8.2 | 27.5
7.86 | 0 | 4.5 | 18.6 |  | 3697 | 0 | 0 | 8.3 | 27.4
5.584 | 0 | 1.8 | 18.3 |  | 3698 | 0 | 0 | 8.3 | 27.3
4.369 | 0 | 1.8 | 17.5 |  | 3699 | 0 | 0 | 8.1 | 27.3
3.721 | 0 | 1.8 | 17.2 |  | 3700 | 0 | 0 | 7.7 | 27.3
3.352 | 0 | 1.4 | 16.2 |  | 3701 | 0 | 0 | 7.3 | 27.4
3.315 | 8 | 1.4 | 16.4 |  | 3702 | 0 | 51 | 7.2 | 27.5
3.828 | 20 | 1.4 | 17.2 |  | 3703 | 0 | 382 | 7.3 | 27.9
4.768 | 143 | 2.3 | 20.4 |  | 3704 | 0 | 672 | 7.4 | 28.3
5.611 | 145 | 3.6 | 22.4 |  | 3705 | 0.3564 | 770 | 7.4 | 28.7
6.412 | 165 | 5.4 | 23 |  | 3706 | 1.2369 | 824 | 7.4 | 29.1
6.798 | 207 | 5.9 | 23.2 |  | 3707 | 2.4564 | 852 | 7.2 | 29.5
7.057 | 434 | 7.7 | 23.1 |  | 3708 | 3.663 | 365 | 7.1 | 29.8
7.488 | 688 | 7.2 | 24.2 |  | 3709 | 3.8535 | 779 | 7 | 29.9
8.046 | 879 | 7.2 | 24.7 |  | 3710 | 3.22 | 802 | 7.2 | 29.8
8.994 | 717 | 8.1 | 25.2 |  | 3711 | 3.131 | 747 | 7.5 | 29.5
9.001 | 532 | 6.8 | 25 |  | 3712 | 2.457 | 462 | 7.8 | 29.1
8.848 | 360 | 8.6 | 24 |  | 3713 | 1.06 | 9 | 8 | 28.6
8.388 | 263 | 9.5 | 23 |  | 3714 | 1.3034 | 172 | 8 | 28.2
8.752 | 188 | 8.1 | 22.2 |  | 3715 | 4.9036 | 0 | 8 | 28
9.394 | 43 | 5.4 | 21.2 |  | 3716 | 6.4 | 0 | 8 | 27.9
10.22 | 6 | 2.3 | 20.7 |  | 3717 | 6.666 | 0 | 8.2 | 27.8
11.391 | 0 | 0.9 | 20.4 |  | 3718 | 6.6 | 0 | 8.3 | 27.7
11.355 | 0 | 0 | 20.2 |  | 3719 | 1.1 | 0 | 8.4 | 27.6
9.951 | 0 | 2.3 | 20 |  | 3720 | 0 | 0 | 8.4 | 27.5
7.901 | 0 | 1.8 | 19.7 |  | 3721 | 0 | 0 | 8.4 | 27.5
5.403 | 0 | 0 | 18.8 |  | 3722 | 0 | 0 | 8.4 | 27.4
4.289 | 0 | 1.8 | 17.7 |  | 3723 | 0 | 0 | 8.3 | 27.4
3.559 | 0 | 0 | 17.3 |  | 3724 | 0 | 0 | 8 | 27.4
3.536 | 0 | 1.4 | 16.9 |  | 3725 | 0 | 0 | 7.8 | 27.5
3.443 | 10 | 2.7 | 17.5 |  | 3726 | 0 | 23 | 7.7 | 27.6
3.879 | 49 | 0 | 18.3 |  | 3727 | 0 | 71 | 7.9 | 27.8
4.821 | 72 | 1.4 | 20.7 |  | 3728 | 0 | 27 | 7.9 | 28.2
5.834 | 177 | 1.8 | 20.9 |  | 3729 | 0.363 | 108 | 8 | 28.6
6.327 | 208 | 1.4 | 20.8 |  | 3730 | 1.4497 | 252 | 8 | 28.9
6.859 | 311 | 0.9 | 21.5 |  | 3731 | 2.8035 | 226 | 8.1 | 29.2
7.105 | 486 | 4.1 | 24.4 |  | 3732 | 3.2634 | 343 | 8.1 | 29.5
7.428 | 671 | 6.3 | 23 |  | 3733 | 3.7067 | 144 | 8.1 | 29.5
8.496 | 837 | 6.8 | 21.3 |  | 3734 | 3.255 | 389 | 8.1 | 29.5
9.037 | 750 | 3.2 | 21.7 |  | 3735 | 2.852 | 397 | 8.3 | 29.3
8.662 | 609 | 7.2 | 22.7 |  | 3736 | 2.619 | 464 | 8.4 | 29
8.647 | 436 | 5 | 24.3 |  | 3737 | 1.03 | 372 | 8.4 | 28.6
8.514 | 313 | 4.1 | 25 |  | 3738 | 1.3167 | 121 | 8.3 | 28.2
8.585 | 171 | 4.5 | 23.8 |  | 3739 | 4.9569 | 0 | 8.2 | 28
9.107 | 29 | 5.4 | 21.4 |  | 3740 | 5.824 | 0 | 7.8 | 27.8
9.799 | 9 | 0 | 20.3 |  | 3741 | 6.798 | 0 | 7.5 | 27.7
11.334 | 0 | 0 | 19.9 |  | 3742 | 6.54 | 0 | 7.2 | 27.6
11.445 | 0 | 2.3 | 19.5 |  | 3743 | 1.01 | 0 | 6.8 | 27.6
10.016 | 0 | 0 | 19.1 |  | 3744 | 0 | 0 | 6.4 | 27.5
7.605 | 0 | 2.3 | 17.1 |  | 3745 | 0 | 0 | 6 | 27.5
5.705 | 0 | 1.8 | 17.1 |  | 3746 | 0 | 0 | 5.5 | 27.4
4.19 | 0 | 2.7 | 16.5 |  | 3747 | 0 | 0 | 5.2 | 27.4
3.701 | 0 | 2.7 | 15.8 |  | 3748 | 0 | 0 | 5.1 | 27.3
3.525 | 0 | 0 | 15.4 |  | 3749 | 0 | 0 | 5.2 | 27.3
3.361 | 5 | 0 | 15.6 |  | 3750 | 0 | 49 | 5.7 | 27.4
3.734 | 88 | 0 | 17.6 |  | 3751 | 0 | 193 | 6.4 | 27.7
4.679 | 163 | 3.6 | 20 |  | 3752 | 0 | 85 | 6.8 | 28.1
5.716 | 210 | 0.9 | 22.4 |  | 3753 | 0.3531 | 231 | 7 | 28.4
6.388 | 279 | 2.3 | 24.2 |  | 3754 | 1.2901 | 98 | 7 | 28.8
6.861 | 390 | 4.1 | 25.2 |  | 3755 | 2.67 | 33 | 7 | 29.2
7.17 | 551 | 5.4 | 26 |  | 3756 | 3.2301 | 73 | 6.9 | 29.5
7.467 | 760 | 7.2 | 26.3 |  | 3757 | 3.5966 | 200 | 6.8 | 29.7
8.162 | 871 | 7.2 | 26.6 |  | 3758 | 3.535 | 224 | 7 | 29.7
9.101 | 794 | 6.8 | 26.1 |  | 3759 | 2.852 | 128 | 7.4 | 29.5
8.768 | 558 | 8.1 | 25.8 |  | 3760 | 2.43 | 274 | 7.5 | 29.1
8.632 | 385 | 9 | 25.3 |  | 3761 | 0.98 | 223 | 7.3 | 28.7
8.481 | 116 | 7.7 | 23.4 |  | 3762 | 1.2236 | 152 | 7 | 28.3
8.724 | 24 | 4.5 | 22.9 |  | 3763 | 5.0102 | 0 | 6.9 | 28.1
9.263 | 88 | 5 | 21.6 |  | 3764 | 5.888 | 0 | 7 | 27.8
10.019 | 7 | 2.7 | 20.5 |  | 3765 | 6.204 | 0 | 7 | 27.6
11.288 | 0 | 0 | 20.2 |  | 3766 | 6.48 | 0 | 7 | 27.5
11.281 | 0 | 0 | 19.9 |  | 3767 | 0.93 | 0 | 7 | 27.5
10.128 | 0 | 1.8 | 18.7 |  | 3768 | 0 | 0 | 7 | 27.4
7.754 | 0 | 2.7 | 18.1 |  | 3769 | 0 | 0 | 6.8 | 27.4
5.733 | 0 | 2.3 | 17.6 |  | 3770 | 0 | 0 | 6.5 | 27.3
4.281 | 0 | 2.3 | 17.2 |  | 3771 | 0 | 0 | 6.2 | 27.3
3.768 | 0 | 1.8 | 16.2 |  | 3772 | 0 | 0 | 5.9 | 27.3
3.468 | 0 | 1.4 | 15.8 |  | 3773 | 0 | 0 | 5.4 | 27.3
3.47 | 2 | 2.7 | 15.9 |  | 3774 | 0 | 0 | 5.2 | 27.4
3.853 | 43 | 2.7 | 17.3 |  | 3775 | 0 | 0 | 5.4 | 27.7
4.812 | 151 | 0 | 20.7 |  | 3776 | 0 | 34 | 5.6 | 28
5.79 | 219 | 0 | 22.9 |  | 3777 | 0.3102 | 50 | 5.5 | 28.3
6.33 | 282 | 0.9 | 24.7 |  | 3778 | 1.2103 | 66 | 5.4 | 28.6
6.647 | 377 | 3.2 | 26.1 |  | 3779 | 2.6433 | 93 | 5.3 | 28.9
7.054 | 546 | 3.6 | 27.4 |  | 3780 | 3.0969 | 101 | 5.2 | 29.1
7.533 | 714 | 7.2 | 27.5 |  | 3781 | 3.4865 | 43 | 5.2 | 29.2
8.551 | 885 | 10.4 | 26.6 |  | 3782 | 3.36 | 47 | 5.4 | 29.2
8.885 | 790 | 10.4 | 26.2 |  | 3783 | 3.069 | 153 | 5.7 | 29.1
8.901 | 592 | 8.1 | 26.7 |  | 3784 | 2.943 | 79 | 5.9 | 28.8
8.63 | 385 | 9.5 | 25.6 |  | 3785 | 0.93 | 1 | 6 | 28.5
8.343 | 268 | 11.3 | 24.7 |  | 3786 | 1.4231 | 0 | 6 | 28.1
8.593 | 175 | 10.4 | 23.5 |  | 3787 | 4.8503 | 0 | 5.9 | 27.9
9.682 | 79 | 10.9 | 22.7 |  | 3788 | 6.336 | 0 | 6 | 27.6
10.134 | 5 | 10 | 21.9 |  | 3789 | 6.534 | 0 | 6.2 | 27.5
11.739 | 0 | 5.4 | 21.6 |  | 3790 | 6.6 | 0 | 6.2 | 27.4
11.268 | 0 | 4.1 | 21.2 |  | 3791 | 1.06 | 0 | 6.3 | 27.3
10.02 | 0 | 2.3 | 20.8 |  | 3792 | 0 | 0 | 6.4 | 27.1
7.663 | 0 | 1.4 | 20.5 |  | 3793 | 0 | 0 | 6.5 | 27
5.568 | 0 | 0 | 19.3 |  | 3794 | 0 | 0 | 6.7 | 27
4.315 | 0 | 2.3 | 19 |  | 3795 | 0 | 0 | 6.9 | 26.9
3.663 | 0 | 2.3 | 17.6 |  | 3796 | 0 | 0 | 7.1 | 26.9
3.539 | 0 | 4.1 | 17.1 |  | 3797 | 0 | 0 | 7.2 | 26.9
3.45 | 6 | 0.9 | 16.9 |  | 3798 | 0 | 4 | 7.4 | 27.1
3.804 | 45 | 1.4 | 18.4 |  | 3799 | 0 | 60 | 7.8 | 27.5
4.649 | 140 | 0 | 21 |  | 3800 | 0 | 43 | 8 | 27.9
5.693 | 211 | 0.9 | 23.3 |  | 3801 | 0.3267 | 76 | 8 | 28.3
6.25 | 294 | 3.2 | 24.7 |  | 3802 | 1.3965 | 97 | 8 | 28.6
6.704 | 400 | 6.8 | 25.8 |  | 3803 | 2.8569 | 138 | 7.8 | 28.9
7.142 | 572 | 8.1 | 26.5 |  | 3804 | 3.2634 | 110 | 7.7 | 29.1
7.311 | 757 | 9.5 | 25.7 |  | 3805 | 4.037 | 442 | 7.5 | 29.2
7.943 | 905 | 7.7 | 26.4 |  | 3806 | 3.43 | 590 | 7.5 | 29.2
8.826 | 813 | 7.7 | 27 |  | 3807 | 3.038 | 715 | 7.6 | 29.1
9.176 | 577 | 7.2 | 27 |  | 3808 | 2.484 | 531 | 7.8 | 28.9
8.964 | 391 | 8.1 | 26.4 |  | 3809 | 0.91 | 309 | 8.1 | 28.5
8.643 | 285 | 7.7 | 25.6 |  | 3810 | 1.4231 | 108 | 8.2 | 28.1
8.682 | 213 | 6.3 | 24.3 |  | 3811 | 5.33 | 0 | 8.1 | 28
9.384 | 112 | 5.4 | 23.1 |  | 3812 | 6.912 | 0 | 7.9 | 27.8
10.319 | 6 | 3.6 | 21.8 |  | 3813 | 6.072 | 0 | 7.8 | 27.7
11.339 | 0 | 2.7 | 21.6 |  | 3814 | 6.6 | 0 | 7.6 | 27.6
11.231 | 0 | 2.3 | 21.4 |  | 3815 | 0.94 | 0 | 7.4 | 27.5
9.88 | 0 | 1.4 | 21 |  | 3816 | 0 | 0 | 7.2 | 27.3
7.677 | 0 | 1.4 | 19.8 |  | 3817 | 0 | 0 | 7.2 | 27.2
5.595 | 0 | 3.2 | 18.8 |  | 3818 | 0 | 0 | 7.2 | 27
4.192 | 0 | 1.8 | 18 |  | 3819 | 0 | 0 | 7.4 | 26.9
3.648 | 0 | 2.3 | 17.5 |  | 3820 | 0 | 0 | 7.6 | 26.9
3.456 | 0 | 1.8 | 16.8 |  | 3821 | 0 | 0 | 7.5 | 26.9
3.566 | 6 | 0.9 | 16.8 |  | 3822 | 0 | 26 | 7.6 | 27.1
3.756 | 100 | 1.8 | 18.7 |  | 3823 | 0 | 284 | 7.9 | 27.5
4.827 | 210 | 0 | 21.8 |  | 3824 | 0 | 608 | 8.1 | 27.9
5.565 | 256 | 1.4 | 24.3 |  | 3825 | 0.3498 | 551 | 7.9 | 28.4
6.351 | 306 | 2.3 | 26.8 |  | 3826 | 1.2103 | 164 | 7.6 | 28.9
6.4 | 397 | 3.6 | 29.2 |  | 3827 | 2.8569 | 323 | 7.3 | 29.3
7.25 | 593 | 6.8 | 29.4 |  | 3828 | 2.997 | 658 | 7.2 | 29.7
7.61 | 774 | 8.6 | 29 |  | 3829 | 3.4865 | 600 | 7.4 | 29.9
8.024 | 910 | 9.5 | 28.7 |  | 3830 | 3.29 | 810 | 7.7 | 29.9
8.8 | 822 | 10 | 28.1 |  | 3831 | 3.348 | 586 | 8.2 | 29.7
9.032 | 597 | 8.1 | 28.8 |  | 3832 | 2.484 | 658 | 8.5 | 29.3
8.714 | 386 | 10.9 | 26.9 |  | 3833 | 1.08 | 489 | 8.6 | 28.8
8.244 | 267 | 11.3 | 26 |  | 3834 | 1.2369 | 168 | 8.6 | 28.3
8.313 | 200 | 10 | 25.3 |  | 3835 | 5.4366 | 0 | 8.5 | 28
9.089 | 114 | 11.3 | 23.7 |  | 3836 | 6.016 | 0 | 8.7 | 27.7
10.482 | 9 | 6.3 | 22.7 |  | 3837 | 7.26 | 0 | 8.8 | 27.6
11.31 | 0 | 2.3 | 22.2 |  | 3838 | 6 | 0 | 9 | 27.4
11.312 | 0 | 2.7 | 21.9 |  | 3839 | 1 | 0 | 9.1 | 27.3
10.262 | 0 | 2.3 | 21.5 |  | 3840 | 0 | 0 | 9.1 | 27.2
7.798 | 0 | 1.8 | 21 |  | 3841 | 0 | 0 | 8.9 | 27.2
5.515 | 0 | 2.3 | 19.6 |  | 3842 | 0 | 0 | 8.7 | 27.1
4.302 | 0 | 0 | 19.3 |  | 3843 | 0 | 0 | 8.6 | 27.1
3.783 | 0 | 1.8 | 18.5 |  | 3844 | 0 | 0 | 8.4 | 27.1
3.433 | 0 | 2.3 | 17.8 |  | 3845 | 0 | 0 | 8.2 | 27.1
3.374 | 6 | 2.7 | 18.2 |  | 3846 | 0 | 1 | 8.2 | 27.2
3.865 | 86 | 0.9 | 20.4 |  | 3847 | 0 | 0 | 8.3 | 27.5
4.73 | 151 | 4.1 | 22.9 |  | 3848 | 0 | 88 | 8.3 | 27.9
5.525 | 158 | 2.7 | 24.8 |  | 3849 | 0.3102 | 89 | 8.2 | 28.3
6.241 | 276 | 2.7 | 26.5 |  | 3850 | 1.4364 | 213 | 8 | 28.6
6.567 | 395 | 5.4 | 27.5 |  | 3851 | 2.8035 | 236 | 7.9 | 29
7.097 | 540 | 6.3 | 27.9 |  | 3852 | 3.2634 | 334 | 7.9 | 29.2
7.342 | 717 | 7.2 | 28.7 |  | 3853 | 3.6333 | 140 | 8 | 29.3
8.218 | 798 | 8.6 | 28.1 |  | 3854 | 3.29 | 117 | 8.2 | 29.3
8.64 | 806 | 9.5 | 28.2 |  | 3855 | 2.79 | 185 | 8.5 | 29.2
8.94 | 501 | 8.1 | 28.6 |  | 3856 | 2.727 | 24 | 8.7 | 28.9
8.569 | 353 | 8.1 | 28.2 |  | 3857 | 1.05 | 5 | 8.9 | 28.5
8.098 | 207 | 5.9 | 26.6 |  | 3858 | 1.3832 | 3 | 9 | 28.1
8.617 | 64 | 4.5 | 25.3 |  | 3859 | 5.4366 | 0 | 9.1 | 27.9
9.233 | 15 | 2.7 | 25 |  | 3860 | 6.464 | 0 | 9.6 | 27.6
10.381 | 11 | 2.3 | 24.4 |  | 3861 | 6.27 | 0 | 9.8 | 27.5
11.402 | 0 | 2.7 | 24.3 |  | 3862 | 5.64 | 0 | 9.9 | 27.5
10.939 | 0 | 0 | 23.8 |  | 3863 | 1.03 | 0 | 9.8 | 27.4
9.93 | 0 | 1.8 | 23.3 |  | 3864 | 0 | 0 | 9.6 | 27.3
7.662 | 0 | 1.8 | 22.4 |  | 3865 | 0 | 0 | 9.3 | 27.2
5.619 | 0 | 2.3 | 21.7 |  | 3866 | 0 | 0 | 8.9 | 27.2
4.239 | 0 | 2.3 | 21.5 |  | 3867 | 0 | 0 | 8.7 | 27.1
3.881 | 0 | 1.4 | 21.5 |  | 3868 | 0 | 0 | 8.5 | 27.1
3.467 | 0 | 2.3 | 21.4 |  | 3869 | 0 | 0 | 8.3 | 27.1
3.428 | 7 | 1.8 | 21.3 |  | 3870 | 0 | 8 | 8.3 | 27.2
3.821 | 37 | 3.2 | 21.6 |  | 3871 | 0 | 134 | 8.6 | 27.5
4.936 | 106 | 2.7 | 22.6 |  | 3872 | 0 | 475 | 8.8 | 28
5.55 | 145 | 2.3 | 23.6 |  | 3873 | 0.3333 | 639 | 8.9 | 28.5
6.269 | 286 | 2.3 | 25.5 |  | 3874 | 1.2236 | 490 | 8.9 | 28.9
6.795 | 305 | 4.1 | 26.8 |  | 3875 | 2.5899 | 718 | 9 | 29.4
7.106 | 547 | 7.7 | 27.8 |  | 3876 | 3.3633 | 733 | 9.3 | 29.6
7.803 | 847 | 8.6 | 27.8 |  | 3877 | 3.4498 | 752 | 9.6 | 29.8
8.137 | 882 | 9 | 27.7 |  | 3878 | 3.325 | 769 | 9.9 | 29.7
8.687 | 875 | 8.6 | 26.8 |  | 3879 | 3.286 | 710 | 10.2 | 29.5
9.107 | 596 | 10.4 | 26.4 |  | 3880 | 2.484 | 581 | 10.5 | 29.2
8.353 | 402 | 10.4 | 25.4 |  | 3881 | 0.99 | 440 | 10.7 | 28.7
8.305 | 273 | 9.5 | 25.1 |  | 3882 | 1.2901 | 123 | 10.5 | 28.2
8.918 | 135 | 8.6 | 24.5 |  | 3883 | 5.1168 | 0 | 10.4 | 27.9
9.404 | 35 | 7.2 | 23.7 |  | 3884 | 7.04 | 0 | 10.3 | 27.6
10.171 | 18 | 5 | 23.2 |  | 3885 | 6.006 | 0 | 10 | 27.5
10.873 | 0 | 5.9 | 22.8 |  | 3886 | 5.4 | 0 | 9.7 | 27.3
11.505 | 0 | 5.4 | 22.7 |  | 3887 | 1 | 0 | 9.5 | 27.1
9.933 | 0 | 3.6 | 22.6 |  | 3888 | 0 | 0 | 9.3 | 27
7.837 | 0 | 4.5 | 22.5 |  | 3889 | 0 | 0 | 9.2 | 26.8
5.746 | 0 | 3.6 | 22.4 |  | 3890 | 0 | 0 | 9 | 26.8
4.371 | 0 | 2.7 | 22.4 |  | 3891 | 0 | 0 | 8.9 | 26.7
3.766 | 0 | 2.3 | 22 |  | 3892 | 0 | 0 | 8.8 | 26.8
3.501 | 0 | 1.8 | 21.7 |  | 3893 | 0 | 0 | 8.6 | 26.8
3.49 | 8 | 2.3 | 21.5 |  | 3894 | 0 | 0 | 8.6 | 27
3.779 | 60 | 2.3 | 21.7 |  | 3895 | 0 | 200 | 8.6 | 27.4
4.851 | 227 | 7.7 | 23 |  | 3896 | 0 | 225 | 8.6 | 27.9
5.846 | 259 | 8.1 | 24.2 |  | 3897 | 0.3201 | 224 | 8.5 | 28.4
6.321 | 315 | 8.6 | 25 |  | 3898 | 1.4364 | 278 | 8.4 | 28.8
6.672 | 444 | 7.7 | 25.7 |  | 3899 | 2.67 | 394 | 8.3 | 29.2
7.186 | 592 | 7.7 | 25.9 |  | 3900 | 3.5964 | 280 | 8.3 | 29.4
7.69 | 653 | 8.6 | 26.7 |  | 3901 | 3.5966 | 377 | 8.3 | 29.5
8.354 | 838 | 7.7 | 26.9 |  | 3902 | 3.745 | 549 | 8.3 | 29.4
8.819 | 682 | 7.7 | 26.4 |  | 3903 | 3.348 | 463 | 8.4 | 29.3
9.096 | 519 | 9 | 25.8 |  | 3904 | 2.484 | 50 | 8.5 | 29
8.823 | 306 | 9.5 | 25.2 |  | 3905 | 1.1 | 265 | 8.5 | 28.5
8.27 | 180 | 10 | 23.9 |  | 3906 | 1.2635 | 86 | 8.2 | 28
8.36 | 101 | 8.1 | 23.1 |  | 3907 | 5.3833 | 0 | 8 | 27.8
9.177 | 33 | 6.3 | 22.4 |  | 3908 | 6.016 | 0 | 7.8 | 27.4
10.109 | 18 | 4.1 | 21.6 |  | 3909 | 7.062 | 0 | 7.7 | 27.3
11.439 | 0 | 2.7 | 21.5 |  | 3910 | 6.42 | 0 | 7.7 | 27.2
11.815 | 0 | 1.8 | 21.3 |  | 3911 | 1.1 | 0 | 7.7 | 27.1
10.129 | 0 | 0 | 21.3 |  | 3912 | 0 | 0 | 7.7 | 27
7.909 | 0 | 0 | 20.9 |  | 3913 | 0 | 0 | 7.8 | 26.9
5.638 | 0 | 1.4 | 20 |  | 3914 | 0 | 0 | 7.9 | 26.9
4.3 | 0 | 0.9 | 19.5 |  | 3915 | 0 | 0 | 7.9 | 26.9
3.697 | 0 | 1.8 | 19.2 |  | 3916 | 0 | 0 | 7.9 | 26.9
3.662 | 0 | 0 | 19 |  | 3917 | 0 | 0 | 7.7 | 27
3.519 | 5 | 4.1 | 18.7 |  | 3918 | 0 | 18 | 7.8 | 27.2
3.724 | 48 | 4.1 | 19.4 |  | 3919 | 0 | 100 | 8 | 27.6
4.848 | 201 | 1.4 | 21.4 |  | 3920 | 0 | 17 | 8 | 28.1
5.581 | 301 | 1.4 | 23.5 |  | 3921 | 0.3168 | 198 | 8 | 28.6
6.631 | 171 | 1.8 | 25.7 |  | 3922 | 1.3566 | 561 | 7.8 | 29.1
6.541 | 241 | 1.8 | 27.2 |  | 3923 | 2.7234 | 372 | 7.7 | 29.5
7.289 | 478 | 1.8 | 29.2 |  | 3924 | 3.1302 | 736 | 7.5 | 29.8
7.508 | 696 | 9.5 | 28.6 |  | 3925 | 3.7067 | 838 | 7.5 | 29.9
8.011 | 846 | 10.4 | 27.5 |  | 3926 | 3.78 | 842 | 7.6 | 29.9
8.737 | 654 | 10.9 | 26.8 |  | 3927 | 3.131 | 800 | 7.9 | 29.8
9.134 | 423 | 9.5 | 27 |  | 3928 | 2.862 | 724 | 8.1 | 29.4
8.825 | 288 | 5.9 | 26.8 |  | 3929 | 0.91 | 579 | 8.1 | 28.9
8.135 | 146 | 6.3 | 26.3 |  | 3930 | 1.4098 | 265 | 8 | 28.3
8.569 | 200 | 5.9 | 25.8 |  | 3931 | 5.33 | 0 | 7.9 | 28.1
9.401 | 69 | 4.1 | 24.3 |  | 3932 | 6.656 | 0 | 7.8 | 27.6
9.921 | 8 | 2.3 | 23.6 |  | 3933 | 6.732 | 0 | 8 | 27.4
11.067 | 0 | 1.8 | 22.8 |  | 3934 | 6.54 | 0 | 8.1 | 27.3
11.494 | 0 | 0 | 22.2 |  | 3935 | 0.92 | 0 | 8.3 | 27.1
10.167 | 0 | 2.3 | 21.3 |  | 3936 | 0 | 0 | 8.6 | 27
7.73 | 0 | 0.9 | 20.8 |  | 3937 | 0 | 0 | 8.8 | 26.9
5.566 | 0 | 2.7 | 20.6 |  | 3938 | 0 | 0 | 8.9 | 26.8
4.35 | 0 | 1.8 | 21.1 |  | 3939 | 0 | 0 | 8.8 | 26.8
3.621 | 0 | 0 | 20.6 |  | 3940 | 0 | 0 | 8.7 | 26.8
3.378 | 0 | 4.1 | 20.5 |  | 3941 | 0 | 0 | 8.5 | 26.8
3.462 | 13 | 4.1 | 20.1 |  | 3942 | 0 | 14 | 8.6 | 27
3.823 | 133 | 4.1 | 23.5 |  | 3943 | 0 | 156 | 8.9 | 27.4
4.705 | 240 | 0 | 27 |  | 3944 | 0 | 198 | 8.9 | 28
5.923 | 281 | 2.3 | 29 |  | 3945 | 0.3003 | 18 | 8.9 | 28.5
6.214 | 322 | 3.2 | 30.9 |  | 3946 | 1.2635 | 96 | 8.8 | 29
6.524 | 406 | 7.2 | 31.9 |  | 3947 | 2.7768 | 71 | 8.7 | 29.4
7.202 | 597 | 10 | 32.5 |  | 3948 | 3.4632 | 614 | 8.7 | 29.7
7.408 | 782 | 12.2 | 30.4 |  | 3949 | 3.3397 | 847 | 8.7 | 29.8
8.449 | 875 | 10.9 | 29.8 |  | 3950 | 3.325 | 661 | 8.7 | 29.7
8.955 | 829 | 12.2 | 29.3 |  | 3951 | 3.317 | 777 | 8.7 | 29.5
9.457 | 611 | 10.9 | 29.4 |  | 3952 | 2.754 | 430 | 8.7 | 29.2
9.082 | 403 | 9.5 | 29.1 |  | 3953 | 0.95 | 50 | 8.7 | 28.7
8.517 | 297 | 7.7 | 28.7 |  | 3954 | 1.2635 | 263 | 8.4 | 28.1
8.697 | 231 | 5.9 | 27.9 |  | 3955 | 5.0635 | 0 | 8.3 | 27.8
9.166 | 152 | 6.3 | 26.8 |  | 3956 | 6.464 | 0 | 8 | 27.5
10.492 | 17 | 4.5 | 25.6 |  | 3957 | 5.94 | 0 | 7.9 | 27.3
11.438 | 0 | 3.6 | 25.2 |  | 3958 | 6.24 | 0 | 7.7 | 27.2
11.167 | 0 | 2.3 | 24.7 |  | 3959 | 0.92 | 0 | 7.7 | 27.1
10.199 | 0 | 2.7 | 23.6 |  | 3960 | 0 | 0 | 7.8 | 27
7.729 | 0 | 6.8 | 23.6 |  | 3961 | 0 | 0 | 7.9 | 27
5.712 | 0 | 0 | 22 |  | 3962 | 0 | 0 | 7.9 | 26.9
4.417 | 0 | 0 | 21.9 |  | 3963 | 0 | 0 | 7.9 | 26.9
3.828 | 0 | 0 | 21.7 |  | 3964 | 0 | 0 | 7.9 | 26.9
3.555 | 0 | 0 | 21.7 |  | 3965 | 0 | 0 | 7.8 | 26.9
3.521 | 10 | 2.7 | 20.3 |  | 3966 | 0 | 7 | 8 | 27.1
3.907 | 114 | 1.8 | 22.4 |  | 3967 | 0 | 73 | 8.2 | 27.5
4.789 | 223 | 6.3 | 24.4 |  | 3968 | 0 | 0 | 8.2 | 27.9
5.774 | 274 | 6.8 | 25.3 |  | 3969 | 0.363 | 79 | 8.2 | 28.3
6.365 | 325 | 8.1 | 26.7 |  | 3970 | 1.197 | 478 | 8.2 | 28.8
6.816 | 412 | 11.3 | 26.2 |  | 3971 | 2.8035 | 596 | 8.1 | 29.4
6.901 | 595 | 12.2 | 26.5 |  | 3972 | 3.0303 | 704 | 7.9 | 29.7
7.734 | 841 | 11.8 | 26.2 |  | 3973 | 3.67 | 823 | 7.9 | 29.9
8.404 | 898 | 12.2 | 26 |  | 3974 | 3.815 | 828 | 8 | 29.9
8.68 | 781 | 10.9 | 26 |  | 3975 | 3.224 | 792 | 8.1 | 29.7
8.783 | 606 | 10.4 | 25.5 |  | 3976 | 2.7 | 721 | 8.3 | 29.4
8.514 | 409 | 8.1 | 25.8 |  | 3977 | 0.97 | 580 | 8.4 | 29
8.429 | 279 | 8.1 | 24.8 |  | 3978 | 1.2236 | 267 | 8.4 | 28.4
8.772 | 204 | 9 | 24.3 |  | 3979 | 5.6498 | 0 | 8.3 | 28.1
9.19 | 97 | 8.6 | 23.1 |  | 3980 | 6.848 | 0 | 8.6 | 27.6
10.378 | 10 | 9.5 | 22 |  | 3981 | 6.27 | 0 | 8.7 | 27.4
10.975 | 0 | 3.2 | 21.7 |  | 3982 | 6.54 | 0 | 8.7 | 27.3
10.891 | 0 | 0.9 | 21.5 |  | 3983 | 0.9 | 0 | 8.5 | 27.1
9.913 | 0 | 1.4 | 20.9 |  | 3984 | 0 | 0 | 8.2 | 27
7.72 | 0 | 1.8 | 20.5 |  | 3985 | 0 | 0 | 7.9 | 27
5.548 | 0 | 0 | 20.2 |  | 3986 | 0 | 0 | 7.5 | 26.9
4.374 | 0 | 0.9 | 19.6 |  | 3987 | 0 | 0 | 7.3 | 26.9
3.895 | 0 | 2.7 | 18.4 |  | 3988 | 0 | 0 | 7.1 | 26.9
3.563 | 0 | 3.6 | 18.6 |  | 3989 | 0 | 0 | 7 | 26.9
3.56 | 18 | 6.3 | 20.6 |  | 3990 | 0 | 23 | 7.2 | 27.2
3.902 | 145 | 7.7 | 23.6 |  | 3991 | 0 | 189 | 7.5 | 27.7
4.662 | 250 | 9 | 25 |  | 3992 | 0 | 109 | 7.6 | 28.2
5.795 | 293 | 9.5 | 26.1 |  | 3993 | 0.3597 | 676 | 7.6 | 28.7
6.399 | 339 | 11.8 | 27.2 |  | 3994 | 1.197 | 160 | 7.6 | 29.2
6.881 | 430 | 10.2 | 28.5 |  | 3995 | 2.6166 | 392 | 7.6 | 29.6
7.103 | 621 | 10.9 | 29.8 |  | 3996 | 3.3633 | 513 | 7.6 | 29.9
7.566 | 823 | 10.2 | 30.8 |  | 3997 | 3.4865 | 782 | 7.8 | 30
8.155 | 900 | 9.6 | 31.7 |  | 3998 | 3.22 | 627 | 8.2 | 30
8.738 | 776 | 10.4 | 32.3 |  | 3999 | 2.852 | 775 | 8.6 | 29.8
8.722 | 555 | 11.6 | 32.1 |  | 4000 | 2.538 | 689 | 8.9 | 29.5
8.257 | 387 | 13.6 | 31.9 |  | 4001 | 1.05 | 530 | 9.3 | 29
8.406 | 118 | 11.6 | 29.1 |  | 4002 | 1.4497 | 214 | 9.4 | 28.4
8.368 | 200 | 12.5 | 28.3 |  | 4003 | 5.3833 | 0 | 9.5 | 28.2
8.817 | 129 | 11.3 | 27.3 |  | 4004 | 6.976 | 0 | 10.1 | 27.8
10.363 | 14 | 11.3 | 26.3 |  | 4005 | 7.128 | 0 | 10.3 | 27.6
11.366 | 0 | 9.3 | 24.7 |  | 4006 | 6.3 | 0 | 10.3 | 27.4
11.486 | 0 | 12.2 | 23.6 |  | 4007 | 1.06 | 0 | 10.2 | 27.3
10.152 | 0 | 9 | 22.2 |  | 4008 | 0 | 0 | 10.1 | 27.1
7.865 | 0 | 4.5 | 20.5 |  | 4009 | 0 | 0 | 9.9 | 27.1
5.479 | 0 | 7.2 | 20.3 |  | 4010 | 0 | 0 | 9.6 | 27
4.369 | 0 | 4.1 | 20 |  | 4011 | 0 | 0 | 9.4 | 27
3.726 | 0 | 5.4 | 19.6 |  | 4012 | 0 | 0 | 9.2 | 27
3.576 | 0 | 6.3 | 18.1 |  | 4013 | 0 | 0 | 9 | 27
3.467 | 18 | 8.1 | 18.4 |  | 4014 | 0 | 5 | 9 | 27.1
3.845 | 59 | 9.5 | 18.3 |  | 4015 | 0 | 153 | 9.2 | 27.6
4.762 | 236 | 9 | 19 |  | 4016 | 0 | 128 | 9.4 | 28.2
5.658 | 110 | 6.8 | 20.9 |  | 4017 | 0.3003 | 21 | 9.6 | 28.8
6.434 | 347 | 10 | 22.9 |  | 4018 | 1.4231 | 48 | 9.7 | 29.3
6.932 | 426 | 14 | 24.3 |  | 4019 | 2.7501 | 191 | 9.7 | 29.6
7.114 | 438 | 12.7 | 25.1 |  | 4020 | 3.0969 | 440 | 9.7 | 29.9
7.644 | 615 | 10.9 | 25 |  | 4021 | 3.4865 | 633 | 9.8 | 30
8.344 | 706 | 13.6 | 26.1 |  | 4022 | 3.15 | 693 | 10 | 29.9
8.896 | 519 | 10.2 | 26 |  | 4023 | 2.821 | 698 | 10.1 | 29.6
9.144 | 562 | 14 | 27 |  | 4024 | 2.97 | 524 | 10.2 | 29.2
8.265 | 375 | 13.6 | 27.3 |  | 4025 | 1.03 | 231 | 10.2 | 28.8
8.47 | 321 | 10.7 | 26.8 |  | 4026 | 1.3167 | 85 | 10.1 | 28.3
8.415 | 265 | 9.6 | 26 |  | 4027 | 4.9569 | 0 | 10 | 28.1
9.021 | 185 | 10.9 | 25 |  | 4028 | 6.784 | 0 | 10.1 | 27.8
10.447 | 24 | 5.9 | 22.9 |  | 4029 | 6.996 | 0 | 10 | 27.6
11.301 | 0 | 6.8 | 21.3 |  | 4030 | 6.54 | 0 | 9.9 | 27.5
11.517 | 0 | 5.9 | 20 |  | 4031 | 1.09 | 0 | 9.8 | 27.4
10.303 | 0 | 1.4 | 19.1 |  | 4032 | 0 | 0 | 9.7 | 27.3
7.73 | 0 | 0.9 | 18.7 |  | 4033 | 0 | 0 | 9.6 | 27.2
5.534 | 0 | 3.2 | 17.9 |  | 4034 | 0 | 0 | 9.7 | 27.1
4.259 | 0 | 7.7 | 16.7 |  | 4035 | 0 | 0 | 9.7 | 27
3.584 | 0 | 7.2 | 16.5 |  | 4036 | 0 | 0 | 9.7 | 27
3.485 | 0 | 4.1 | 15.4 |  | 4037 | 0 | 0 | 9.5 | 27
3.49 | 20 | 5.4 | 15.6 |  | 4038 | 0 | 9 | 9.4 | 27.2
3.722 | 88 | 2.7 | 17 |  | 4039 | 0 | 118 | 9.6 | 27.6
4.687 | 239 | 2.3 | 20.5 |  | 4040 | 0 | 95 | 9.8 | 28.1
5.559 | 224 | 2.7 | 23.1 |  | 4041 | 0.3465 | 209 | 9.8 | 28.6
6.203 | 220 | 3.2 | 24.8 |  | 4042 | 1.2768 | 451 | 9.8 | 29.1
6.817 | 432 | 5.4 | 26.5 |  | 4043 | 2.4297 | 118 | 9.8 | 29.5
7.233 | 551 | 2.7 | 27.5 |  | 4044 | 3.5964 | 379 | 9.9 | 29.9
7.769 | 593 | 6.3 | 27 |  | 4045 | 4.0003 | 697 | 10.1 | 30
8.369 | 673 | 5 | 28.6 |  | 4046 | 3.29 | 403 | 10.2 | 30
8.964 | 637 | 12.7 | 26.6 |  | 4047 | 2.79 | 399 | 10.3 | 29.8
8.829 | 495 | 13.6 | 26.4 |  | 4048 | 2.673 | 626 | 10.4 | 29.5
8.897 | 284 | 10 | 26 |  | 4049 | 0.98 | 443 | 10.5 | 29
8.376 | 186 | 9.5 | 25.6 |  | 4050 | 1.3034 | 131 | 10.4 | 28.4
8.932 | 138 | 8.1 | 23.8 |  | 4051 | 5.2767 | 0 | 10.4 | 28.2
9.606 | 132 | 10.9 | 22.7 |  | 4052 | 6.656 | 0 | 10.5 | 27.7
10.607 | 14 | 10.9 | 21.7 |  | 4053 | 6.006 | 0 | 10.4 | 27.6
11.205 | 0 | 8.1 | 21.1 |  | 4054 | 6.6 | 0 | 10.2 | 27.4
11.427 | 0 | 5.9 | 20.8 |  | 4055 | 0.91 | 0 | 10 | 27.3
10.396 | 0 | 4.1 | 20.6 |  | 4056 | 0 | 0 | 9.7 | 27.3
7.425 | 0 | 1.8 | 20.2 |  | 4057 | 0 | 0 | 9.5 | 27.2
5.564 | 0 | 2.7 | 19.4 |  | 4058 | 0 | 0 | 9.5 | 27.2
4.427 | 0 | 4.5 | 19.4 |  | 4059 | 0 | 0 | 9.5 | 27.2
3.719 | 0 | 4.1 | 19.7 |  | 4060 | 0 | 0 | 9.4 | 27.2
3.576 | 0 | 2.7 | 17.8 |  | 4061 | 0 | 0 | 9.3 | 27.2
3.5 | 9 | 2.7 | 17.3 |  | 4062 | 0 | 10 | 9.6 | 27.4
3.808 | 58 | 0 | 18.2 |  | 4063 | 0 | 143 | 10.1 | 27.7
4.802 | 81 | 0.9 | 19.6 |  | 4064 | 0 | 88 | 10.5 | 28.2
5.849 | 186 | 0.9 | 21.7 |  | 4065 | 0.363 | 378 | 10.8 | 28.6
6.241 | 218 | 5 | 23.5 |  | 4066 | 1.2236 | 113 | 10.8 | 29
6.881 | 338 | 7.2 | 23.1 |  | 4067 | 2.6967 | 196 | 10.4 | 29.3
6.891 | 501 | 9 | 22.1 |  | 4068 | 3.2967 | 120 | 10 | 29.4
7.531 | 777 | 8.6 | 23.7 |  | 4069 | 3.8535 | 369 | 9.8 | 29.4
8.269 | 837 | 8.1 | 24 |  | 4070 | 3.64 | 446 | 9.9 | 29.3
8.782 | 607 | 9 | 23.6 |  | 4071 | 2.852 | 505 | 10 | 29.1
9.159 | 586 | 7.7 | 23.8 |  | 4072 | 2.7 | 416 | 10.2 | 28.8
8.617 | 404 | 7.7 | 23.7 |  | 4073 | 0.9 | 228 | 10.2 | 28.4
8.31 | 310 | 6.8 | 23.5 |  | 4074 | 1.3832 | 139 | 10.1 | 28.1
9.084 | 249 | 6.8 | 22.7 |  | 4075 | 4.9569 | 0 | 10 | 27.9
9.454 | 168 | 6.3 | 21.7 |  | 4076 | 6.72 | 0 | 9.9 | 27.7
10.879 | 22 | 3.6 | 20.1 |  | 4077 | 6.996 | 0 | 9.8 | 27.6
10.774 | 0 | 2.7 | 19.7 |  | 4078 | 5.82 | 0 | 9.7 | 27.5
10.808 | 0 | 0 | 19.4 |  | 4079 | 0.93 | 0 | 9.5 | 27.5
10.013 | 0 | 1.8 | 18.1 |  | 4080 | 0 | 0 | 9.3 | 27.4
7.649 | 0 | 3.2 | 18.4 |  | 4081 | 0 | 0 | 9.2 | 27.4
5.747 | 0 | 6.3 | 19 |  | 4082 | 0 | 0 | 8.9 | 27.4
4.311 | 0 | 6.3 | 16.3 |  | 4083 | 0 | 0 | 8.7 | 27.3
3.724 | 0 | 5.4 | 15.5 |  | 4084 | 0 | 0 | 8.6 | 27.3
3.513 | 0 | 5.4 | 15.4 |  | 4085 | 0 | 0 | 8.5 | 27.3
3.572 | 19 | 3.2 | 15.9 |  | 4086 | 0 | 1 | 8.7 | 27.4
3.687 | 148 | 2.3 | 17.5 |  | 4087 | 0 | 0 | 9 | 27.6
4.802 | 248 | 3.6 | 20.1 |  | 4088 | 0 | 8 | 9.3 | 28
5.775 | 258 | 2.7 | 21.4 |  | 4089 | 0.3531 | 14 | 9.4 | 28.4
6.346 | 126 | 3.2 | 21.5 |  | 4090 | 1.2901 | 65 | 9.4 | 28.8
6.745 | 321 | 5.9 | 23 |  | 4091 | 2.4297 | 88 | 9.4 | 29.2
6.985 | 627 | 6.3 | 24.6 |  | 4092 | 3.4299 | 92 | 9.5 | 29.5
7.445 | 833 | 9.5 | 24.1 |  | 4093 | 3.9269 | 191 | 9.6 | 29.6
8.412 | 868 | 9.5 | 24.1 |  | 4094 | 3.745 | 185 | 9.6 | 29.6
8.956 | 766 | 11.3 | 23.8 |  | 4095 | 3.131 | 202 | 9.4 | 29.5
9.051 | 585 | 11.3 | 23.5 |  | 4096 | 2.754 | 129 | 9.3 | 29.3
8.914 | 406 | 9.5 | 23.7 |  | 4097 | 1.04 | 53 | 9.3 | 29
8.446 | 287 | 8.1 | 22.7 |  | 4098 | 1.3832 | 47 | 9.2 | 28.6
9.043 | 186 | 5.9 | 22.1 |  | 4099 | 5.0102 | 0 | 9.1 | 28.4
9.299 | 77 | 4.1 | 21.2 |  | 4100 | 6.784 | 0 | 9 | 28
10.089 | 8 | 1.8 | 20.6 |  | 4101 | 6.996 | 0 | 9 | 27.8
11.109 | 0 | 1.8 | 20 |  | 4102 | 6.12 | 0 | 9.1 | 27.6
11.552 | 0 | 2.3 | 18.8 |  | 4103 | 1.02 | 0 | 9.1 | 27.5
9.83 | 0 | 5.9 | 17.8 |  | 4104 | 0 | 0 | 9 | 27.4
7.819 | 0 | 5.4 | 17.3 |  | 4105 | 0 | 0 | 8.9 | 27.3
5.557 | 0 | 5.4 | 16.7 |  | 4106 | 0 | 0 | 8.7 | 27.2
4.271 | 0 | 2.3 | 16.1 |  | 4107 | 0 | 0 | 8.5 | 27.2
3.815 | 0 | 2.3 | 14.9 |  | 4108 | 0 | 0 | 8.3 | 27.2
3.568 | 0 | 0 | 14.7 |  | 4109 | 0 | 0 | 8.2 | 27.2
3.517 | 18 | 1.4 | 15 |  | 4110 | 0 | 0 | 8.4 | 27.3
3.966 | 143 | 1.4 | 17.5 |  | 4111 | 0 | 84 | 8.7 | 27.6
4.746 | 252 | 0 | 20.5 |  | 4112 | 0 | 135 | 9.1 | 28
5.895 | 295 | 6.3 | 23 |  | 4113 | 0.3069 | 128 | 9.3 | 28.3
6.188 | 339 | 5.9 | 23.8 |  | 4114 | 1.3433 | 206 | 9.5 | 28.6
6.793 | 436 | 4.5 | 24.3 |  | 4115 | 2.5632 | 296 | 9.7 | 28.8
7.226 | 564 | 5.9 | 24.9 |  | 4116 | 3.663 | 282 | 9.8 | 29
7.655 | 806 | 6.8 | 25.3 |  | 4117 | 3.9636 | 435 | 9.8 | 29
8.033 | 936 | 7.2 | 25.8 |  | 4118 | 3.85 | 233 | 9.8 | 29
8.54 | 835 | 8.1 | 26 |  | 4119 | 3.255 | 418 | 9.9 | 28.9
9.105 | 607 | 10.9 | 25.3 |  | 4120 | 2.457 | 416 | 10 | 28.8
8.997 | 421 | 8.1 | 25.2 |  | 4121 | 1.07 | 229 | 10.1 | 28.4
8.434 | 313 | 7.7 | 24.8 |  | 4122 | 1.2502 | 62 | 10.1 | 28.1
8.831 | 251 | 6.8 | 24.3 |  | 4123 | 5.4366 | 0 | 10.1 | 27.9
9.38 | 169 | 5 | 23.6 |  | 4124 | 6.528 | 0 | 10.3 | 27.7
10.558 | 23 | 5 | 21.9 |  | 4125 | 6.138 | 0 | 10.3 | 27.6
11.683 | 0 | 4.5 | 21.3 |  | 4126 | 6.3 | 0 | 10.2 | 27.5
11.765 | 0 | 2.3 | 20.9 |  | 4127 | 1.08 | 0 | 10.2 | 27.3
10.265 | 0 | 2.7 | 19.3 |  | 4128 | 0 | 0 | 10.1 | 27.2
8.513 | 0 | 2.3 | 18.5 |  | 4129 | 0 | 0 | 10 | 27.2
6.596 | 0 | 2.7 | 17.9 |  | 4130 | 0 | 0 | 9.8 | 27.1
5.462 | 0 | 2.3 | 17.4 |  | 4131 | 0 | 0 | 9.6 | 27.1
4.921 | 0 | 1.8 | 16.6 |  | 4132 | 0 | 0 | 9.5 | 27.1
4.577 | 0 | 1.4 | 16.2 |  | 4133 | 0 | 0 | 9.3 | 27.1
4.609 | 18 | 1.4 | 16.2 |  | 4134 | 0 | 0 | 9.2 | 27.2
4.7 | 151 | 1.8 | 18.5 |  | 4135 | 0 | 0 | 9.3 | 27.4
5.434 | 253 | 1.4 | 21.3 |  | 4136 | 0 | 76 | 9.4 | 27.8
6.037 | 295 | 1.4 | 24.6 |  | 4137 | 0.3399 | 86 | 9.4 | 28.1
7.062 | 335 | 1.8 | 27.1 |  | 4138 | 1.3433 | 70 | 9.4 | 28.4
7.511 | 425 | 2.3 | 28.2 |  | 4139 | 2.8836 | 272 | 9.4 | 28.7
7.883 | 580 | 5.9 | 28.1 |  | 4140 | 3.4632 | 131 | 9.4 | 29.1
7.956 | 839 | 8.6 | 28 |  | 4141 | 3.7067 | 286 | 9.4 | 29.3
9.214 | 898 | 8.1 | 27.9 |  | 4142 | 3.22 | 200 | 9.5 | 29.4
9.669 | 824 | 8.6 | 27.4 |  | 4143 | 2.79 | 76 | 9.6 | 29.3
9.319 | 499 | 9 | 26.8 |  | 4144 | 2.565 | 69 | 9.7 | 29
9.226 | 346 | 10 | 26.9 |  | 4145 | 1.04 | 0 | 9.7 | 28.6
8.592 | 245 | 8.6 | 26.2 |  | 4146 | 1.4364 | 0 | 9.7 | 28.1
8.3 | 262 | 6.8 | 25 |  | 4147 | 5.7564 | 0 | 9.7 | 27.9
8.558 | 176 | 4.5 | 24.3 |  | 4148 | 6.144 | 0 | 9.8 | 27.5
9.063 | 27 | 4.1 | 22.8 |  | 4149 | 6.534 | 0 | 9.8 | 27.4
10.615 | 0 | 3.2 | 22.2 |  | 4150 | 5.4 | 0 | 9.7 | 27.3
11.185 | 0 | 2.7 | 21.6 |  | 4151 | 0.95 | 0 | 9.6 | 27.2
10.121 | 0 | 1.8 | 21.1 |  | 4152 | 0 | 0 | 9.5 | 27.1
8.738 | 0 | 1.8 | 20 |  | 4153 | 0 | 0 | 9.4 | 27
6.513 | 0 | 2.7 | 19 |  | 4154 | 0 | 0 | 9.4 | 27
5.293 | 0 | 2.3 | 18.4 |  | 4155 | 0 | 0 | 9.4 | 26.9
5.112 | 0 | 1.8 | 17 |  | 4156 | 0 | 0 | 9.2 | 26.9
4.546 | 0 | 2.3 | 16.5 |  | 4157 | 0 | 0 | 8.9 | 27
4.595 | 21 | 2.3 | 17 |  | 4158 | 0 | 0 | 8.6 | 27.1
4.889 | 153 | 2.3 | 18.8 |  | 4159 | 0 | 0 | 8.6 | 27.4
5.539 | 259 | 1.8 | 21.8 |  | 4160 | 0 | 41 | 8.6 | 27.7
6.159 | 297 | 1.4 | 24.2 |  | 4161 | 0.3234 | 169 | 8.4 | 28.1
7.006 | 332 | 2.7 | 25.5 |  | 4162 | 1.2901 | 120 | 8.1 | 28.4
7.526 | 434 | 4.1 | 26.7 |  | 4163 | 2.5365 | 63 | 8 | 28.7
7.84 | 615 | 6.8 | 27.2 |  | 4164 | 3.4299 | 37 | 8.1 | 28.9
8.522 | 858 | 7.2 | 27.8 |  | 4165 | 3.3764 | 64 | 8.4 | 29
9.297 | 881 | 8.1 | 28.5 |  | 4166 | 3.605 | 132 | 8.7 | 28.9
9.644 | 840 | 9.5 | 28.7 |  | 4167 | 2.976 | 194 | 8.9 | 28.7
9.09 | 630 | 10.4 | 28.3 |  | 4168 | 2.7 | 146 | 9.1 | 28.5
8.702 | 428 | 9 | 27.5 |  | 4169 | 0.98 | 382 | 9.1 | 28.1
8.352 | 323 | 8.6 | 26.1 |  | 4170 | 1.3433 | 106 | 9.1 | 27.8
8.237 | 265 | 6.8 | 25.9 |  | 4171 | 5.4366 | 0 | 9 | 27.6
8.49 | 187 | 4.1 | 25 |  | 4172 | 6.016 | 0 | 8.8 | 27.4
9.374 | 28 | 5 | 22.9 |  | 4173 | 5.94 | 0 | 8.5 | 27.3
10.408 | 0 | 2.7 | 22.2 |  | 4174 | 6.12 | 0 | 8.1 | 27.2
11.122 | 0 | 1.8 | 21.8 |  | 4175 | 0.97 | 0 | 7.7 | 27.1
10.388 | 0 | 0 | 21.5 |  | 4176 | 0 | 0 | 7.4 | 27
8.36 | 0 | 0.9 | 20.3 |  | 4177 | 0 | 0 | 7 | 26.9
6.402 | 0 | 2.3 | 19.2 |  | 4178 | 0 | 0 | 6.8 | 26.8
5.441 | 0 | 2.7 | 18.4 |  | 4179 | 0 | 0 | 6.8 | 26.7
4.957 | 0 | 2.7 | 18.1 |  | 4180 | 0 | 0 | 6.8 | 26.6
4.533 | 0 | 1.4 | 17.3 |  | 4181 | 0 | 0 | 6.9 | 26.6
4.634 | 15 | 2.7 | 17.2 |  | 4182 | 0 | 8 | 7.1 | 26.7
4.721 | 154 | 5.9 | 19.1 |  | 4183 | 0 | 0 | 7.3 | 27.1
5.413 | 260 | 2.7 | 22.2 |  | 4184 | 0 | 22 | 7.3 | 27.4
6.31 | 297 | 0.9 | 25.4 |  | 4185 | 0.297 | 0 | 7.1 | 27.8
6.903 | 334 | 1.4 | 27.3 |  | 4186 | 1.4364 | 12 | 6.9 | 28.1
7.465 | 420 | 3.6 | 28.6 |  | 4187 | 2.8035 | 22 | 6.9 | 28.4
8.217 | 607 | 7.2 | 28.7 |  | 4188 | 3.5631 | 113 | 7 | 28.7
8.313 | 790 | 8.6 | 29.4 |  | 4189 | 3.8535 | 34 | 7.3 | 28.8
8.847 | 949 | 10 | 28.4 |  | 4190 | 3.43 | 118 | 7.7 | 28.8
9.135 | 789 | 11.3 | 28.3 |  | 4191 | 3.193 | 146 | 7.8 | 28.6
9.463 | 595 | 10.9 | 28 |  | 4192 | 2.673 | 50 | 7.9 | 28.4
9.147 | 412 | 10.4 | 26.8 |  | 4193 | 0.99 | 0 | 7.9 | 28.2
8.58 | 289 | 9.5 | 26.3 |  | 4194 | 1.4364 | 15 | 7.8 | 27.9
8.111 | 213 | 6.3 | 25.5 |  | 4195 | 5.5432 | 0 | 7.8 | 27.7
8.535 | 117 | 5.9 | 23.8 |  | 4196 | 6.464 | 0 | 8.1 | 27.5
9.324 | 9 | 5 | 22.7 |  | 4197 | 7.26 | 0 | 8.3 | 27.4
10.824 | 0 | 4.1 | 22.4 |  | 4198 | 5.4 | 0 | 8.4 | 27.3
11.202 | 0 | 2.3 | 22 |  | 4199 | 0.91 | 0 | 8.4 | 27.2
10.533 | 0 | 1.4 | 21.7 |  | 4200 | 0 | 0 | 8.4 | 27.1
8.284 | 0 | 1.4 | 21.3 |  | 4201 | 0 | 0 | 8.3 | 27.1
6.73 | 0 | 1.4 | 19.3 |  | 4202 | 0 | 0 | 8 | 27
5.219 | 0 | 1.8 | 18.3 |  | 4203 | 0 | 0 | 7.6 | 27
4.846 | 0 | 2.3 | 17.8 |  | 4204 | 0 | 0 | 7.2 | 26.9
4.562 | 0 | 0 | 17.4 |  | 4205 | 0 | 0 | 6.8 | 26.9
4.541 | 4 | 1.8 | 17.2 |  | 4206 | 0 | 4 | 6.7 | 27
4.665 | 73 | 2.3 | 19.1 |  | 4207 | 0 | 422 | 6.8 | 27.3
5.654 | 166 | 0 | 22.4 |  | 4208 | 0 | 550 | 6.9 | 27.7
6.32 | 216 | 2.7 | 24.6 |  | 4209 | 0.3234 | 706 | 7 | 28.2
7.047 | 255 | 2.3 | 26.5 |  | 4210 | 1.3566 | 671 | 7 | 28.7
7.383 | 355 | 5.4 | 27.4 |  | 4211 | 2.7768 | 284 | 7 | 29.1
8.023 | 542 | 5 | 28.1 |  | 4212 | 3.33 | 241 | 7 | 29.4
8.615 | 746 | 7.2 | 28.2 |  | 4213 | 3.8168 | 252 | 7.1 | 29.5
8.654 | 849 | 7.7 | 27.4 |  | 4214 | 3.255 | 353 | 7.3 | 29.5
9.214 | 766 | 10.9 | 27.2 |  | 4215 | 2.914 | 264 | 7.5 | 29.3
8.991 | 562 | 10 | 27.4 |  | 4216 | 2.808 | 331 | 7.6 | 29
8.96 | 345 | 10 | 26.4 |  | 4217 | 0.98 | 299 | 7.7 | 28.5
8.374 | 228 | 8.1 | 26.2 |  | 4218 | 1.3167 | 61 | 7.6 | 27.9
8.268 | 41 | 10.9 | 24.8 |  | 4219 | 5.1701 | 0 | 7.5 | 27.7
8.342 | 11 | 10 | 24 |  | 4220 | 6.016 | 0 | 7.5 | 27.3
9.23 | 0 | 8.1 | 23.3 |  | 4221 | 6.204 | 0 | 7.9 | 27.2
10.586 | 0 | 5 | 22.9 |  | 4222 | 6 | 0 | 8.4 | 27.1
11.444 | 0 | 5.4 | 22.6 |  | 4223 | 0.93 | 0 | 8.6 | 27
10.263 | 0 | 5.4 | 22.5 |  | 4224 | 0 | 0 | 8.7 | 26.9
8.648 | 0 | 4.1 | 22.3 |  | 4225 | 0 | 0 | 8.7 | 26.8
6.548 | 0 | 1.8 | 20.6 |  | 4226 | 0 | 0 | 8.7 | 26.7
5.463 | 0 | 1.8 | 19.8 |  | 4227 | 0 | 0 | 8.7 | 26.7
4.88 | 0 | 2.7 | 19.4 |  | 4228 | 0 | 0 | 8.6 | 26.7
4.551 | 0 | 4.1 | 19.3 |  | 4229 | 0 | 0 | 8.5 | 26.7
4.436 | 2 | 2.3 | 18.6 |  | 4230 | 0 | 2 | 8.6 | 26.9
4.831 | 71 | 2.7 | 21 |  | 4231 | 0 | 86 | 8.8 | 27.3
5.294 | 170 | 2.3 | 22.5 |  | 4232 | 0 | 325 | 9.1 | 27.8
6.293 | 212 | 2.7 | 24.6 |  | 4233 | 0.363 | 259 | 9.2 | 28.2
7.029 | 261 | 5.9 | 26.6 |  | 4234 | 1.3167 | 361 | 9.2 | 28.7
7.465 | 373 | 8.1 | 27.1 |  | 4235 | 2.4831 | 386 | 9.3 | 29.2
8.153 | 565 | 10 | 27.2 |  | 4236 | 3.2301 | 751 | 9.4 | 29.5
7.946 | 709 | 10 | 27.2 |  | 4237 | 3.8535 | 756 | 9.6 | 29.6
8.951 | 733 | 9 | 26.7 |  | 4238 | 3.535 | 749 | 9.8 | 29.6
9.487 | 644 | 8.1 | 26.2 |  | 4239 | 3.193 | 701 | 9.9 | 29.4
9.269 | 321 | 7.7 | 25.9 |  | 4240 | 2.835 | 609 | 10.1 | 29
8.81 | 173 | 7.7 | 26 |  | 4241 | 0.97 | 442 | 10.3 | 28.4
8.165 | 115 | 7.7 | 25.6 |  | 4242 | 1.4098 | 143 | 10.4 | 27.7
8.205 | 107 | 6.8 | 24.9 |  | 4243 | 5.7031 | 0 | 10.3 | 27.4
8.563 | 17 | 5.4 | 23.8 |  | 4244 | 6.72 | 0 | 10.5 | 27
9.237 | 4 | 5 | 22.9 |  | 4245 | 6.336 | 0 | 10.4 | 26.8
10.462 | 0 | 4.1 | 22.6 |  | 4246 | 5.82 | 0 | 10.2 | 26.7
11.754 | 0 | 1.8 | 22.4 |  | 4247 | 0.92 | 0 | 10 | 26.6
10.328 | 0 | 1.8 | 22.1 |  | 4248 | 0 | 0 | 9.8 | 26.5
8.39 | 0 | 4.1 | 21.9 |  | 4249 | 0 | 0 | 9.7 | 26.4
6.609 | 0 | 4.1 | 21.6 |  | 4250 | 0 | 0 | 9.6 | 26.4
5.235 | 0 | 4.1 | 21.4 |  | 4251 | 0 | 0 | 9.5 | 26.4
4.737 | 0 | 5.4 | 21.2 |  | 4252 | 0 | 0 | 9.3 | 26.4
4.519 | 0 | 4.1 | 19.8 |  | 4253 | 0 | 0 | 8.9 | 26.5
4.453 | 8 | 5.9 | 19.3 |  | 4254 | 0 | 4 | 8.8 | 26.7
4.894 | 83 | 5 | 20.1 |  | 4255 | 0 | 171 | 9.1 | 27.2
5.561 | 116 | 1.4 | 22.4 |  | 4256 | 0 | 317 | 9.3 | 27.8
6.238 | 122 | 8.1 | 24.1 |  | 4257 | 0.3102 | 402 | 9.3 | 28.3
7.056 | 209 | 9 | 25.2 |  | 4258 | 1.2635 | 224 | 9.2 | 28.8
7.5 | 268 | 11.3 | 26 |  | 4259 | 2.6166 | 646 | 9.2 | 29.3
8.069 | 510 | 10.4 | 26.3 |  | 4260 | 3.4632 | 772 | 9.3 | 29.6
8.599 | 638 | 10.4 | 25.6 |  | 4261 | 3.6333 | 781 | 9.5 | 29.7
8.861 | 678 | 10 | 26 |  | 4262 | 3.255 | 778 | 9.8 | 29.7
9.021 | 587 | 9.5 | 25.7 |  | 4263 | 3.41 | 733 | 9.9 | 29.5
9.212 | 486 | 9 | 25.6 |  | 4264 | 2.808 | 656 | 10 | 29.2
8.894 | 309 | 9.5 | 25.5 |  | 4265 | 1.06 | 458 | 10 | 28.6
8.663 | 76 | 7.7 | 24.6 |  | 4266 | 1.33 | 222 | 9.8 | 28
8.444 | 132 | 6.8 | 24.3 |  | 4267 | 5.1701 | 0 | 9.7 | 27.7
8.495 | 95 | 6.8 | 23.2 |  | 4268 | 6.528 | 0 | 9.9 | 27.4
9.316 | 5 | 5.4 | 22.2 |  | 4269 | 7.128 | 0 | 10 | 27.2
10.89 | 0 | 4.1 | 21.8 |  | 4270 | 5.94 | 0 | 10.1 | 27.1
11.025 | 0 | 2.3 | 21.7 |  | 4271 | 0.9 | 0 | 10.1 | 26.9
10.377 | 0 | 2.7 | 21.2 |  | 4272 | 0 | 0 | 10.1 | 26.8
8.261 | 0 | 2.7 | 20.4 |  | 4273 | 0 | 0 | 10 | 26.6
6.469 | 0 | 2.7 | 20.2 |  | 4274 | 0 | 0 | 10 | 26.5
5.332 | 0 | 2.7 | 19.5 |  | 4275 | 0 | 0 | 10 | 26.5
4.885 | 0 | 2.3 | 18.8 |  | 4276 | 0 | 0 | 10.1 | 26.5
4.594 | 0 | 1.8 | 18 |  | 4277 | 0 | 0 | 9.9 | 26.6
4.553 | 4 | 2.7 | 18 |  | 4278 | 0 | 4 | 9.7 | 26.8
4.605 | 70 | 3.2 | 19.7 |  | 4279 | 0 | 72 | 9.5 | 27.2
5.513 | 170 | 0 | 22.4 |  | 4280 | 0 | 12 | 9.1 | 27.7
6.214 | 193 | 6.3 | 23.9 |  | 4281 | 0.3366 | 34 | 8.7 | 28.3
6.883 | 144 | 5.9 | 24.5 |  | 4282 | 1.2369 | 59 | 8.6 | 28.9
7.39 | 230 | 7.2 | 25.5 |  | 4283 | 2.4297 | 113 | 8.7 | 29.3
7.965 | 339 | 6.8 | 25.7 |  | 4284 | 3.5631 | 250 | 9.1 | 29.6
8.448 | 639 | 8.6 | 26.4 |  | 4285 | 3.4498 | 317 | 9.7 | 29.8
8.759 | 860 | 8.6 | 26.8 |  | 4286 | 3.29 | 338 | 10.4 | 29.7
9.294 | 811 | 6.8 | 27.3 |  | 4287 | 3.348 | 568 | 10.9 | 29.4
9.574 | 540 | 7.7 | 27 |  | 4288 | 2.592 | 360 | 11.1 | 29
8.59 | 335 | 5.9 | 26.4 |  | 4289 | 1.04 | 310 | 11.2 | 28.5
8.715 | 236 | 6.8 | 25.7 |  | 4290 | 1.4497 | 104 | 11.1 | 28
8.058 | 164 | 8.1 | 24.9 |  | 4291 | 5.8097 | 0 | 11.1 | 27.7
8.697 | 78 | 6.8 | 23.4 |  | 4292 | 6.592 | 0 | 10.8 | 27.4
9.005 | 4 | 4.1 | 22.5 |  | 4293 | 6.6 | 0 | 10.4 | 27.2
10.797 | 0 | 1.8 | 22.2 |  | 4294 | 6.06 | 0 | 9.8 | 27.1
11.408 | 0 | 0 | 22.1 |  | 4295 | 0.9 | 0 | 9.3 | 27
10.121 | 0 | 3.2 | 21.6 |  | 4296 | 0 | 0 | 8.9 | 26.8
8.71 | 0 | 3.6 | 20.8 |  | 4297 | 0 | 0 | 8.8 | 26.7
6.601 | 0 | 1.8 | 19.8 |  | 4298 | 0 | 0 | 8.7 | 26.7
5.363 | 0 | 4.1 | 19.7 |  | 4299 | 0 | 0 | 8.6 | 26.7
4.85 | 0 | 2.3 | 19.4 |  | 4300 | 0 | 0 | 8.5 | 26.7
4.572 | 0 | 0.9 | 18.6 |  | 4301 | 0 | 0 | 8.4 | 26.7
4.519 | 6 | 2.7 | 18.9 |  | 4302 | 0 | 1 | 8.5 | 26.9
4.699 | 32 | 1.4 | 20.3 |  | 4303 | 0 | 49 | 8.8 | 27.1
5.565 | 108 | 0.9 | 23.3 |  | 4304 | 0 | 383 | 9 | 27.5
6.298 | 131 | 5 | 24.3 |  | 4305 | 0.3597 | 608 | 9.1 | 27.8
7.019 | 184 | 3.6 | 25.6 |  | 4306 | 1.4098 | 742 | 9.1 | 28.1
7.536 | 189 | 6.3 | 26.2 |  | 4307 | 2.8035 | 512 | 9.1 | 28.4
8.241 | 450 | 6.8 | 28.1 |  | 4308 | 3.3966 | 641 | 9.1 | 28.6
8.613 | 636 | 6.3 | 28.3 |  | 4309 | 4.0003 | 516 | 9.2 | 28.8
8.856 | 738 | 8.1 | 28.6 |  | 4310 | 3.325 | 688 | 9.3 | 28.8
9.232 | 774 | 8.1 | 28.3 |  | 4311 | 2.883 | 733 | 9.3 | 28.7
9.438 | 599 | 9.5 | 28.1 |  | 4312 | 2.484 | 468 | 9.3 | 28.4
8.789 | 399 | 9 | 26.8 |  | 4313 | 0.95 | 448 | 9.4 | 28.1
8.499 | 276 | 8.1 | 25.6 |  | 4314 | 1.2236 | 77 | 9.3 | 27.7
8.28 | 197 | 5 | 25.7 |  | 4315 | 5.5965 | 0 | 9.3 | 27.6
8.639 | 91 | 5.4 | 24.5 |  | 4316 | 6.336 | 0 | 9.6 | 27.3
9.12 | 21 | 4.5 | 23.7 |  | 4317 | 6.138 | 0 | 9.8 | 27.2
10.669 | 0 | 0.9 | 23.5 |  | 4318 | 6.3 | 0 | 9.9 | 27.1
11.347 | 0 | 3.6 | 23.3 |  | 4319 | 0.94 | 0 | 10 | 26.9
10.363 | 0 | 2.3 | 23.1 |  | 4320 | 0 | 0 | 9.9 | 26.7
8.383 | 0 | 2.3 | 22.9 |  | 4321 | 0 | 0 | 9.8 | 26.6
6.353 | 0 | 2.3 | 22.6 |  | 4322 | 0 | 0 | 9.6 | 26.5
5.253 | 0 | 2.7 | 22.4 |  | 4323 | 0 | 0 | 9.3 | 26.5
4.82 | 0 | 2.3 | 22.1 |  | 4324 | 0 | 0 | 9.1 | 26.5
4.64 | 0 | 0 | 22 |  | 4325 | 0 | 0 | 8.9 | 26.5
4.6 | 14 | 2.3 | 21.7 |  | 4326 | 0 | 0 | 8.8 | 26.6
4.79 | 94 | 0 | 22 |  | 4327 | 0 | 42 | 9 | 27
5.814 | 159 | 1.4 | 22.4 |  | 4328 | 0 | 161 | 9.2 | 27.5
6.287 | 166 | 1.4 | 23.4 |  | 4329 | 0.33 | 155 | 9.4 | 28
7.005 | 287 | 1.8 | 24.8 |  | 4330 | 1.3965 | 335 | 9.4 | 28.5
7.492 | 412 | 3.6 | 26.8 |  | 4331 | 2.8836 | 371 | 9.3 | 28.9
7.879 | 573 | 5 | 28.2 |  | 4332 | 3.2634 | 546 | 9.2 | 29.2
8.218 | 779 | 5.4 | 28.9 |  | 4333 | 3.8535 | 467 | 9.1 | 29.3
8.918 | 791 | 8.6 | 29.1 |  | 4334 | 3.465 | 601 | 9.1 | 29.3
9.241 | 791 | 8.1 | 29.3 |  | 4335 | 3.286 | 540 | 9.1 | 29.1
9.391 | 503 | 7.2 | 29.2 |  | 4336 | 2.484 | 417 | 9.1 | 28.7
8.821 | 357 | 8.6 | 28.5 |  | 4337 | 1.1 | 218 | 9 | 28.3
8.502 | 216 | 9.5 | 27 |  | 4338 | 1.4497 | 56 | 8.8 | 27.8
8.189 | 72 | 5.9 | 25.5 |  | 4339 | 5.5965 | 0 | 8.7 | 27.5
8.278 | 23 | 4.1 | 25 |  | 4340 | 6.272 | 0 | 8.8 | 27.2
9.01 | 19 | 5.9 | 24.7 |  | 4341 | 7.26 | 0 | 8.7 | 27.1
10.571 | 0 | 4.5 | 24.7 |  | 4342 | 6.48 | 0 | 8.6 | 26.9
10.861 | 0 | 4.1 | 24.5 |  | 4343 | 1.06 | 0 | 8.5 | 26.8
9.941 | 0 | 1.4 | 24.1 |  | 4344 | 0 | 0 | 8.3 | 26.6
8.51 | 0 | 1.8 | 24 |  | 4345 | 0 | 0 | 8.2 | 26.5
6.738 | 0 | 1.4 | 22.8 |  | 4346 | 0 | 0 | 8 | 26.4
5.231 | 0 | 0.9 | 21.9 |  | 4347 | 0 | 0 | 7.8 | 26.4
4.9 | 0 | 0.9 | 21.6 |  | 4348 | 0 | 0 | 7.7 | 26.3
4.565 | 0 | 0.9 | 20.7 |  | 4349 | 0 | 0 | 7.4 | 26.3
4.619 | 9 | 0 | 20.7 |  | 4350 | 0 | 3 | 7.4 | 26.5
4.874 | 29 | 1.8 | 21.7 |  | 4351 | 0 | 68 | 7.6 | 27
5.471 | 90 | 1.4 | 24.2 |  | 4352 | 0 | 152 | 7.9 | 27.5
6.284 | 153 | 0 | 24.6 |  | 4353 | 0.3102 | 197 | 8 | 28
7.063 | 296 | 1.8 | 27.1 |  | 4354 | 1.3566 | 105 | 8 | 28.4
7.513 | 137 | 4.5 | 26.9 |  | 4355 | 2.7501 | 188 | 8.1 | 28.7
8.106 | 280 | 7.7 | 26.3 |  | 4356 | 3.3633 | 281 | 8.3 | 28.8
8.572 | 827 | 9 | 26.3 |  | 4357 | 3.7434 | 270 | 8.5 | 28.9
9.022 | 945 | 9 | 26.7 |  | 4358 | 3.325 | 251 | 8.7 | 28.8
9.186 | 663 | 8.6 | 27 |  | 4359 | 2.79 | 336 | 8.9 | 28.6
9.36 | 458 | 9 | 27.4 |  | 4360 | 2.592 | 398 | 8.9 | 28.3
8.753 | 282 | 8.1 | 27 |  | 4361 | 1.09 | 321 | 8.9 | 27.9
8.595 | 204 | 7.7 | 26.8 |  | 4362 | 1.4098 | 155 | 8.9 | 27.5
7.983 | 79 | 4.1 | 26.2 |  | 4363 | 5.5432 | 0 | 8.9 | 27.3
8.666 | 5 | 5 | 24.8 |  | 4364 | 6.72 | 0 | 9.1 | 27
9.042 | 2 | 6.3 | 23.3 |  | 4365 | 6.666 | 0 | 9.2 | 26.9
10.711 | 0 | 5.9 | 22.9 |  | 4366 | 5.7 | 0 | 9 | 26.8
11.35 | 0 | 4.5 | 22.8 |  | 4367 | 0.98 | 0 | 8.7 | 26.7
10.035 | 0 | 5.4 | 22.7 |  | 4368 | 0 | 0 | 8.3 | 26.6
8.545 | 0 | 2.3 | 22.5 |  | 4369 | 0 | 0 | 8 | 26.6
6.684 | 0 | 2.7 | 22 |  | 4370 | 0 | 0 | 7.7 | 26.5
5.43 | 0 | 2.3 | 21.1 |  | 4371 | 0 | 0 | 7.4 | 26.5
5.115 | 0 | 2.3 | 20.5 |  | 4372 | 0 | 0 | 7.2 | 26.4
4.531 | 0 | 2.3 | 20.1 |  | 4373 | 0 | 0 | 7 | 26.4
4.451 | 10 | 2.3 | 20.1 |  | 4374 | 0 | 1 | 7 | 26.6
4.913 | 44 | 2.3 | 21.3 |  | 4375 | 0 | 55 | 7.1 | 26.9
5.506 | 106 | 2.3 | 23.4 |  | 4376 | 0 | 336 | 7.3 | 27.4
6.341 | 193 | 1.8 | 25.2 |  | 4377 | 0.3531 | 584 | 7.2 | 27.9
7.211 | 242 | 0.9 | 27.4 |  | 4378 | 1.3566 | 527 | 7 | 28.4
7.422 | 338 | 2.3 | 28.5 |  | 4379 | 2.5899 | 655 | 6.7 | 28.9
8.193 | 468 | 5.4 | 28.5 |  | 4380 | 3.5298 | 388 | 6.5 | 29.2
8.393 | 696 | 6.8 | 28.8 |  | 4381 | 3.3397 | 716 | 6.6 | 29.4
9.06 | 777 | 8.1 | 29.3 |  | 4382 | 3.71 | 643 | 6.9 | 29.4
9.684 | 751 | 8.6 | 29.5 |  | 4383 | 3.348 | 611 | 7.4 | 29.2
9.01 | 541 | 8.6 | 28.7 |  | 4384 | 2.538 | 463 | 7.9 | 28.8
9.198 | 331 | 9.5 | 27.6 |  | 4385 | 0.96 | 200 | 8.2 | 28.3
8.022 | 221 | 7.7 | 26.8 |  | 4386 | 1.2236 | 84 | 8.3 | 27.7
8.271 | 108 | 5.9 | 25.8 |  | 4387 | 5.1168 | 0 | 8.2 | 27.4
8.465 | 26 | 6.8 | 25 |  | 4388 | 5.888 | 0 | 8.3 | 26.9
9.246 | 20 | 8.6 | 24.3 |  | 4389 | 6.798 | 0 | 8.4 | 26.7
10.431 | 0 | 5.9 | 24.2 |  | 4390 | 6.18 | 0 | 8.5 | 26.5
11.148 | 0 | 2.7 | 23.9 |  | 4391 | 1.1 | 0 | 8.4 | 26.3
9.903 | 0 | 2.7 | 23.7 |  | 4392 | 0 | 0 | 8.5 | 26.1
8.711 | 0 | 3.6 | 22.4 |  | 4393 | 0 | 0 | 8.5 | 26
6.356 | 0 | 2.7 | 22 |  | 4394 | 0 | 0 | 8.5 | 26
5.161 | 0 | 0 | 21.6 |  | 4395 | 0 | 0 | 8.3 | 25.9
4.889 | 0 | 0.9 | 20.9 |  | 4396 | 0 | 0 | 8.1 | 25.8
4.624 | 0 | 0 | 20.5 |  | 4397 | 0 | 0 | 7.9 | 25.8
4.279 | 15 | 0 | 20.1 |  | 4398 | 0 | 2 | 7.9 | 26
4.78 | 30 | 0 | 22.2 |  | 4399 | 0 | 240 | 8.1 | 26.6
5.292 | 126 | 3.6 | 24.5 |  | 4400 | 0 | 490 | 8 | 27.2
6.311 | 198 | 2.7 | 26 |  | 4401 | 0.363 | 631 | 7.8 | 27.8
6.978 | 267 | 3.6 | 27.3 |  | 4402 | 1.2369 | 726 | 7.5 | 28.5
7.647 | 330 | 4.5 | 29.1 |  | 4403 | 2.5098 | 796 | 7.3 | 29.1
7.968 | 559 | 5.9 | 28.9 |  | 4404 | 3.0636 | 807 | 7.3 | 29.5
8.194 | 802 | 6.3 | 29.1 |  | 4405 | 4.037 | 801 | 7.5 | 29.7
9.003 | 885 | 9.5 | 29.2 |  | 4406 | 3.605 | 781 | 8 | 29.7
9.503 | 805 | 10 | 28.5 |  | 4407 | 2.821 | 735 | 8.4 | 29.4
9.38 | 555 | 10.9 | 28.1 |  | 4408 | 2.862 | 649 | 8.7 | 28.9
8.886 | 367 | 9.5 | 27.9 |  | 4409 | 1.05 | 491 | 8.8 | 28.2
8.482 | 251 | 9.5 | 27.2 |  | 4410 | 1.463 | 185 | 8.8 | 27.5
8.192 | 176 | 8.6 | 26 |  | 4411 | 5.6498 | 0 | 8.7 | 27.1
8.254 | 77 | 6.8 | 25.1 |  | 4412 | 6.848 | 0 | 8.9 | 26.7
9.71 | 5 | 4.1 | 24.3 |  | 4413 | 6.93 | 0 | 8.9 | 26.5
10.392 | 0 | 3.6 | 23.8 |  | 4414 | 5.58 | 0 | 8.9 | 26.3
11.464 | 0 | 2.7 | 23.6 |  | 4415 | 0.94 | 0 | 9 | 26.2
10.196 | 0 | 1.8 | 23.4 |  | 4416 | 0 | 0 | 9 | 26
8.824 | 0 | 2.3 | 23.1 |  | 4417 | 0 | 0 | 9 | 25.9
6.679 | 0 | 2.3 | 23 |  | 4418 | 0 | 0 | 9.1 | 25.8
5.218 | 0 | 2.7 | 22.8 |  | 4419 | 0 | 0 | 9 | 25.8
5.053 | 0 | 2.3 | 22.5 |  | 4420 | 0 | 0 | 8.9 | 25.8
4.538 | 0 | 2.7 | 22.3 |  | 4421 | 0 | 0 | 8.9 | 25.9
4.456 | 25 | 1.8 | 22.4 |  | 4422 | 0 | 6 | 9.1 | 26.1
4.758 | 33 | 3.2 | 22.5 |  | 4423 | 0 | 338 | 9.3 | 26.6
5.519 | 117 | 5 | 23.8 |  | 4424 | 0 | 541 | 9.3 | 27.2
6.231 | 67 | 2.7 | 25.2 |  | 4425 | 0.3267 | 706 | 9.1 | 27.8
6.921 | 79 | 6.8 | 26.5 |  | 4426 | 1.3832 | 597 | 8.9 | 28.4
7.375 | 342 | 7.7 | 27.8 |  | 4427 | 2.6967 | 773 | 8.7 | 28.9
7.916 | 505 | 8.1 | 27.8 |  | 4428 | 3.0969 | 787 | 8.6 | 29.3
8.431 | 675 | 7.7 | 28.5 |  | 4429 | 3.8168 | 701 | 8.8 | 29.5
8.641 | 849 | 8.1 | 28.4 |  | 4430 | 3.605 | 784 | 9.1 | 29.4
8.937 | 703 | 8.6 | 28.5 |  | 4431 | 3.007 | 731 | 9.4 | 29.2
9.093 | 477 | 7.2 | 28.4 |  | 4432 | 2.835 | 392 | 9.6 | 28.8
8.58 | 311 | 7.7 | 27.8 |  | 4433 | 1.08 | 501 | 9.8 | 28.2
8.408 | 219 | 8.1 | 27 |  | 4434 | 1.4364 | 207 | 9.9 | 27.7
8.22 | 157 | 7.2 | 26.1 |  | 4435 | 5.33 | 0 | 9.9 | 27.4
8.343 | 75 | 5.9 | 25.1 |  | 4436 | 6.656 | 0 | 10.2 | 27.1
8.901 | 3 | 5.4 | 24 |  | 4437 | 6.798 | 0 | 10.2 | 27
10.718 | 0 | 3.6 | 23.7 |  | 4438 | 5.4 | 0 | 10.1 | 26.9
11.324 | 0 | 4.5 | 23.3 |  | 4439 | 0.93 | 0 | 9.9 | 26.8
10.754 | 0 | 4.5 | 23 |  | 4440 | 0 | 0 | 9.7 | 26.7
8.737 | 0 | 1.4 | 22.5 |  | 4441 | 0 | 0 | 9.3 | 26.6
6.751 | 0 | 1.4 | 21.2 |  | 4442 | 0 | 0 | 8.9 | 26.5
5.289 | 0 | 2.3 | 20.9 |  | 4443 | 0 | 0 | 8.6 | 26.4
5.102 | 0 | 1.4 | 20.6 |  | 4444 | 0 | 0 | 8.3 | 26.4
4.531 | 0 | 1.8 | 20.1 |  | 4445 | 0 | 0 | 7.9 | 26.4
4.613 | 25 | 1.4 | 20.1 |  | 4446 | 0 | 8 | 7.7 | 26.6
4.739 | 147 | 1.4 | 21.2 |  | 4447 | 0 | 243 | 7.7 | 27.1
5.633 | 260 | 2.7 | 23.5 |  | 4448 | 0 | 0 | 7.6 | 27.7
5.957 | 304 | 2.7 | 25.2 |  | 4449 | 0.3234 | 81 | 7.6 | 28.3
7.003 | 339 | 5 | 26.5 |  | 4450 | 1.4497 | 29 | 7.4 | 28.8
7.383 | 421 | 6.8 | 27.2 |  | 4451 | 2.7768 | 223 | 7.2 | 29.2
8.343 | 583 | 9.5 | 27.7 |  | 4452 | 2.997 | 253 | 7.1 | 29.5
8.571 | 684 | 7.2 | 28.4 |  | 4453 | 3.5599 | 297 | 7.3 | 29.6
9.34 | 763 | 7.2 | 28.5 |  | 4454 | 3.22 | 291 | 7.7 | 29.5
9.116 | 685 | 7.7 | 28.6 |  | 4455 | 3.379 | 531 | 8 | 29.3
8.965 | 493 | 6.8 | 28.4 |  | 4456 | 2.43 | 59 | 8.3 | 28.9
8.622 | 301 | 6.3 | 28 |  | 4457 | 1.05 | 3 | 8.5 | 28.3
8.183 | 188 | 5.9 | 27 |  | 4458 | 1.3034 | 294 | 8.5 | 27.8
8.375 | 99 | 5.9 | 26.1 |  | 4459 | 5.5965 | 0 | 8.5 | 27.5
8.747 | 27 | 5.4 | 24.8 |  | 4460 | 6.08 | 0 | 8.6 | 27.2
9.129 | 19 | 4.5 | 23.7 |  | 4461 | 6.6 | 0 | 8.7 | 27.1
10.571 | 0 | 2.7 | 23.4 |  | 4462 | 6.54 | 0 | 8.9 | 27
11.084 | 0 | 0 | 23.3 |  | 4463 | 0.97 | 0 | 9 | 26.9
10.319 | 0 | 1.8 | 23.1 |  | 4464 | 0 | 0 | 9 | 26.8
8.631 | 0 | 2.7 | 22.7 |  | 4465 | 0 | 0 | 8.8 | 26.7
6.592 | 0 | 1.4 | 22.5 |  | 4466 | 0 | 0 | 8.5 | 26.6
5.302 | 0 | 2.7 | 21.5 |  | 4467 | 0 | 0 | 8.2 | 26.6
4.784 | 0 | 2.7 | 21.1 |  | 4468 | 0 | 0 | 7.8 | 26.6
4.626 | 0 | 1.8 | 20.6 |  | 4469 | 0 | 0 | 7.4 | 26.6
4.565 | 29 | 1.4 | 20.2 |  | 4470 | 0 | 13 | 7.3 | 26.8
4.685 | 55 | 3.6 | 21.7 |  | 4471 | 0 | 250 | 7.4 | 27.2
5.275 | 166 | 2.3 | 24.2 |  | 4472 | 0 | 267 | 7.5 | 27.8
6.326 | 226 | 1.4 | 26.2 |  | 4473 | 0.3036 | 512 | 7.5 | 28.3
7.026 | 278 | 1.4 | 29.2 |  | 4474 | 1.4231 | 117 | 7.4 | 28.7
7.563 | 385 | 5.4 | 30.4 |  | 4475 | 2.937 | 405 | 7.5 | 29
7.803 | 585 | 8.1 | 31.3 |  | 4476 | 3.2301 | 532 | 8 | 29.2
8.727 | 827 | 9.5 | 31 |  | 4477 | 3.4865 | 239 | 8.5 | 29.1
9.272 | 866 | 10.4 | 30 |  | 4478 | 3.78 | 510 | 9 | 29
9.503 | 739 | 10 | 30 |  | 4479 | 3.379 | 774 | 9.2 | 28.8
9.185 | 540 | 9.5 | 30.3 |  | 4480 | 2.754 | 409 | 9.4 | 28.5
8.531 | 374 | 9 | 29.7 |  | 4481 | 0.94 | 525 | 9.4 | 28.1
8.481 | 262 | 7.7 | 28.4 |  | 4482 | 1.197 | 188 | 9.4 | 27.7
8.543 | 119 | 6.8 | 27 |  | 4483 | 5.4899 | 0 | 9.3 | 27.4
8.302 | 16 | 4.5 | 26.3 |  | 4484 | 6.592 | 0 | 9.3 | 27.1
9.124 | 28 | 1.8 | 25.7 |  | 4485 | 6.468 | 0 | 9.4 | 26.9
10.573 | 0 | 0 | 25.6 |  | 4486 | 5.52 | 0 | 9.7 | 26.8
11.213 | 0 | 1.4 | 25.4 |  | 4487 | 1.06 | 0 | 9.9 | 26.7
10.512 | 0 | 0 | 25.2 |  | 4488 | 0 | 0 | 9.9 | 26.5
8.414 | 0 | 0 | 23.9 |  | 4489 | 0 | 0 | 9.8 | 26.4
6.637 | 0 | 0 | 23 |  | 4490 | 0 | 0 | 9.8 | 26.3
5.54 | 0 | 2.7 | 22.3 |  | 4491 | 0 | 0 | 9.7 | 26.2
4.703 | 0 | 0 | 22.1 |  | 4492 | 0 | 0 | 9.5 | 26.2
4.461 | 0 | 0.9 | 21.3 |  | 4493 | 0 | 0 | 9.3 | 26.2
4.741 | 26 | 2.3 | 20 |  | 4494 | 0 | 2 | 9.2 | 26.3
4.874 | 81 | 0.9 | 22.5 |  | 4495 | 0 | 187 | 9.3 | 26.6
5.574 | 185 | 0 | 25.6 |  | 4496 | 0 | 75 | 9.4 | 27
6.224 | 234 | 2.7 | 27.2 |  | 4497 | 0.3564 | 61 | 9.4 | 27.6
7.069 | 289 | 2.3 | 28.8 |  | 4498 | 1.3566 | 382 | 9.2 | 28.1
7.613 | 391 | 3.2 | 31 |  | 4499 | 2.8836 | 292 | 9.1 | 28.7
8.12 | 544 | 9 | 31.2 |  | 4500 | 3.1968 | 546 | 8.9 | 29.1
8.471 | 745 | 8.6 | 31.3 |  | 4501 | 3.4131 | 773 | 8.8 | 29.3
8.847 | 928 | 10.9 | 30.6 |  | 4502 | 3.185 | 284 | 8.8 | 29.3
9.191 | 744 | 10 | 31.1 |  | 4503 | 3.193 | 749 | 8.8 | 29.1
9.322 | 573 | 9.5 | 30.1 |  | 4504 | 2.619 | 670 | 8.9 | 28.8
8.833 | 372 | 10 | 29.7 |  | 4505 | 1 | 524 | 9 | 28.2
8.712 | 271 | 9.5 | 28.7 |  | 4506 | 1.2103 | 197 | 8.7 | 27.6
8.21 | 210 | 9.5 | 27.9 |  | 4507 | 5.5965 | 0 | 8.5 | 27.2
8.264 | 122 | 5.9 | 26.8 |  | 4508 | 6.912 | 0 | 8.3 | 26.8
9.052 | 7 | 3.2 | 25.6 |  | 4509 | 6.336 | 0 | 8.3 | 26.6
10.614 | 0 | 1.8 | 25.2 |  | 4510 | 6.36 | 0 | 8.4 | 26.5
11.045 | 0 | 3.6 | 24.6 |  | 4511 | 1.02 | 0 | 8.8 | 26.4
10.482 | 0 | 3.6 | 24.3 |  | 4512 | 0 | 0 | 9 | 26.3
8.625 | 0 | 0 | 24 |  | 4513 | 0 | 0 | 8.9 | 26.2
6.661 | 0 | 2.3 | 22.4 |  | 4514 | 0 | 0 | 8.8 | 26.1
5.263 | 0 | 3.2 | 21.7 |  | 4515 | 0 | 0 | 8.7 | 26.1
4.789 | 0 | 3.2 | 21.3 |  | 4516 | 0 | 0 | 8.5 | 26.1
4.445 | 0 | 2.7 | 20.7 |  | 4517 | 0 | 0 | 8.3 | 26.1
4.478 | 28 | 3.2 | 20.5 |  | 4518 | 0 | 6 | 8.3 | 26.3
4.713 | 96 | 2.3 | 22.2 |  | 4519 | 0 | 178 | 8.5 | 26.7
5.477 | 247 | 4.1 | 24.3 |  | 4520 | 0 | 279 | 8.6 | 27.3
6.285 | 232 | 2.7 | 25.4 |  | 4521 | 0.3234 | 78 | 8.6 | 28
7.028 | 229 | 1.4 | 27.2 |  | 4522 | 1.2901 | 410 | 8.5 | 28.6
7.239 | 435 | 4.1 | 30.3 |  | 4523 | 2.6433 | 534 | 8.3 | 29
7.85 | 576 | 5.4 | 29.1 |  | 4524 | 3.0636 | 294 | 8.1 | 29.4
8.473 | 652 | 6.8 | 31.3 |  | 4525 | 3.5599 | 719 | 8.1 | 29.5
8.687 | 676 | 5 | 31.5 |  | 4526 | 3.29 | 819 | 8.1 | 29.5
9.149 | 604 | 7.7 | 30.4 |  | 4527 | 2.914 | 777 | 8 | 29.3
9.453 | 495 | 6.8 | 29.2 |  | 4528 | 2.457 | 705 | 7.8 | 29
9.1 | 276 | 8.1 | 28.5 |  | 4529 | 1 | 436 | 7.7 | 28.5
8.205 | 189 | 4.5 | 27.7 |  | 4530 | 1.4231 | 120 | 7.6 | 27.9
8.145 | 146 | 3.6 | 26.8 |  | 4531 | 5.6498 | 0 | 7.5 | 27.6
8.134 | 140 | 5.9 | 26 |  | 4532 | 6.528 | 0 | 8 | 27.1
9.11 | 22 | 3.6 | 25.8 |  | 4533 | 6.138 | 0 | 8.3 | 27
10.097 | 0 | 1.4 | 25.3 |  | 4534 | 5.88 | 0 | 8.6 | 26.8
11.43 | 0 | 2.7 | 24.9 |  | 4535 | 1.05 | 0 | 8.7 | 26.7
10.326 | 0 | 1.4 | 24.2 |  | 4536 | 0 | 0 | 8.4 | 26.6
8.164 | 0 | 2.7 | 22.4 |  | 4537 | 0 | 0 | 8.1 | 26.5
6.576 | 0 | 3.2 | 21.8 |  | 4538 | 0 | 0 | 7.7 | 26.4
5.405 | 0 | 2.7 | 21.4 |  | 4539 | 0 | 0 | 7.6 | 26.4
4.873 | 0 | 3.2 | 20.8 |  | 4540 | 0 | 0 | 7.6 | 26.4
4.55 | 0 | 1.4 | 20.7 |  | 4541 | 0 | 0 | 7.4 | 26.4
4.381 | 11 | 2.7 | 20.3 |  | 4542 | 0 | 0 | 7.5 | 26.6
4.615 | 66 | 1.8 | 20.7 |  | 4543 | 0 | 111 | 7.6 | 26.9
5.461 | 89 | 4.5 | 23.7 |  | 4544 | 0 | 300 | 7.8 | 27.4
6.168 | 224 | 0.9 | 27 |  | 4545 | 0.297 | 164 | 7.8 | 27.8
6.665 | 290 | 1.4 | 29.8 |  | 4546 | 1.3699 | 53 | 7.5 | 28.3
7.492 | 368 | 1.8 | 32 |  | 4547 | 2.7501 | 147 | 7.2 | 28.7
8.155 | 531 | 3.2 | 33.8 |  | 4548 | 3.2967 | 152 | 7 | 29.1
8.044 | 771 | 11.3 | 31.7 |  | 4549 | 4.0003 | 40 | 6.9 | 29.3
9.05 | 775 | 10 | 31.3 |  | 4550 | 3.185 | 58 | 7 | 29.4
9.245 | 696 | 8.1 | 30.9 |  | 4551 | 2.79 | 173 | 7.1 | 29.2
9.006 | 527 | 10 | 30.8 |  | 4552 | 2.754 | 266 | 7.2 | 28.9
8.75 | 339 | 7.2 | 31.3 |  | 4553 | 0.98 | 116 | 7.4 | 28.3
8.265 | 82 | 5.9 | 29 |  | 4554 | 1.463 | 56 | 7.4 | 27.7
7.992 | 39 | 4.1 | 29.1 |  | 4555 | 4.8503 | 0 | 7.4 | 27.5
8.299 | 59 | 4.1 | 29.4 |  | 4556 | 6.336 | 0 | 8 | 27
9.109 | 2 | 1.4 | 28.5 |  | 4557 | 6.864 | 0 | 8.2 | 26.9
10.427 | 0 | 0 | 27.6 |  | 4558 | 6.24 | 0 | 8.4 | 26.7
11.375 | 0 | 4.5 | 26.1 |  | 4559 | 1.1 | 0 | 8.5 | 26.6
9.838 | 0 | 5 | 25.2 |  | 4560 | 0 | 0 | 8.5 | 26.5
8.405 | 0 | 4.5 | 24.7 |  | 4561 | 0 | 0 | 8.3 | 26.4
6.327 | 0 | 2.3 | 24.5 |  | 4562 | 0 | 0 | 8.2 | 26.3
5.299 | 0 | 2.3 | 24.2 |  | 4563 | 0 | 0 | 8.2 | 26.3
4.644 | 0 | 2.7 | 22.6 |  | 4564 | 0 | 0 | 8.2 | 26.3
4.321 | 0 | 0 | 21.9 |  | 4565 | 0 | 0 | 8.1 | 26.3
4.485 | 6 | 0 | 21.9 |  | 4566 | 0 | 0 | 8.2 | 26.4
4.705 | 64 | 1.4 | 23.2 |  | 4567 | 0 | 45 | 8.4 | 26.8
5.226 | 181 | 3.2 | 25.5 |  | 4568 | 0 | 282 | 8.5 | 27.2
6.127 | 242 | 2.3 | 28.2 |  | 4569 | 0.3432 | 598 | 8.6 | 27.6
6.854 | 294 | 3.6 | 30.3 |  | 4570 | 1.4231 | 695 | 8.6 | 27.9
7.275 | 397 | 9.5 | 31.5 |  | 4571 | 2.7234 | 267 | 8.5 | 28.2
7.825 | 592 | 10 | 30.7 |  | 4572 | 3.663 | 525 | 8.5 | 28.5
8.428 | 762 | 9.5 | 31 |  | 4573 | 3.5966 | 789 | 8.7 | 28.6
8.717 | 861 | 9.5 | 30.8 |  | 4574 | 3.815 | 766 | 9 | 28.6
9.257 | 763 | 8.6 | 30.6 |  | 4575 | 2.976 | 720 | 9.3 | 28.5
9.202 | 567 | 7.2 | 30 |  | 4576 | 2.754 | 640 | 9.5 | 28.1
8.768 | 375 | 6.8 | 29.7 |  | 4577 | 0.9 | 489 | 9.7 | 27.7
8.705 | 282 | 6.3 | 29.3 |  | 4578 | 1.2369 | 191 | 9.8 | 27.2
8.161 | 207 | 6.3 | 28.5 |  | 4579 | 5.6498 | 0 | 9.9 | 27
8.258 | 105 | 5.9 | 26.8 |  | 4580 | 5.76 | 0 | 10 | 26.6
9.258 | 6 | 2.3 | 26 |  | 4581 | 6.402 | 0 | 10 | 26.4
10.59 | 0 | 1.4 | 25.6 |  | 4582 | 6.54 | 0 | 9.8 | 26.3
10.96 | 0 | 1.8 | 25.1 |  | 4583 | 0.93 | 0 | 9.4 | 26.1
10.196 | 0 | 2.3 | 24.5 |  | 4584 | 0 | 0 | 9.1 | 26
8.51 | 0 | 2.3 | 23.7 |  | 4585 | 0 | 0 | 8.9 | 26
6.476 | 0 | 1.8 | 23.3 |  | 4586 | 0 | 0 | 8.8 | 25.9
5.298 | 0 | 1.8 | 22.7 |  | 4587 | 0 | 0 | 8.7 | 25.9
4.655 | 0 | 0.9 | 22.4 |  | 4588 | 0 | 0 | 8.5 | 25.9
4.483 | 0 | 2.3 | 22 |  | 4589 | 0 | 0 | 8.2 | 25.8
4.46 | 9 | 1.4 | 21.9 |  | 4590 | 0 | 2 | 8 | 26
4.541 | 78 | 0 | 23.8 |  | 4591 | 0 | 194 | 8.2 | 26.5
5.221 | 183 | 0.9 | 26.1 |  | 4592 | 0 | 12 | 8.3 | 27.2
5.915 | 235 | 2.3 | 29.1 |  | 4593 | 0.3036 | 206 | 8.2 | 27.8
6.81 | 285 | 1.4 | 31.4 |  | 4594 | 1.2635 | 267 | 8.1 | 28.4
7.307 | 375 | 2.7 | 32.9 |  | 4595 | 2.5632 | 166 | 8 | 28.8
7.847 | 530 | 7.2 | 33.2 |  | 4596 | 2.997 | 386 | 8 | 29.1
8.384 | 743 | 8.6 | 33.6 |  | 4597 | 3.9269 | 596 | 8.1 | 29.3
8.468 | 844 | 10.4 | 32.6 |  | 4598 | 3.745 | 664 | 8.3 | 29.3
9.059 | 810 | 11.3 | 32.3 |  | 4599 | 3.007 | 756 | 8.4 | 29.1
9.177 | 553 | 10.9 | 32.2 |  | 4600 | 2.538 | 690 | 8.5 | 28.7
8.647 | 365 | 10.4 | 31.5 |  | 4601 | 0.98 | 469 | 8.3 | 28.1
8.517 | 264 | 9.5 | 31.2 |  | 4602 | 1.3699 | 274 | 8 | 27.5
8.043 | 191 | 6.8 | 30.2 |  | 4603 | 5.2767 | 0 | 7.7 | 27.1
7.972 | 101 | 5.9 | 28.2 |  | 4604 | 6.784 | 0 | 7.5 | 26.7
9.103 | 6 | 5 | 27.2 |  | 4605 | 5.94 | 0 | 7.4 | 26.5
10.671 | 0 | 3.6 | 26.8 |  | 4606 | 6.54 | 0 | 7.2 | 26.4
11.191 | 0 | 2.3 | 26.6 |  | 4607 | 0.99 | 0 | 7.1 | 26.2
9.767 | 0 | 2.3 | 25.7 |  | 4608 | 0 | 0 | 7.1 | 26.1
8.096 | 0 | 2.3 | 24.7 |  | 4609 | 0 | 0 | 7.2 | 26
6.309 | 0 | 0 | 23.6 |  | 4610 | 0 | 0 | 7.1 | 25.9
5.362 | 0 | 0 | 23.3 |  | 4611 | 0 | 0 | 7.2 | 26
4.702 | 0 | 2.3 | 22.6 |  | 4612 | 0 | 0 | 7.2 | 26
4.334 | 0 | 1.8 | 22.1 |  | 4613 | 0 | 0 | 7.2 | 26
4.337 | 8 | 0 | 21.7 |  | 4614 | 0 | 6 | 7.4 | 26.3
4.755 | 77 | 1.4 | 23.5 |  | 4615 | 0 | 280 | 7.8 | 26.8
5.274 | 167 | 0.9 | 26.3 |  | 4616 | 0 | 548 | 8 | 27.4
6.375 | 217 | 1.4 | 29.1 |  | 4617 | 0.3102 | 722 | 8 | 28
6.989 | 266 | 1.8 | 30.6 |  | 4618 | 1.3566 | 634 | 7.9 | 28.5
7.055 | 354 | 4.5 | 31.5 |  | 4619 | 2.5899 | 849 | 8 | 29
7.88 | 533 | 8.1 | 31.4 |  | 4620 | 3.1635 | 864 | 8.1 | 29.2
8.176 | 792 | 8.6 | 31.2 |  | 4621 | 4.0003 | 863 | 8.3 | 29.4
8.374 | 887 | 9.5 | 31.2 |  | 4622 | 3.57 | 848 | 8.5 | 29.4
9.191 | 759 | 9.5 | 30 |  | 4623 | 3.286 | 810 | 8.6 | 29.2
9.274 | 513 | 10.9 | 29.7 |  | 4624 | 2.916 | 738 | 8.8 | 28.9
8.72 | 342 | 10.4 | 29.1 |  | 4625 | 0.91 | 602 | 8.9 | 28.3
8.506 | 205 | 10.9 | 28.5 |  | 4626 | 1.4364 | 305 | 8.9 | 27.7
7.96 | 100 | 12.2 | 27.6 |  | 4627 | 5.3833 | 0 | 8.9 | 27.4
8.475 | 32 | 8.6 | 26.8 |  | 4628 | 6.08 | 0 | 9.2 | 27
9.074 | 3 | 8.6 | 26 |  | 4629 | 6.402 | 0 | 9.2 | 26.9
10.564 | 0 | 6.8 | 25.7 |  | 4630 | 6.6 | 0 | 9.1 | 26.8
11.085 | 0 | 3.2 | 25.7 |  | 4631 | 0.93 | 0 | 8.9 | 26.7
10.35 | 0 | 0 | 25.6 |  | 4632 | 0 | 0 | 8.7 | 26.5
8.227 | 0 | 4.1 | 23.8 |  | 4633 | 0 | 0 | 8.5 | 26.4
6.6 | 0 | 2.3 | 23.6 |  | 4634 | 0 | 0 | 8.4 | 26.3
5.274 | 0 | 1.4 | 22.8 |  | 4635 | 0 | 0 | 8.4 | 26.3
4.845 | 0 | 1.8 | 22.2 |  | 4636 | 0 | 0 | 8.4 | 26.3
4.468 | 0 | 2.3 | 21.7 |  | 4637 | 0 | 0 | 8.3 | 26.3
4.504 | 16 | 4.1 | 21.2 |  | 4638 | 0 | 6 | 8.4 | 26.6
4.654 | 67 | 2.3 | 22.7 |  | 4639 | 0 | 269 | 8.6 | 27.2
5.363 | 178 | 1.4 | 25.4 |  | 4640 | 0 | 289 | 8.6 | 27.8
6.19 | 221 | 5 | 27.7 |  | 4641 | 0.3399 | 158 | 8.6 | 28.4
6.949 | 252 | 4.5 | 27.4 |  | 4642 | 1.2768 | 70 | 8.4 | 28.8
7.546 | 346 | 5.4 | 29.3 |  | 4643 | 2.4297 | 424 | 8.4 | 29.2
7.767 | 583 | 6.8 | 29.7 |  | 4644 | 3.3633 | 467 | 8.4 | 29.3
8.303 | 738 | 11.3 | 30 |  | 4645 | 3.5599 | 570 | 8.4 | 29.2
8.644 | 846 | 10.4 | 29.7 |  | 4646 | 3.745 | 821 | 8.4 | 29
9.412 | 805 | 10.4 | 29.6 |  | 4647 | 2.883 | 713 | 8.4 | 28.7
9.041 | 573 | 11.3 | 29 |  | 4648 | 2.673 | 387 | 8.3 | 28.3
9.206 | 380 | 10.9 | 28.8 |  | 4649 | 1.02 | 160 | 8.2 | 27.9
8.314 | 242 | 10 | 27.9 |  | 4650 | 1.2103 | 263 | 8 | 27.6
8.216 | 196 | 7.7 | 27.6 |  | 4651 | 5.8097 | 0 | 7.8 | 27.4
8.361 | 101 | 6.3 | 26.5 |  | 4652 | 6.848 | 0 | 7.8 | 27
8.952 | 5 | 5 | 25.6 |  | 4653 | 6.336 | 0 | 7.7 | 26.9
10.774 | 0 | 4.1 | 25.4 |  | 4654 | 6.06 | 0 | 7.6 | 26.8
11.046 | 0 | 4.1 | 25.3 |  | 4655 | 0.9 | 0 | 7.5 | 26.7
10.383 | 0 | 4.1 | 25.4 |  | 4656 | 0 | 0 | 7.4 | 26.6
8.548 | 0 | 4.5 | 25.3 |  | 4657 | 0 | 0 | 7.4 | 26.5
6.227 | 0 | 4.1 | 25.2 |  | 4658 | 0 | 0 | 7.3 | 26.5
5.214 | 0 | 6.8 | 25.6 |  | 4659 | 0 | 0 | 7 | 26.5
4.747 | 0 | 7.7 | 24.7 |  | 4660 | 0 | 0 | 6.6 | 26.4
4.39 | 0 | 5.9 | 24.4 |  | 4661 | 0 | 0 | 6.4 | 26.4
4.358 | 23 | 5.4 | 24.2 |  | 4662 | 0 | 15 | 6.4 | 26.6
4.496 | 162 | 7.2 | 24.2 |  | 4663 | 0 | 254 | 6.6 | 26.9
5.395 | 268 | 6.8 | 23.9 |  | 4664 | 0 | 62 | 6.9 | 27.4
6.105 | 305 | 7.7 | 23.9 |  | 4665 | 0.3366 | 381 | 7.2 | 27.9
6.818 | 343 | 8.1 | 23.7 |  | 4666 | 1.2635 | 798 | 7.5 | 28.4
7.452 | 425 | 8.1 | 24.3 |  | 4667 | 2.5632 | 784 | 7.7 | 28.8
8.082 | 619 | 7.7 | 24.6 |  | 4668 | 3.1968 | 854 | 7.9 | 29.2
8.194 | 869 | 5.9 | 24.6 |  | 4669 | 3.5599 | 847 | 8.1 | 29.4
8.865 | 918 | 7.7 | 25 |  | 4670 | 3.78 | 817 | 8.4 | 29.5
9.292 | 855 | 8.1 | 25.1 |  | 4671 | 3.162 | 762 | 8.7 | 29.4
9.12 | 604 | 6.8 | 25.6 |  | 4672 | 2.835 | 674 | 8.9 | 29.1
8.923 | 427 | 8.1 | 25.2 |  | 4673 | 0.94 | 523 | 9 | 28.5
8.275 | 301 | 6.3 | 25.6 |  | 4674 | 1.3699 | 227 | 9 | 27.9
8.371 | 221 | 6.3 | 24.5 |  | 4675 | 4.9569 | 0 | 9 | 27.5
8.563 | 125 | 5.4 | 23.7 |  | 4676 | 6.016 | 0 | 9.3 | 27.1
9.147 | 17 | 3.6 | 23.1 |  | 4677 | 7.194 | 0 | 9.2 | 26.9
10.447 | 0 | 2.3 | 23 |  | 4678 | 5.64 | 0 | 9.2 | 26.7
11.193 | 0 | 0 | 23 |  | 4679 | 0.95 | 0 | 9.2 | 26.6
10.318 | 0 | 1.8 | 23 |  | 4680 | 0 | 0 | 9 | 26.5
8.551 | 0 | 4.1 | 23.1 |  | 4681 | 0 | 0 | 8.8 | 26.3
6.416 | 0 | 1.8 | 22.8 |  | 4682 | 0 | 0 | 8.7 | 26.3
5.378 | 0 | 2.3 | 22.8 |  | 4683 | 0 | 0 | 8.6 | 26.2
4.756 | 0 | 6.3 | 21.5 |  | 4684 | 0 | 0 | 8.3 | 26.2
4.351 | 0 | 5.4 | 21.8 |  | 4685 | 0 | 0 | 8 | 26.2
4.389 | 12 | 2.7 | 21.2 |  | 4686 | 0 | 2 | 7.9 | 26.4
4.789 | 81 | 1.4 | 21.8 |  | 4687 | 0 | 260 | 8 | 27
5.537 | 174 | 5.4 | 22.6 |  | 4688 | 0 | 385 | 7.8 | 27.6
6.228 | 224 | 5.4 | 22.8 |  | 4689 | 0.3267 | 209 | 7.5 | 28.2
6.759 | 262 | 3.2 | 24.1 |  | 4690 | 1.2369 | 84 | 7.2 | 28.7
7.588 | 366 | 2.3 | 25.9 |  | 4691 | 2.8035 | 262 | 6.9 | 29.1
7.905 | 569 | 5.4 | 26.3 |  | 4692 | 3.4632 | 508 | 6.6 | 29.3
8.38 | 747 | 6.3 | 26.3 |  | 4693 | 4.037 | 84 | 6.5 | 29.4
8.594 | 836 | 8.1 | 26.1 |  | 4694 | 3.22 | 296 | 6.6 | 29.4
9.084 | 806 | 9 | 26.4 |  | 4695 | 2.79 | 180 | 6.6 | 29.1
8.967 | 572 | 9.5 | 25.7 |  | 4696 | 2.781 | 29 | 6.7 | 28.8
8.881 | 350 | 7.7 | 25.6 |  | 4697 | 1.05 | 586 | 6.8 | 28.2
8.248 | 231 | 8.1 | 25.2 |  | 4698 | 1.2635 | 59 | 6.8 | 27.6
8.016 | 49 | 8.6 | 24.8 |  | 4699 | 5.0102 | 0 | 6.7 | 27.3
8.181 | 19 | 7.7 | 24 |  | 4700 | 5.888 | 0 | 6.6 | 27
9.316 | 9 | 6.3 | 23.9 |  | 4701 | 7.26 | 0 | 6.6 | 26.9
10.625 | 0 | 4.5 | 23.6 |  | 4702 | 6.6 | 0 | 6.6 | 26.8
11.312 | 0 | 2.7 | 23.3 |  | 4703 | 0.94 | 0 | 6.7 | 26.7
10.103 | 0 | 2.3 | 23.2 |  | 4704 | 0 | 0 | 6.9 | 26.6
8.483 | 0 | 2.3 | 23.2 |  | 4705 | 0 | 0 | 7.1 | 26.6
6.344 | 0 | 1.4 | 23 |  | 4706 | 0 | 0 | 7.3 | 26.5
5.349 | 0 | 2.7 | 22.6 |  | 4707 | 0 | 0 | 7.6 | 26.5
4.559 | 0 | 6.3 | 21.8 |  | 4708 | 0 | 0 | 7.8 | 26.4
4.469 | 0 | 6.3 | 21 |  | 4709 | 0 | 0 | 7.8 | 26.4
4.382 | 10 | 4.1 | 21 |  | 4710 | 0 | 0 | 8.1 | 26.6
4.74 | 79 | 2.7 | 21.6 |  | 4711 | 0 | 5 | 8.7 | 27.1
5.244 | 178 | 3.6 | 22.4 |  | 4712 | 0 | 51 | 9.1 | 27.6
6.168 | 220 | 4.1 | 23.3 |  | 4713 | 0.297 | 67 | 9.3 | 28.2
6.935 | 272 | 5.9 | 23.9 |  | 4714 | 1.3034 | 707 | 9.3 | 28.6
7.485 | 390 | 5.9 | 25.5 |  | 4715 | 2.937 | 402 | 9 | 29.1
8.161 | 585 | 6.3 | 25.6 |  | 4716 | 3.0636 | 303 | 8.9 | 29.4
8.487 | 821 | 6.8 | 26.1 |  | 4717 | 3.9636 | 494 | 8.9 | 29.5
8.745 | 775 | 6.3 | 26.3 |  | 4718 | 3.22 | 237 | 9 | 29.4
9.126 | 584 | 7.2 | 26.6 |  | 4719 | 3.348 | 660 | 9.2 | 29.1
9.031 | 361 | 8.1 | 26.6 |  | 4720 | 2.943 | 653 | 9.2 | 28.7
8.633 | 198 | 8.1 | 26 |  | 4721 | 1.05 | 324 | 9.3 | 28.2
8.023 | 119 | 8.1 | 25.6 |  | 4722 | 1.3167 | 282 | 9.3 | 27.7
8.314 | 115 | 6.3 | 24.8 |  | 4723 | 5.1168 | 0 | 9.3 | 27.5
8.489 | 25 | 6.3 | 24.3 |  | 4724 | 6.784 | 0 | 9.2 | 27.2
9.252 | 12 | 5.4 | 23.8 |  | 4725 | 6.534 | 0 | 9 | 27.1
10.465 | 0 | 2.3 | 23.6 |  | 4726 | 6.54 | 0 | 8.9 | 27
10.657 | 0 | 3.2 | 23.2 |  | 4727 | 0.91 | 0 | 8.7 | 26.9
10.469 | 0 | 1.4 | 22.9 |  | 4728 | 0 | 0 | 8.7 | 26.7
8.417 | 0 | 1.4 | 22.4 |  | 4729 | 0 | 0 | 8.8 | 26.7
6.207 | 0 | 1.8 | 22.1 |  | 4730 | 0 | 0 | 9.1 | 26.7
5.142 | 0 | 3.2 | 20.6 |  | 4731 | 0 | 0 | 9.4 | 26.6
4.673 | 0 | 3.6 | 20.3 |  | 4732 | 0 | 0 | 9.3 | 26.6
4.457 | 0 | 4.1 | 19.8 |  | 4733 | 0 | 0 | 9.1 | 26.6
4.515 | 0 | 5.9 | 19.3 |  | 4734 | 0 | 2 | 9 | 26.8
4.765 | 88 | 5.9 | 20.3 |  | 4735 | 0 | 277 | 9.3 | 27.1
5.266 | 207 | 5.4 | 22.5 |  | 4736 | 0 | 538 | 9.4 | 27.6
6.329 | 241 | 4.1 | 24.7 |  | 4737 | 0.3036 | 682 | 9.3 | 28.1
6.775 | 304 | 5.4 | 25.9 |  | 4738 | 1.4231 | 602 | 9.2 | 28.6
7.378 | 285 | 4.1 | 26.4 |  | 4739 | 2.7234 | 846 | 9.1 | 29.1
7.727 | 562 | 6.3 | 26.6 |  | 4740 | 3.2634 | 861 | 9 | 29.4
8.492 | 725 | 7.7 | 27.5 |  | 4741 | 3.9636 | 862 | 9.1 | 29.6
8.676 | 945 | 8.6 | 27.5 |  | 4742 | 3.185 | 855 | 9.3 | 29.5
9.21 | 776 | 8.6 | 27.5 |  | 4743 | 2.945 | 818 | 9.4 | 29.3
9.403 | 585 | 8.1 | 27.9 |  | 4744 | 2.754 | 748 | 9.4 | 28.9
8.91 | 408 | 10 | 27.3 |  | 4745 | 0.91 | 230 | 9.4 | 28.3
8.313 | 304 | 9 | 27.2 |  | 4746 | 1.2369 | 326 | 9.3 | 27.7
7.908 | 240 | 8.6 | 26.1 |  | 4747 | 5.7564 | 0 | 9.2 | 27.5
8.247 | 141 | 7.2 | 24.9 |  | 4748 | 6.848 | 0 | 9.3 | 27.1
9.334 | 9 | 5.9 | 24 |  | 4749 | 6.402 | 0 | 9.2 | 27
10.327 | 0 | 3.6 | 23.5 |  | 4750 | 5.82 | 0 | 9.2 | 26.9
11.221 | 0 | 3.2 | 23.1 |  | 4751 | 1.04 | 0 | 9 | 26.8
10.236 | 0 | 3.2 | 22.6 |  | 4752 | 0 | 0 | 8.8 | 26.6
8.589 | 0 | 5.9 | 21.2 |  | 4753 | 0 | 0 | 8.7 | 26.6
6.165 | 0 | 6.8 | 20.6 |  | 4754 | 0 | 0 | 8.6 | 26.5
5.426 | 0 | 5.4 | 19.9 |  | 4755 | 0 | 0 | 8.6 | 26.4
4.684 | 0 | 3.6 | 19.5 |  | 4756 | 0 | 0 | 8.4 | 26.4
4.489 | 0 | 1.4 | 18.7 |  | 4757 | 0 | 0 | 8.2 | 26.4
4.574 | 3 | 3.6 | 18.4 |  | 4758 | 0 | 4 | 8.3 | 26.6
4.75 | 113 | 4.5 | 19.9 |  | 4759 | 0 | 319 | 8.6 | 27.2
5.379 | 227 | 4.1 | 22.3 |  | 4760 | 0 | 473 | 8.8 | 27.8
6.155 | 282 | 0.9 | 24.7 |  | 4761 | 0.3135 | 266 | 8.8 | 28.4
6.853 | 326 | 2.3 | 26.5 |  | 4762 | 1.3167 | 364 | 8.6 | 29
7.468 | 423 | 3.2 | 28 |  | 4763 | 2.8302 | 596 | 8.5 | 29.5
8.012 | 581 | 7.2 | 29.2 |  | 4764 | 3.4299 | 773 | 8.5 | 29.9
8.346 | 772 | 8.1 | 29.3 |  | 4765 | 3.4498 | 672 | 8.6 | 30
8.903 | 945 | 9.5 | 29 |  | 4766 | 3.5 | 842 | 8.9 | 29.9
9.059 | 763 | 9.5 | 28.6 |  | 4767 | 2.821 | 800 | 9.1 | 29.7
9.212 | 576 | 10 | 28.5 |  | 4768 | 2.943 | 725 | 9.3 | 29.3
8.631 | 413 | 8.6 | 27.3 |  | 4769 | 1.05 | 540 | 9.5 | 28.6
8.144 | 309 | 8.1 | 27 |  | 4770 | 1.2768 | 296 | 9.5 | 28
8.171 | 243 | 6.3 | 26.3 |  | 4771 | 5.5432 | 0 | 9.4 | 27.7
8.265 | 139 | 4.5 | 25.4 |  | 4772 | 6.336 | 0 | 9.4 | 27.3
9.176 | 8 | 3.6 | 24.1 |  | 4773 | 6.468 | 0 | 9.4 | 27.1
10.366 | 0 | 2.3 | 23.5 |  | 4774 | 5.64 | 0 | 9.3 | 27
11.233 | 0 | 1.4 | 22.9 |  | 4775 | 1.07 | 0 | 9.3 | 26.9
10.386 | 0 | 0 | 21.8 |  | 4776 | 0 | 0 | 9.3 | 26.9
8.369 | 0 | 2.3 | 20.3 |  | 4777 | 0 | 0 | 9.2 | 26.8
6.306 | 0 | 2.3 | 19.8 |  | 4778 | 0 | 0 | 9 | 26.7
5.369 | 0 | 4.1 | 19.5 |  | 4779 | 0 | 0 | 8.8 | 26.7
4.523 | 0 | 2.3 | 18.7 |  | 4780 | 0 | 0 | 8.6 | 26.6
4.251 | 0 | 0.9 | 18 |  | 4781 | 0 | 0 | 8.4 | 26.6
4.277 | 3 | 2.7 | 17.9 |  | 4782 | 0 | 12 | 8.4 | 26.9
4.622 | 119 | 1.8 | 19.8 |  | 4783 | 0 | 253 | 8.7 | 27.5
5.335 | 233 | 2.3 | 22.3 |  | 4784 | 0 | 183 | 8.7 | 28.1
6.213 | 280 | 1.8 | 24.9 |  | 4785 | 0.297 | 687 | 8.6 | 28.7
6.824 | 322 | 0 | 26.8 |  | 4786 | 1.463 | 800 | 8.4 | 29.2
7.432 | 431 | 4.5 | 28 |  | 4787 | 2.403 | 546 | 8.1 | 29.6
7.718 | 606 | 7.2 | 28.5 |  | 4788 | 3.33 | 847 | 8 | 29.9
8.246 | 797 | 7.2 | 28.2 |  | 4789 | 3.67 | 788 | 8.2 | 29.9
9.068 | 877 | 8.1 | 28.5 |  | 4790 | 3.605 | 833 | 8.6 | 29.8
9.211 | 777 | 8.1 | 28.9 |  | 4791 | 2.883 | 786 | 9 | 29.5
8.792 | 575 | 8.6 | 28.9 |  | 4792 | 2.862 | 704 | 9.3 | 29.1
9.037 | 408 | 7.7 | 28.4 |  | 4793 | 0.93 | 556 | 9.4 | 28.5
8.432 | 306 | 6.8 | 27.9 |  | 4794 | 1.3832 | 250 | 9.4 | 27.9
8.045 | 235 | 6.3 | 27.4 |  | 4795 | 5.2234 | 0 | 9.4 | 27.6
8.344 | 128 | 4.5 | 25.4 |  | 4796 | 5.952 | 0 | 9.5 | 27.1
9.121 | 6 | 3.2 | 23.7 |  | 4797 | 5.94 | 0 | 9.5 | 27
10.492 | 0 | 1.8 | 23.3 |  | 4798 | 5.4 | 0 | 9.5 | 26.9
10.679 | 0 | 1.4 | 22.7 |  | 4799 | 1.09 | 0 | 9.5 | 26.8
10.687 | 0 | 1.8 | 21.6 |  | 4800 | 0 | 0 | 9.3 | 26.7
8.208 | 0 | 2.3 | 20.8 |  | 4801 | 0 | 0 | 9 | 26.6
6.38 | 0 | 1.4 | 20.1 |  | 4802 | 0 | 0 | 8.8 | 26.5
5.27 | 0 | 1.8 | 19.3 |  | 4803 | 0 | 0 | 8.7 | 26.4
4.76 | 0 | 1.4 | 18.7 |  | 4804 | 0 | 0 | 8.6 | 26.4
4.375 | 0 | 1.4 | 17.9 |  | 4805 | 0 | 0 | 8.4 | 26.4
4.274 | 3 | 2.3 | 17.9 |  | 4806 | 0 | 2 | 8.3 | 26.5
4.623 | 67 | 4.5 | 18.8 |  | 4807 | 0 | 165 | 8.4 | 26.9
5.527 | 174 | 5 | 21.5 |  | 4808 | 0 | 359 | 8.6 | 27.5
6.058 | 227 | 1.4 | 24.4 |  | 4809 | 0.33 | 659 | 8.7 | 28.1
6.85 | 276 | 0 | 27 |  | 4810 | 1.3034 | 721 | 8.7 | 28.7
7.283 | 365 | 3.6 | 28.7 |  | 4811 | 2.7234 | 744 | 8.8 | 29.2
7.823 | 523 | 5.9 | 29.2 |  | 4812 | 3.4299 | 728 | 9 | 29.6
8.178 | 751 | 6.8 | 29.3 |  | 4813 | 3.4865 | 787 | 9.2 | 29.6
8.54 | 757 | 7.7 | 28.8 |  | 4814 | 3.605 | 778 | 9.5 | 29.5
9.193 | 671 | 9.5 | 28.9 |  | 4815 | 3.255 | 731 | 9.7 | 29.3
8.964 | 391 | 7.2 | 28.1 |  | 4816 | 2.457 | 651 | 9.8 | 28.8
9.023 | 197 | 6.3 | 27.9 |  | 4817 | 1.1 | 508 | 9.8 | 28.2
8.192 | 146 | 6.3 | 28 |  | 4818 | 1.2768 | 217 | 9.6 | 27.6
7.939 | 63 | 5 | 27.1 |  | 4819 | 5.1168 | 0 | 9.5 | 27.3
8.193 | 16 | 6.3 | 25.8 |  | 4820 | 6.976 | 0 | 9.4 | 26.9
8.782 | 4 | 5.4 | 24.8 |  | 4821 | 7.26 | 0 | 9.3 | 26.7
10.465 | 0 | 5.4 | 24.5 |  | 4822 | 5.94 | 0 | 9.2 | 26.6
10.981 | 0 | 3.2 | 24.3 |  | 4823 | 0.92 | 0 | 9.2 | 26.4
10.218 | 0 | 2.7 | 24.2 |  | 4824 | 0 | 0 | 9 | 26.2
8.475 | 0 | 2.3 | 23.9 |  | 4825 | 0 | 0 | 8.7 | 26.1
6.277 | 0 | 1.4 | 23.7 |  | 4826 | 0 | 0 | 8.5 | 26
5.191 | 0 | 2.3 | 23.4 |  | 4827 | 0 | 0 | 8.3 | 25.9
4.728 | 0 | 4.5 | 22.5 |  | 4828 | 0 | 0 | 8.1 | 25.8
4.344 | 0 | 3.2 | 21.7 |  | 4829 | 0 | 0 | 7.8 | 25.9
4.312 | 17 | 1.8 | 21.7 |  | 4830 | 0 | 1 | 7.9 | 26.1
4.715 | 37 | 2.7 | 21.7 |  | 4831 | 0 | 179 | 8.2 | 26.7
5.289 | 98 | 1.8 | 23.7 |  | 4832 | 0 | 192 | 8.4 | 27.5
6.095 | 161 | 0.9 | 25.8 |  | 4833 | 0.3003 | 254 | 8.3 | 28.1
6.75 | 301 | 0.9 | 28.2 |  | 4834 | 1.4231 | 128 | 8.3 | 28.7
7.393 | 153 | 1.8 | 29 |  | 4835 | 2.5098 | 253 | 8.4 | 29.2
7.937 | 302 | 3.6 | 29.5 |  | 4836 | 3.4965 | 390 | 8.6 | 29.5
8.017 | 831 | 4.5 | 31.3 |  | 4837 | 3.5966 | 711 | 8.9 | 29.7
8.413 | 975 | 6.8 | 30.7 |  | 4838 | 3.22 | 802 | 9.3 | 29.6
9.103 | 667 | 4.1 | 27.9 |  | 4839 | 3.1 | 763 | 9.6 | 29.4
8.914 | 465 | 7.7 | 26.7 |  | 4840 | 2.7 | 690 | 9.9 | 28.9
8.9 | 299 | 9.5 | 26.9 |  | 4841 | 1.04 | 552 | 10 | 28.3
8.24 | 211 | 4.5 | 26.8 |  | 4842 | 1.197 | 256 | 10 | 27.6
7.831 | 87 | 0.9 | 27.8 |  | 4843 | 5.5965 | 0 | 10 | 27.3
7.977 | 13 | 5.9 | 27.7 |  | 4844 | 6.784 | 0 | 9.8 | 26.9
8.712 | 10 | 3.2 | 26.5 |  | 4845 | 5.94 | 0 | 9.5 | 26.7
10.196 | 0 | 0 | 26 |  | 4846 | 6.24 | 0 | 9.3 | 26.6
10.717 | 0 | 1.4 | 25.4 |  | 4847 | 0.94 | 0 | 9.2 | 26.5
10.375 | 0 | 0.9 | 24.7 |  | 4848 | 0 | 0 | 9 | 26.3
8.569 | 0 | 0.9 | 24.3 |  | 4849 | 0 | 0 | 8.9 | 26.2
6.4 | 0 | 2.3 | 23.3 |  | 4850 | 0 | 0 | 8.8 | 26.2
5.178 | 0 | 1.8 | 23.1 |  | 4851 | 0 | 0 | 8.8 | 26.2
4.869 | 0 | 2.7 | 23.4 |  | 4852 | 0 | 0 | 8.6 | 26.3
4.357 | 0 | 1.4 | 23.2 |  | 4853 | 0 | 0 | 8.3 | 26.3
4.495 | 15 | 1.8 | 23.1 |  | 4854 | 0 | 4 | 8.3 | 26.5
4.601 | 45 | 2.3 | 23.2 |  | 4855 | 0 | 200 | 8.3 | 27
5.282 | 40 | 1.8 | 25.2 |  | 4856 | 0 | 8 | 8.3 | 27.6
6.009 | 89 | 2.3 | 27.3 |  | 4857 | 0.3036 | 560 | 8.2 | 28.2
6.7 | 149 | 1.8 | 29.2 |  | 4858 | 1.3034 | 133 | 8.1 | 28.8
7.141 | 255 | 4.5 | 30.9 |  | 4859 | 2.937 | 743 | 8 | 29.3
7.837 | 451 | 8.1 | 30.1 |  | 4860 | 3.1968 | 742 | 8 | 29.7
8.087 | 637 | 10 | 30 |  | 4861 | 3.8168 | 857 | 8.1 | 29.9
8.719 | 764 | 10.9 | 30 |  | 4862 | 3.22 | 834 | 8.4 | 29.9
9.316 | 735 | 9.5 | 29.8 |  | 4863 | 3.007 | 786 | 8.6 | 29.7
8.92 | 403 | 9.5 | 29.2 |  | 4864 | 2.43 | 649 | 8.7 | 29.2
9.001 | 176 | 10.4 | 28.3 |  | 4865 | 1.1 | 0 | 8.7 | 28.6
7.853 | 184 | 7.7 | 27.9 |  | 4866 | 1.2369 | 239 | 8.7 | 27.9
7.881 | 129 | 7.7 | 27.4 |  | 4867 | 5.5432 | 0 | 8.6 | 27.6
8.227 | 47 | 5.9 | 26.6 |  | 4868 | 6.144 | 0 | 9 | 27.3
9.287 | 11 | 3.6 | 25.6 |  | 4869 | 6.27 | 0 | 9.2 | 27.1
10.044 | 0 | 2.3 | 25 |  | 4870 | 6.12 | 0 | 9.2 | 27
10.655 | 0 | 2.3 | 24.6 |  | 4871 | 1.09 | 0 | 9.2 | 26.9
10.589 | 0 | 1.8 | 24.3 |  | 4872 | 0 | 0 | 9.1 | 26.8
8.463 | 0 | 0.9 | 23.9 |  | 4873 | 0 | 0 | 8.9 | 26.7
6.609 | 0 | 3.2 | 22.1 |  | 4874 | 0 | 0 | 8.8 | 26.6
5.338 | 0 | 2.3 | 21.8 |  | 4875 | 0 | 0 | 8.4 | 26.5
4.649 | 0 | 2.3 | 21.2 |  | 4876 | 0 | 0 | 7.8 | 26.5
4.397 | 0 | 3.6 | 21 |  | 4877 | 0 | 0 | 7.3 | 26.6
4.225 | 20 | 1.8 | 21.1 |  | 4878 | 0 | 7 | 7.2 | 26.8
4.581 | 35 | 4.5 | 21.5 |  | 4879 | 0 | 156 | 7.3 | 27.1
5.345 | 131 | 5.4 | 23.6 |  | 4880 | 0 | 390 | 7.5 | 27.5
5.95 | 203 | 5.9 | 26.5 |  | 4881 | 0.3564 | 467 | 7.8 | 27.9
6.758 | 271 | 5 | 27.4 |  | 4882 | 1.2901 | 698 | 7.8 | 28.3
7.225 | 336 | 8.1 | 28.3 |  | 4883 | 2.5632 | 395 | 7.8 | 28.7
7.758 | 546 | 10.9 | 28.5 |  | 4884 | 3.5631 | 348 | 7.8 | 28.9
8.256 | 734 | 10.9 | 28.6 |  | 4885 | 3.9636 | 174 | 7.8 | 29.1
8.369 | 895 | 10.4 | 28.3 |  | 4886 | 3.29 | 431 | 7.8 | 29.1
8.993 | 823 | 12.2 | 28.4 |  | 4887 | 3.224 | 245 | 7.6 | 28.9
9.053 | 539 | 9.3 | 27 |  | 4888 | 2.484 | 164 | 7.6 | 28.6
8.801 | 367 | 9 | 27.4 |  | 4889 | 0.97 | 26 | 7.7 | 28.1
8.269 | 256 | 5.4 | 26.2 |  | 4890 | 1.3965 | 14 | 7.7 | 27.6
7.867 | 181 | 2.7 | 25.7 |  | 4891 | 5.6498 | 0 | 7.7 | 27.4
8.213 | 82 | 2.7 | 25.5 |  | 4892 | 6.784 | 0 | 7.8 | 27
8.554 | 10 | 6.8 | 24.7 |  | 4893 | 6.27 | 0 | 8 | 26.8
10.435 | 0 | 6.8 | 23.9 |  | 4894 | 6.3 | 0 | 8.1 | 26.7
11.038 | 0 | 6.8 | 23 |  | 4895 | 1.07 | 0 | 8.1 | 26.6
10.053 | 0 | 5.9 | 22.4 |  | 4896 | 0 | 0 | 8.1 | 26.6
8.239 | 0 | 4.5 | 22.2 |  | 4897 | 0 | 0 | 8.1 | 26.5
6.434 | 0 | 5.9 | 21.9 |  | 4898 | 0 | 0 | 7.9 | 26.5
5.049 | 0 | 2.3 | 21.4 |  | 4899 | 0 | 0 | 7.6 | 26.5
4.825 | 0 | 4.5 | 21 |  | 4900 | 0 | 0 | 7.4 | 26.5
4.419 | 0 | 4.1 | 20.7 |  | 4901 | 0 | 0 | 7.2 | 26.5
4.419 | 20 | 1.8 | 20.3 |  | 4902 | 0 | 0 | 7.3 | 26.6
4.608 | 149 | 1.8 | 21.8 |  | 4903 | 0 | 0 | 7.5 | 27.1
5.58 | 249 | 4.5 | 24.2 |  | 4904 | 0 | 3 | 7.7 | 27.6
6.379 | 259 | 3.2 | 26.4 |  | 4905 | 0.297 | 108 | 7.8 | 28.2
6.637 | 130 | 1.8 | 28 |  | 4906 | 1.4231 | 131 | 7.8 | 28.7
7.361 | 325 | 2.3 | 29.9 |  | 4907 | 2.67 | 345 | 7.8 | 29.1
7.777 | 606 | 8.1 | 29.7 |  | 4908 | 3.5298 | 329 | 7.7 | 29.4
8.118 | 780 | 8.6 | 29.4 |  | 4909 | 3.5966 | 328 | 7.8 | 29.6
8.664 | 859 | 9.5 | 29.1 |  | 4910 | 3.15 | 284 | 7.9 | 29.6
9.405 | 743 | 10 | 29.5 |  | 4911 | 3.348 | 273 | 8.1 | 29.5
9.143 | 600 | 9.5 | 28.9 |  | 4912 | 2.457 | 395 | 8.3 | 29
8.693 | 391 | 8.6 | 28.7 |  | 4913 | 1 | 86 | 8.3 | 28.4
8.304 | 289 | 9 | 28.2 |  | 4914 | 1.463 | 94 | 8.2 | 27.8
8.064 | 187 | 7.7 | 27.8 |  | 4915 | 5.1168 | 0 | 8.1 | 27.5
8.412 | 78 | 7.2 | 26.7 |  | 4916 | 7.04 | 0 | 7.9 | 27.1
9.112 | 9 | 1.8 | 25.4 |  | 4917 | 6.27 | 0 | 7.7 | 26.9
9.769 | 0 | 2.3 | 25 |  | 4918 | 6.42 | 0 | 7.5 | 26.8
11.065 | 0 | 1.8 | 24.5 |  | 4919 | 0.95 | 0 | 7.4 | 26.7
10.062 | 0 | 2.7 | 23.8 |  | 4920 | 0 | 0 | 7.3 | 26.6
8.291 | 0 | 1.8 | 22.6 |  | 4921 | 0 | 0 | 7.2 | 26.5
6.65 | 0 | 2.3 | 22.2 |  | 4922 | 0 | 0 | 7 | 26.5
5.142 | 0 | 1.4 | 21.4 |  | 4923 | 0 | 0 | 7 | 26.5
4.647 | 0 | 3.2 | 20.4 |  | 4924 | 0 | 0 | 6.9 | 26.5
4.542 | 0 | 3.6 | 19.8 |  | 4925 | 0 | 0 | 6.9 | 26.5
4.39 | 21 | 1.8 | 19.7 |  | 4926 | 0 | 3 | 7.1 | 26.6
4.743 | 146 | 5.4 | 20.8 |  | 4927 | 0 | 272 | 7.3 | 26.9
5.155 | 255 | 4.1 | 22.8 |  | 4928 | 0 | 130 | 7.7 | 27.3
5.98 | 298 | 1.4 | 25.9 |  | 4929 | 0.3267 | 666 | 7.9 | 27.7
6.784 | 338 | 1.8 | 27.9 |  | 4930 | 1.3433 | 414 | 8 | 28.1
7.119 | 419 | 3.2 | 29.3 |  | 4931 | 2.8836 | 284 | 7.9 | 28.4
7.837 | 616 | 6.3 | 30.2 |  | 4932 | 3.1302 | 626 | 7.7 | 28.7
8.005 | 751 | 6.8 | 30.2 |  | 4933 | 4.037 | 800 | 7.7 | 28.8
8.804 | 953 | 9.5 | 30.2 |  | 4934 | 3.255 | 430 | 7.7 | 28.8
8.909 | 801 | 10.9 | 30.3 |  | 4935 | 2.883 | 384 | 7.7 | 28.7
8.949 | 584 | 10.9 | 30.1 |  | 4936 | 2.457 | 391 | 7.7 | 28.5
8.614 | 426 | 10.4 | 29.7 |  | 4937 | 0.94 | 601 | 7.6 | 28.1
8.146 | 312 | 9.5 | 28.6 |  | 4938 | 1.3034 | 181 | 7.4 | 27.6
7.804 | 254 | 8.1 | 28.8 |  | 4939 | 5.3833 | 0 | 7.2 | 27.3
8.134 | 172 | 7.2 | 27.3 |  | 4940 | 6.784 | 0 | 7.1 | 27
8.998 | 26 | 7.7 | 26.2 |  | 4941 | 6.006 | 0 | 7.1 | 26.9
10.106 | 0 | 7.7 | 25.3 |  | 4942 | 5.88 | 0 | 7.1 | 26.7
10.416 | 0 | 7.2 | 24.9 |  | 4943 | 0.97 | 0 | 7.1 | 26.5
9.761 | 0 | 3.6 | 24.9 |  | 4944 | 0 | 0 | 7.3 | 26.4
8.136 | 0 | 2.3 | 23.8 |  | 4945 | 0 | 0 | 7.6 | 26.3
6.192 | 0 | 3.6 | 22.7 |  | 4946 | 0 | 0 | 7.6 | 26.2
5.088 | 0 | 2.3 | 21.8 |  | 4947 | 0 | 0 | 7.5 | 26.2
4.516 | 0 | 1.4 | 22 |  | 4948 | 0 | 0 | 7.3 | 26.1
4.406 | 0 | 0 | 21.6 |  | 4949 | 0 | 0 | 7.1 | 26.1
4.281 | 20 | 2.7 | 20.3 |  | 4950 | 0 | 5 | 7.2 | 26.3
4.75 | 153 | 2.7 | 22 |  | 4951 | 0 | 217 | 7.6 | 26.7
5.333 | 255 | 2.7 | 24.3 |  | 4952 | 0 | 0 | 7.9 | 27.3
6.141 | 297 | 1.4 | 27.3 |  | 4953 | 0.3234 | 12 | 8.1 | 27.9
6.817 | 336 | 1.8 | 28.9 |  | 4954 | 1.197 | 23 | 8.1 | 28.4
7.318 | 416 | 3.6 | 30.5 |  | 4955 | 2.4831 | 70 | 8 | 28.9
7.709 | 582 | 5.9 | 31 |  | 4956 | 3.0969 | 309 | 7.9 | 29.1
7.974 | 824 | 8.1 | 31.4 |  | 4957 | 3.4131 | 557 | 7.9 | 29.3
8.719 | 880 | 10.4 | 30.5 |  | 4958 | 3.64 | 728 | 8 | 29.3
8.827 | 786 | 10.9 | 31 |  | 4959 | 3.069 | 686 | 8.2 | 29.2
8.883 | 524 | 9.5 | 31.6 |  | 4960 | 2.916 | 609 | 8.4 | 28.9
8.562 | 342 | 9 | 31.4 |  | 4961 | 1.07 | 460 | 8.4 | 28.3
8.032 | 252 | 8.6 | 30.7 |  | 4962 | 1.4497 | 137 | 8.3 | 27.8
7.955 | 264 | 7.7 | 29.4 |  | 4963 | 5.3833 | 0 | 8.3 | 27.5
8.244 | 178 | 10 | 27 |  | 4964 | 5.824 | 0 | 8.5 | 27.1
8.884 | 29 | 9.5 | 26.1 |  | 4965 | 6.204 | 0 | 8.5 | 27
10.561 | 0 | 7.2 | 25.5 |  | 4966 | 6.54 | 0 | 8.4 | 26.8
10.81 | 0 | 5.9 | 25.3 |  | 4967 | 1.04 | 0 | 8 | 26.6
9.86 | 0 | 5.4 | 25 |  | 4968 | 0 | 0 | 7.7 | 26.4
8.104 | 0 | 3.2 | 24.8 |  | 4969 | 0 | 0 | 7.5 | 26.3
6.038 | 0 | 2.7 | 23.5 |  | 4970 | 0 | 0 | 7.5 | 26.2
5.179 | 0 | 0 | 22.6 |  | 4971 | 0 | 0 | 7.6 | 26.2
4.559 | 0 | 0 | 22.4 |  | 4972 | 0 | 0 | 7.5 | 26.2
4.4 | 0 | 1.4 | 21.5 |  | 4973 | 0 | 0 | 7.3 | 26.2
4.288 | 25 | 5.4 | 21.2 |  | 4974 | 0 | 0 | 7.5 | 26.3
4.594 | 157 | 2.3 | 21.3 |  | 4975 | 0 | 242 | 7.8 | 26.6
5.41 | 263 | 1.8 | 23.7 |  | 4976 | 0 | 348 | 8.1 | 27.1
6.226 | 301 | 0 | 26.4 |  | 4977 | 0.3333 | 397 | 8.3 | 27.6
6.95 | 334 | 2.7 | 27.7 |  | 4978 | 1.2768 | 167 | 8.4 | 28.1
7.311 | 436 | 3.6 | 29.8 |  | 4979 | 2.937 | 330 | 8.4 | 28.6
7.872 | 618 | 5.4 | 30.9 |  | 4980 | 3.0303 | 386 | 8.5 | 29
8.071 | 841 | 7.2 | 31.6 |  | 4981 | 4.037 | 250 | 8.6 | 29.2
8.467 | 947 | 7.7 | 31.4 |  | 4982 | 3.15 | 172 | 8.5 | 29.3
9.219 | 796 | 9 | 31.4 |  | 4983 | 2.852 | 421 | 8.3 | 29.2
8.866 | 603 | 9.5 | 31 |  | 4984 | 2.916 | 314 | 8 | 28.9
8.359 | 419 | 9.5 | 30 |  | 4985 | 1.1 | 352 | 7.6 | 28.4
7.733 | 324 | 8.6 | 29.1 |  | 4986 | 1.197 | 26 | 7 | 27.8
8.136 | 269 | 9.5 | 27.5 |  | 4987 | 5.7031 | 0 | 6.6 | 27.5
7.877 | 191 | 7.2 | 26.2 |  | 4988 | 6.464 | 0 | 6 | 27
8.901 | 32 | 6.3 | 26 |  | 4989 | 7.062 | 0 | 5.7 | 26.6
10.242 | 0 | 6.3 | 25.5 |  | 4990 | 5.94 | 0 | 5.5 | 26.4
11.011 | 0 | 4.5 | 25.2 |  | 4991 | 1.02 | 0 | 5.6 | 26.2
10.425 | 0 | 3.6 | 25 |  | 4992 | 0 | 0 | 5.7 | 26.1
7.929 | 0 | 0 | 23.8 |  | 4993 | 0 | 0 | 5.9 | 26.1
6.094 | 0 | 0 | 24 |  | 4994 | 0 | 0 | 6 | 26.1
5.087 | 0 | 2.3 | 22.9 |  | 4995 | 0 | 0 | 6 | 26
4.747 | 0 | 1.8 | 22.4 |  | 4996 | 0 | 0 | 5.8 | 26
4.462 | 0 | 2.7 | 22 |  | 4997 | 0 | 0 | 5.6 | 26
4.45 | 18 | 6.8 | 21.6 |  | 4998 | 0 | 1 | 5.8 | 26.2
4.534 | 157 | 5 | 22.7 |  | 4999 | 0 | 239 | 6.2 | 26.8
5.118 | 263 | 4.5 | 24.8 |  | 5000 | 0 | 482 | 6.3 | 27.5
5.971 | 300 | 7.7 | 26.9 |  | 5001 | 0.363 | 564 | 6.3 | 28.1
6.699 | 340 | 7.2 | 26.4 |  | 5002 | 1.4497 | 226 | 6.3 | 28.7
7.117 | 436 | 8.1 | 27.6 |  | 5003 | 2.4831 | 385 | 6.3 | 29.2
7.484 | 587 | 9 | 28.9 |  | 5004 | 3.33 | 591 | 6.4 | 29.5
8.06 | 811 | 9 | 29 |  | 5005 | 3.4131 | 192 | 6.6 | 29.7
8.598 | 934 | 8.6 | 29.5 |  | 5006 | 3.255 | 809 | 6.9 | 29.7
9.13 | 761 | 9 | 30.9 |  | 5007 | 3.41 | 728 | 7.1 | 29.6
9.118 | 603 | 8.6 | 29.3 |  | 5008 | 2.511 | 597 | 7.3 | 29.2
8.61 | 405 | 10.4 | 29.2 |  | 5009 | 1.09 | 394 | 7.4 | 28.6
8.046 | 293 | 8.6 | 27.3 |  | 5010 | 1.3167 | 213 | 7.2 | 27.9
7.819 | 216 | 6.3 | 26.7 |  | 5011 | 4.9569 | 0 | 7 | 27.5
7.927 | 120 | 5 | 26.7 |  | 5012 | 7.04 | 0 | 6.6 | 27
8.434 | 12 | 2.7 | 26.1 |  | 5013 | 6.204 | 0 | 6.4 | 26.8
10.34 | 0 | 3.2 | 25.7 |  | 5014 | 5.52 | 0 | 6.3 | 26.7
10.686 | 0 | 2.7 | 25.5 |  | 5015 | 1.05 | 0 | 6.2 | 26.6
9.693 | 0 | 1.4 | 25.2 |  | 5016 | 0 | 0 | 6.1 | 26.5
8.424 | 0 | 1.4 | 23.2 |  | 5017 | 0 | 0 | 5.9 | 26.4
6.328 | 0 | 2.3 | 22.7 |  | 5018 | 0 | 0 | 5.8 | 26.4
5.077 | 0 | 0.9 | 22 |  | 5019 | 0 | 0 | 5.9 | 26.3
4.789 | 0 | 0 | 21.6 |  | 5020 | 0 | 0 | 6.1 | 26.4
4.353 | 0 | 2.3 | 21.3 |  | 5021 | 0 | 0 | 6.1 | 26.4
4.278 | 16 | 1.4 | 20.8 |  | 5022 | 0 | 2 | 6.3 | 26.7
4.52 | 75 | 1.4 | 22 |  | 5023 | 0 | 293 | 6.6 | 27.2
5.22 | 168 | 1.8 | 24.2 |  | 5024 | 0 | 197 | 6.6 | 27.8
6.203 | 218 | 1.4 | 26.8 |  | 5025 | 0.3399 | 314 | 6.4 | 28.4
6.652 | 258 | 2.3 | 28.4 |  | 5026 | 1.2502 | 546 | 6 | 29
7.215 | 351 | 5.4 | 29.7 |  | 5027 | 2.8035 | 770 | 5.7 | 29.5
7.645 | 566 | 5.4 | 30.3 |  | 5028 | 3.663 | 591 | 5.5 | 29.9
7.953 | 724 | 6.8 | 30.5 |  | 5029 | 3.4131 | 592 | 5.5 | 30.1
8.44 | 907 | 6.3 | 31 |  | 5030 | 3.815 | 615 | 5.7 | 30.1
8.876 | 784 | 8.6 | 30.8 |  | 5031 | 3.286 | 686 | 5.8 | 30
8.923 | 544 | 9 | 30.1 |  | 5032 | 2.484 | 603 | 6 | 29.6
8.747 | 341 | 9.5 | 29.8 |  | 5033 | 0.9 | 507 | 6 | 29
8.164 | 228 | 8.6 | 28.8 |  | 5034 | 1.3167 | 213 | 5.9 | 28.4
7.998 | 143 | 7.7 | 27.8 |  | 5035 | 5.1168 | 0 | 5.8 | 28
8.26 | 113 | 5.9 | 26.8 |  | 5036 | 6.272 | 0 | 5.7 | 27.6
8.99 | 27 | 5 | 26 |  | 5037 | 6.996 | 0 | 5.7 | 27.4
10.742 | 0 | 2.7 | 25.5 |  | 5038 | 5.4 | 0 | 5.6 | 27.2
10.858 | 0 | 3.6 | 25.1 |  | 5039 | 1.06 | 0 | 5.4 | 27.1
10.096 | 0 | 0 | 24.9 |  | 5040 | 0 | 0 | 5 | 26.9
8.014 | 0 | 2.7 | 23.3 |  | 5041 | 0 | 0 | 4.7 | 26.9
6.173 | 0 | 0.9 | 22.5 |  | 5042 | 0 | 0 | 4.7 | 26.8
5.121 | 0 | 1.8 | 22.1 |  | 5043 | 0 | 0 | 4.8 | 26.8
4.652 | 0 | 2.7 | 21.4 |  | 5044 | 0 | 0 | 5 | 26.8
4.4 | 0 | 2.3 | 21 |  | 5045 | 0 | 0 | 5.1 | 26.8
4.435 | 12 | 2.3 | 20.7 |  | 5046 | 0 | 2 | 5.4 | 27
4.615 | 39 | 2.3 | 21.9 |  | 5047 | 0 | 0 | 5.9 | 27.3
5.232 | 129 | 5.4 | 24 |  | 5048 | 0 | 1 | 6 | 27.8
6.03 | 214 | 1.4 | 26.6 |  | 5049 | 0.3234 | 6 | 5.3 | 28.3
6.823 | 270 | 0.9 | 28.8 |  | 5050 | 1.4364 | 130 | 4.2 | 28.8
7.551 | 358 | 3.6 | 30.4 |  | 5051 | 2.937 | 42 | 2.8 | 29.3
7.77 | 529 | 5.9 | 31.6 |  | 5052 | 3.5298 | 694 | 1.7 | 29.7
8.174 | 760 | 6.8 | 31.7 |  | 5053 | 3.7067 | 785 | 1.5 | 30.1
8.74 | 856 | 11.3 | 31.2 |  | 5054 | 3.535 | 827 | 2.1 | 30.3
8.904 | 741 | 11.8 | 30.7 |  | 5055 | 3.069 | 787 | 2.8 | 30.4
9.171 | 518 | 10.4 | 30.5 |  | 5056 | 2.97 | 711 | 3.6 | 30.2
8.436 | 357 | 10 | 30.3 |  | 5057 | 1.06 | 95 | 4.4 | 29.7
8.081 | 238 | 8.6 | 29.4 |  | 5058 | 1.2502 | 270 | 4.9 | 29.1
8.119 | 137 | 8.1 | 27.8 |  | 5059 | 4.797 | 0 | 5.1 | 28.7
7.97 | 52 | 7.2 | 26.7 |  | 5060 | 6.592 | 0 | 5.5 | 28.1
8.624 | 13 | 5 | 26 |  | 5061 | 6.072 | 0 | 5.7 | 27.9
10.402 | 0 | 2.3 | 25.7 |  | 5062 | 6.3 | 0 | 6 | 27.7
10.917 | 0 | 2.3 | 25.6 |  | 5063 | 1.09 | 0 | 6.4 | 27.6
9.867 | 0 | 2.3 | 25.1 |  | 5064 | 0 | 0 | 6.8 | 27.4
7.938 | 0 | 0.9 | 24.1 |  | 5065 | 0 | 0 | 7 | 27.3
6.316 | 0 | 0 | 23.9 |  | 5066 | 0 | 0 | 7 | 27.3
5.148 | 0 | 1.8 | 22.9 |  | 5067 | 0 | 0 | 6.9 | 27.3
4.718 | 0 | 2.3 | 22.5 |  | 5068 | 0 | 0 | 6.7 | 27.3
4.255 | 0 | 1.8 | 21.8 |  | 5069 | 0 | 0 | 6.4 | 27.2
4.226 | 10 | 1.4 | 21.4 |  | 5070 | 0 | 12 | 6.6 | 27.4
4.569 | 28 | 1.4 | 22 |  | 5071 | 0 | 438 | 7 | 27.9
5.186 | 125 | 0 | 24.8 |  | 5072 | 0 | 621 | 7.3 | 28.5
5.861 | 200 | 0 | 27.6 |  | 5073 | 0.3267 | 780 | 7.4 | 29.1
6.746 | 264 | 1.8 | 30.3 |  | 5074 | 1.3832 | 842 | 7.1 | 29.8
7.283 | 359 | 4.5 | 31.9 |  | 5075 | 2.403 | 876 | 6.5 | 30.5
7.637 | 522 | 7.7 | 31.6 |  | 5076 | 3.1635 | 887 | 6.3 | 31
7.839 | 729 | 8.6 | 31.5 |  | 5077 | 3.3764 | 876 | 6.7 | 31.2
8.613 | 822 | 9 | 31.2 |  | 5078 | 3.29 | 842 | 7.4 | 31.2
9.228 | 742 | 7.2 | 31.9 |  | 5079 | 3.379 | 793 | 8.1 | 30.8
8.829 | 475 | 6.3 | 32.6 |  | 5080 | 2.727 | 708 | 8.6 | 30.2
8.442 | 298 | 5.4 | 33.3 |  | 5081 | 0.98 | 558 | 8.7 | 29.5
8.177 | 191 | 6.8 | 33 |  | 5082 | 1.3699 | 251 | 8.4 | 28.8
7.987 | 129 | 6.8 | 31.5 |  | 5083 | 4.9569 | 0 | 8.3 | 28.4
8.27 | 44 | 5.9 | 28.5 |  | 5084 | 6.528 | 0 | 8.2 | 28
8.844 | 12 | 4.1 | 26.8 |  | 5085 | 5.94 | 0 | 8.3 | 27.8
9.85 | 0 | 2.7 | 26 |  | 5086 | 5.76 | 0 | 8.5 | 27.7
11.198 | 0 | 1.4 | 25.5 |  | 5087 | 1.03 | 0 | 8.7 | 27.5
10 | 0 | 0.9 | 25.2 |  | 5088 | 0 | 0 | 8.7 | 27.4
7.99 | 0 | 0 | 24.6 |  | 5089 | 0 | 0 | 8.5 | 27.3
6.26 | 0 | 1.8 | 24.1 |  | 5090 | 0 | 0 | 8.2 | 27.2
5.172 | 0 | 0.9 | 24.1 |  | 5091 | 0 | 0 | 7.9 | 27.1
4.654 | 0 | 0 | 24.6 |  | 5092 | 0 | 0 | 7.7 | 27.1
4.302 | 0 | 0.9 | 25.7 |  | 5093 | 0 | 0 | 7.7 | 27.1
4.346 | 11 | 1.4 | 26.1 |  | 5094 | 0 | 3 | 7.9 | 27.3
4.424 | 85 | 0 | 25.8 |  | 5095 | 0 | 251 | 8.3 | 27.8
5.09 | 175 | 0 | 27.7 |  | 5096 | 0 | 268 | 8.6 | 28.4
6.076 | 65 | 0.9 | 29.9 |  | 5097 | 0.3333 | 565 | 8.8 | 28.9
6.459 | 217 | 1.8 | 33.2 |  | 5098 | 1.3965 | 789 | 8.9 | 29.4
7.147 | 230 | 0.9 | 35 |  | 5099 | 2.6166 | 785 | 8.8 | 29.8
7.481 | 476 | 8.1 | 32.4 |  | 5100 | 3.3633 | 858 | 8.9 | 30.1
8.006 | 629 | 9.5 | 31.8 |  | 5101 | 3.303 | 729 | 9.1 | 30.1
8.677 | 828 | 10 | 33 |  | 5102 | 3.85 | 801 | 9.4 | 30
8.801 | 662 | 11.8 | 30.5 |  | 5103 | 3.131 | 747 | 9.6 | 29.7
8.758 | 560 | 9 | 31.1 |  | 5104 | 2.862 | 659 | 9.6 | 29.3
8.802 | 355 | 8.1 | 31 |  | 5105 | 1.1 | 504 | 9.6 | 28.7
7.888 | 246 | 7.7 | 30.5 |  | 5106 | 1.2369 | 195 | 9.5 | 28.1
7.837 | 140 | 8.1 | 30.5 |  | 5107 | 5.0102 | 0 | 9.3 | 27.8
7.904 | 24 | 8.1 | 28 |  | 5108 | 6.656 | 0 | 9.4 | 27.5
8.463 | 16 | 6.3 | 26.6 |  | 5109 | 6.402 | 0 | 9.5 | 27.3
9.967 | 0 | 2.7 | 26.7 |  | 5110 | 6.36 | 0 | 9.5 | 27.1
10.613 | 0 | 1.4 | 26.5 |  | 5111 | 0.93 | 0 | 9.6 | 26.9
9.658 | 0 | 2.7 | 25.6 |  | 5112 | 0 | 0 | 9.6 | 26.8
8.116 | 0 | 4.5 | 25.8 |  | 5113 | 0 | 0 | 9.4 | 26.8
6.044 | 0 | 4.5 | 25.6 |  | 5114 | 0 | 0 | 9.1 | 26.8
5.115 | 0 | 8.6 | 25.3 |  | 5115 | 0 | 0 | 8.8 | 26.8
4.761 | 0 | 7.7 | 24.9 |  | 5116 | 0 | 0 | 8.5 | 26.8
4.255 | 0 | 4.1 | 24.9 |  | 5117 | 0 | 0 | 8.2 | 26.8
4.336 | 24 | 3.6 | 24.9 |  | 5118 | 0 | 0 | 8.2 | 27
4.477 | 75 | 7.7 | 25.2 |  | 5119 | 0 | 232 | 8.4 | 27.4
5.1 | 186 | 8.1 | 26 |  | 5120 | 0 | 489 | 8.3 | 27.8
6.036 | 139 | 6.8 | 26.7 |  | 5121 | 0.3135 | 628 | 8.1 | 28.4
6.639 | 186 | 7.7 | 28 |  | 5122 | 1.4497 | 726 | 7.8 | 28.9
7.046 | 331 | 9 | 28.9 |  | 5123 | 2.5899 | 802 | 7.5 | 29.4
7.627 | 486 | 10 | 29.7 |  | 5124 | 2.997 | 810 | 7.1 | 29.7
7.898 | 726 | 9.5 | 29.5 |  | 5125 | 3.303 | 821 | 7.1 | 29.9
8.219 | 816 | 7.2 | 30.2 |  | 5126 | 3.78 | 836 | 7.3 | 29.9
9.107 | 749 | 8.1 | 30.2 |  | 5127 | 3.41 | 796 | 7.6 | 29.8
8.835 | 558 | 8.6 | 29.7 |  | 5128 | 2.7 | 718 | 7.8 | 29.3
8.509 | 368 | 9 | 29 |  | 5129 | 1.02 | 358 | 7.9 | 28.7
7.675 | 255 | 9 | 28.3 |  | 5130 | 1.3034 | 255 | 7.6 | 28.1
8.047 | 147 | 7.2 | 27.8 |  | 5131 | 5.863 | 0 | 7.5 | 27.8
8.355 | 59 | 5 | 26.8 |  | 5132 | 6.208 | 0 | 7.1 | 27.4
8.759 | 14 | 4.1 | 25.6 |  | 5133 | 6.204 | 0 | 7.1 | 27.3
9.472 | 0 | 1.8 | 25.4 |  | 5134 | 5.82 | 0 | 7.2 | 27.2
10.361 | 0 | 0 | 25.2 |  | 5135 | 1.05 | 0 | 7.3 | 27
9.828 | 0 | 0 | 24.7 |  | 5136 | 0 | 0 | 7.6 | 27
8.262 | 0 | 1.8 | 24.5 |  | 5137 | 0 | 0 | 7.9 | 26.9
6.211 | 0 | 2.3 | 23.3 |  | 5138 | 0 | 0 | 8 | 26.8
5.041 | 0 | 2.3 | 22.5 |  | 5139 | 0 | 0 | 8 | 26.8
4.516 | 0 | 0 | 22.2 |  | 5140 | 0 | 0 | 7.9 | 26.7
4.21 | 0 | 1.4 | 21.4 |  | 5141 | 0 | 0 | 7.6 | 26.7
4.265 | 31 | 1.4 | 20.9 |  | 5142 | 0 | 1 | 7.6 | 26.9
4.221 | 170 | 2.7 | 22.1 |  | 5143 | 0 | 295 | 7.8 | 27.4
5.235 | 276 | 5.4 | 24 |  | 5144 | 0 | 552 | 8 | 28
5.849 | 234 | 1.4 | 26.8 |  | 5145 | 0.3564 | 682 | 7.9 | 28.6
6.673 | 275 | 4.1 | 28.1 |  | 5146 | 1.3433 | 765 | 7.8 | 29.2
7.42 | 363 | 5.4 | 29.2 |  | 5147 | 2.9103 | 825 | 7.8 | 29.6
7.505 | 584 | 6.3 | 29.8 |  | 5148 | 3.33 | 844 | 7.8 | 29.9
8.286 | 730 | 8.1 | 29.7 |  | 5149 | 3.303 | 848 | 7.9 | 30.1
8.021 | 867 | 8.6 | 29.9 |  | 5150 | 3.85 | 836 | 8 | 30.1
8.774 | 745 | 9.5 | 29.8 |  | 5151 | 2.945 | 793 | 8.2 | 30
8.784 | 573 | 10 | 29.7 |  | 5152 | 2.646 | 615 | 8.3 | 29.6
8.729 | 370 | 9.5 | 29.3 |  | 5153 | 0.96 | 151 | 8.4 | 29
8.42 | 267 | 8.6 | 28.5 |  | 5154 | 1.4497 | 0 | 8.3 | 28.5
7.883 | 154 | 7.7 | 27.8 |  | 5155 | 5.7031 | 0 | 8.1 | 28.2
7.948 | 56 | 7.7 | 26.1 |  | 5156 | 6.848 | 0 | 8.6 | 27.8
8.574 | 9 | 6.8 | 25.5 |  | 5157 | 6.468 | 0 | 8.9 | 27.6
10.243 | 0 | 5.4 | 25.2 |  | 5158 | 6.48 | 0 | 9.1 | 27.5
10.602 | 0 | 4.5 | 25.1 |  | 5159 | 0.99 | 0 | 9.1 | 27.3
9.809 | 0 | 2.7 | 24.5 |  | 5160 | 0 | 0 | 9.2 | 27.2
8.006 | 0 | 4.1 | 23.8 |  | 5161 | 0 | 0 | 9.2 | 27.1
6.246 | 0 | 5.9 | 23 |  | 5162 | 0 | 0 | 9.1 | 27.1
5.346 | 0 | 5.9 | 22.6 |  | 5163 | 0 | 0 | 9 | 27
4.507 | 0 | 2.7 | 22.1 |  | 5164 | 0 | 0 | 8.9 | 27
4.343 | 0 | 1.8 | 21.4 |  | 5165 | 0 | 0 | 8.8 | 27
4.383 | 20 | 1.8 | 20.9 |  | 5166 | 0 | 2 | 8.8 | 27.1
4.559 | 89 | 1.4 | 21.3 |  | 5167 | 0 | 0 | 9 | 27.6
5.344 | 182 | 2.7 | 23.7 |  | 5168 | 0 | 21 | 9.2 | 28.1
5.851 | 217 | 3.2 | 26 |  | 5169 | 0.363 | 121 | 9.1 | 28.6
6.672 | 277 | 0 | 28.7 |  | 5170 | 1.4231 | 101 | 9 | 29
6.735 | 368 | 2.3 | 30.3 |  | 5171 | 2.4297 | 203 | 8.8 | 29.4
7.468 | 511 | 5.9 | 31.1 |  | 5172 | 3.0303 | 202 | 8.5 | 29.6
7.897 | 740 | 7.7 | 31 |  | 5173 | 3.8902 | 262 | 8.4 | 29.8
8.637 | 821 | 10 | 30.8 |  | 5174 | 3.22 | 254 | 8.3 | 29.7
8.849 | 799 | 10.4 | 30.8 |  | 5175 | 3.131 | 519 | 8.3 | 29.5
8.904 | 580 | 9 | 30.2 |  | 5176 | 2.7 | 474 | 8.1 | 29.1
8.349 | 364 | 7.7 | 29.9 |  | 5177 | 0.97 | 210 | 7.9 | 28.6
7.866 | 240 | 6.8 | 29.5 |  | 5178 | 1.3034 | 71 | 7.7 | 28.1
7.913 | 144 | 7.7 | 28.9 |  | 5179 | 4.8503 | 0 | 7.6 | 27.9
7.911 | 33 | 10.4 | 27.3 |  | 5180 | 5.888 | 0 | 7.6 | 27.6
8.616 | 10 | 9 | 26.5 |  | 5181 | 6.864 | 0 | 7.6 | 27.5
9.918 | 0 | 7.7 | 26 |  | 5182 | 6.12 | 0 | 7.6 | 27.4
10.41 | 0 | 8.6 | 25.7 |  | 5183 | 0.97 | 0 | 7.7 | 27.3
9.94 | 0 | 6.8 | 25.5 |  | 5184 | 0 | 0 | 7.8 | 27.2
8.168 | 0 | 4.1 | 25.2 |  | 5185 | 0 | 0 | 7.8 | 27.1
6.32 | 0 | 2.7 | 24.7 |  | 5186 | 0 | 0 | 7.6 | 27
5.157 | 0 | 4.1 | 24.5 |  | 5187 | 0 | 0 | 7.4 | 27
4.595 | 0 | 4.5 | 22.9 |  | 5188 | 0 | 0 | 7.2 | 26.9
4.396 | 0 | 4.1 | 22.5 |  | 5189 | 0 | 0 | 7.2 | 26.9
4.279 | 18 | 5.4 | 22.1 |  | 5190 | 0 | 6 | 7.3 | 27
4.561 | 87 | 3.6 | 22.3 |  | 5191 | 0 | 238 | 7.5 | 27.4
5.144 | 186 | 2.7 | 24.4 |  | 5192 | 0 | 0 | 7.5 | 27.9
6.038 | 188 | 1.8 | 26.8 |  | 5193 | 0.3069 | 9 | 7.1 | 28.5
6.714 | 271 | 1.4 | 29.1 |  | 5194 | 1.3832 | 377 | 6.5 | 29
6.91 | 380 | 0.9 | 30.6 |  | 5195 | 2.9103 | 339 | 6.1 | 29.6
7.664 | 517 | 5.4 | 31.6 |  | 5196 | 3.6297 | 542 | 5.8 | 30.1
7.901 | 771 | 7.7 | 30.8 |  | 5197 | 3.303 | 749 | 5.8 | 30.4
8.43 | 804 | 8.1 | 31.1 |  | 5198 | 3.85 | 860 | 6.1 | 30.5
9.203 | 731 | 9.5 | 30.7 |  | 5199 | 3.317 | 818 | 6.6 | 30.3
8.725 | 451 | 9 | 31.5 |  | 5200 | 2.484 | 740 | 7.1 | 29.8
8.469 | 330 | 8.6 | 30 |  | 5201 | 0.93 | 349 | 7.2 | 29.1
7.893 | 234 | 6.3 | 29.2 |  | 5202 | 1.3566 | 281 | 7.1 | 28.5
7.739 | 144 | 6.8 | 28.4 |  | 5203 | 5.6498 | 0 | 7 | 28.2
8.106 | 49 | 5.9 | 27.1 |  | 5204 | 6.656 | 0 | 6.8 | 27.7
8.565 | 15 | 3.6 | 26.2 |  | 5205 | 6.072 | 0 | 6.8 | 27.6
10.357 | 0 | 1.8 | 26 |  | 5206 | 5.82 | 0 | 6.9 | 27.6
10.889 | 0 | 0 | 25.6 |  | 5207 | 1.06 | 0 | 7 | 27.5
9.659 | 0 | 1.8 | 24.7 |  | 5208 | 0 | 0 | 6.9 | 27.4
7.819 | 0 | 1.4 | 24.6 |  | 5209 | 0 | 0 | 6.4 | 27.3
6.012 | 0 | 0 | 24.1 |  | 5210 | 0 | 0 | 6.1 | 27.2
5.013 | 0 | 0 | 23.7 |  | 5211 | 0 | 0 | 6.4 | 27.1
4.434 | 0 | 0 | 24.1 |  | 5212 | 0 | 0 | 6.7 | 27.1
4.2 | 0 | 1.8 | 22.9 |  | 5213 | 0 | 0 | 6.6 | 27.1
4.121 | 9 | 0.9 | 23 |  | 5214 | 0 | 9 | 6.6 | 27.3
4.522 | 96 | 6.3 | 26 |  | 5215 | 0 | 353 | 6.9 | 27.9
5.116 | 215 | 7.7 | 27.1 |  | 5216 | 0 | 632 | 7 | 28.5
5.952 | 182 | 12.7 | 28 |  | 5217 | 0.3168 | 742 | 6.4 | 29.1
6.539 | 259 | 10.9 | 27.8 |  | 5218 | 1.4098 | 681 | 5.4 | 29.5
7.136 | 349 | 9.5 | 25.1 |  | 5219 | 2.8836 | 451 | 4.2 | 29.9
7.418 | 600 | 7.7 | 25.3 |  | 5220 | 3.2967 | 297 | 3.3 | 30.3
7.658 | 860 | 6.8 | 24 |  | 5221 | 3.67 | 533 | 2.8 | 30.6
8.613 | 578 | 8.1 | 24.9 |  | 5222 | 3.675 | 587 | 2.8 | 30.8
8.95 | 515 | 5.9 | 27.2 |  | 5223 | 3.193 | 675 | 3.2 | 30.8
9.008 | 405 | 5.4 | 27.1 |  | 5224 | 2.43 | 673 | 3.9 | 30.6
8.441 | 235 | 5.4 | 27.9 |  | 5225 | 0.99 | 431 | 4.7 | 30.1
7.992 | 94 | 6.8 | 26.7 |  | 5226 | 1.2502 | 150 | 5.4 | 29.4
8.087 | 125 | 6.8 | 26.4 |  | 5227 | 5.1168 | 0 | 5.7 | 29
7.825 | 40 | 5.4 | 25.5 |  | 5228 | 6.336 | 0 | 6.3 | 28.4
8.612 | 13 | 4.5 | 25.1 |  | 5229 | 6.006 | 0 | 6.6 | 28.2
10.154 | 0 | 1.8 | 24.8 |  | 5230 | 5.76 | 0 | 6.8 | 28
10.594 | 0 | 0 | 24.7 |  | 5231 | 0.9 | 0 | 6.7 | 27.8
9.408 | 0 | 2.7 | 24.3 |  | 5232 | 0 | 0 | 6.4 | 27.7
8.238 | 0 | 1.4 | 24 |  | 5233 | 0 | 0 | 6.1 | 27.7
6.207 | 0 | 0.9 | 23.3 |  | 5234 | 0 | 0 | 5.7 | 27.6
5.063 | 0 | 1.4 | 22.9 |  | 5235 | 0 | 0 | 5.5 | 27.5
4.542 | 0 | 2.3 | 22.4 |  | 5236 | 0 | 0 | 5.2 | 27.4
4.27 | 0 | 2.7 | 22 |  | 5237 | 0 | 0 | 5 | 27.3
4.166 | 11 | 5.9 | 21.7 |  | 5238 | 0 | 9 | 5.2 | 27.4
4.665 | 121 | 5.4 | 22.1 |  | 5239 | 0 | 374 | 5.6 | 27.9
5.112 | 235 | 4.5 | 24 |  | 5240 | 0 | 608 | 5.6 | 28.5
5.943 | 233 | 1.8 | 26.2 |  | 5241 | 0.363 | 725 | 5 | 29.2
6.568 | 266 | 4.1 | 28 |  | 5242 | 1.197 | 735 | 4 | 29.8
7.081 | 337 | 4.1 | 28.8 |  | 5243 | 2.7768 | 729 | 3.2 | 30.4
7.531 | 498 | 6.3 | 28.5 |  | 5244 | 3.3633 | 839 | 2.8 | 30.8
7.704 | 783 | 7.7 | 29.6 |  | 5245 | 3.8168 | 826 | 2.8 | 31.2
8.269 | 847 | 9.5 | 29.6 |  | 5246 | 3.15 | 781 | 3.5 | 31.4
8.628 | 809 | 10 | 29.7 |  | 5247 | 3.41 | 743 | 4.8 | 31.3
8.847 | 570 | 10.4 | 29.5 |  | 5248 | 2.916 | 664 | 6 | 30.8
8.106 | 365 | 10.4 | 28.5 |  | 5249 | 1.08 | 513 | 6.7 | 30
7.958 | 257 | 10 | 28.1 |  | 5250 | 1.3167 | 216 | 6.8 | 29.1
7.695 | 169 | 8.6 | 27.5 |  | 5251 | 5.5432 | 0 | 6.8 | 28.7
7.958 | 55 | 6.3 | 26.6 |  | 5252 | 6.336 | 0 | 6.8 | 28.1
8.638 | 8 | 4.1 | 26.1 |  | 5253 | 6.402 | 0 | 6.9 | 27.9
9.728 | 0 | 2.7 | 25.5 |  | 5254 | 6.06 | 0 | 7.2 | 27.8
10.792 | 0 | 2.7 | 24.7 |  | 5255 | 1.01 | 0 | 7.6 | 27.7
9.237 | 0 | 2.7 | 24.3 |  | 5256 | 0 | 0 | 7.8 | 27.5
8.094 | 0 | 3.2 | 23.2 |  | 5257 | 0 | 0 | 7.8 | 27.4
6.15 | 0 | 2.7 | 22.4 |  | 5258 | 0 | 0 | 7.7 | 27.3
5.113 | 0 | 3.6 | 21.8 |  | 5259 | 0 | 0 | 7.5 | 27.2
4.465 | 0 | 5.4 | 21.4 |  | 5260 | 0 | 0 | 7.3 | 27.2
4.18 | 0 | 2.3 | 20.7 |  | 5261 | 0 | 0 | 7.1 | 27.1
4.093 | 11 | 4.5 | 20 |  | 5262 | 0 | 6 | 7.1 | 27.3
4.28 | 127 | 2.7 | 20.8 |  | 5263 | 0 | 228 | 7.3 | 27.7
5.046 | 241 | 5 | 22.9 |  | 5264 | 0 | 234 | 7.4 | 28.4
5.807 | 264 | 2.7 | 25.4 |  | 5265 | 0.3498 | 590 | 7.2 | 29.1
6.263 | 319 | 0.9 | 28.1 |  | 5266 | 1.3699 | 816 | 6.6 | 29.8
7.126 | 406 | 4.1 | 29.6 |  | 5267 | 2.5098 | 862 | 5.7 | 30.4
7.77 | 602 | 6.3 | 31.1 |  | 5268 | 3.5964 | 876 | 4.9 | 30.9
7.657 | 769 | 8.6 | 30.8 |  | 5269 | 3.4131 | 873 | 4.7 | 31.2
8.102 | 941 | 10.9 | 30.7 |  | 5270 | 3.465 | 848 | 5.2 | 31.3
8.431 | 804 | 11.8 | 30.3 |  | 5271 | 2.821 | 808 | 6 | 31
8.529 | 560 | 11.8 | 29.8 |  | 5272 | 2.646 | 730 | 6.9 | 30.5
7.99 | 397 | 11.8 | 29.4 |  | 5273 | 0.96 | 402 | 7.6 | 29.7
8.174 | 293 | 8.6 | 28.3 |  | 5274 | 1.4497 | 258 | 7.8 | 28.8
8.044 | 200 | 8.1 | 27.3 |  | 5275 | 4.9569 | 0 | 7.7 | 28.3
7.938 | 73 | 6.3 | 25.9 |  | 5276 | 5.952 | 0 | 7.7 | 27.9
8.439 | 10 | 4.1 | 25.2 |  | 5277 | 7.062 | 0 | 7.6 | 27.7
9.763 | 0 | 3.6 | 24.7 |  | 5278 | 6 | 0 | 7.8 | 27.7
10.694 | 0 | 2.7 | 24.5 |  | 5279 | 0.9 | 0 | 8.2 | 27.6
9.746 | 0 | 2.3 | 24.3 |  | 5280 | 0 | 0 | 8.5 | 27.6
8.068 | 0 | 2.3 | 23.6 |  | 5281 | 0 | 0 | 8.1 | 27.5
6.083 | 0 | 3.6 | 22.3 |  | 5282 | 0 | 0 | 7.6 | 27.3
4.979 | 0 | 6.8 | 21.8 |  | 5283 | 0 | 0 | 7.4 | 27.2
4.406 | 0 | 5.4 | 21.4 |  | 5284 | 0 | 0 | 7.3 | 27.2
4.269 | 0 | 1.8 | 20.9 |  | 5285 | 0 | 0 | 7.2 | 27.2
4.321 | 11 | 2.3 | 20.2 |  | 5286 | 0 | 6 | 7.2 | 27.4
4.339 | 75 | 0 | 21.1 |  | 5287 | 0 | 123 | 7.4 | 27.8
5.187 | 182 | 1.8 | 23.4 |  | 5288 | 0 | 76 | 7.5 | 28.4
5.984 | 269 | 1.8 | 26 |  | 5289 | 0.3498 | 224 | 7.6 | 29.1
6.497 | 324 | 2.3 | 28.7 |  | 5290 | 1.3699 | 308 | 7.5 | 29.8
6.887 | 409 | 4.1 | 29.8 |  | 5291 | 2.8836 | 761 | 7.3 | 30.5
7.56 | 596 | 6.3 | 31.3 |  | 5292 | 3.5631 | 766 | 7.3 | 31
7.909 | 828 | 5.9 | 32.1 |  | 5293 | 4.037 | 865 | 7.6 | 31.2
8.192 | 950 | 5.4 | 32.9 |  | 5294 | 3.535 | 832 | 8 | 31.2
8.96 | 768 | 6.8 | 33.1 |  | 5295 | 3.317 | 785 | 8.4 | 30.9
8.872 | 599 | 8.6 | 32.7 |  | 5296 | 2.808 | 700 | 8.5 | 30.3
8.337 | 425 | 6.3 | 31.8 |  | 5297 | 0.99 | 543 | 8.5 | 29.6
7.998 | 313 | 6.3 | 31.9 |  | 5298 | 1.3433 | 220 | 8.4 | 28.9
7.659 | 220 | 6.3 | 29.1 |  | 5299 | 5.33 | 0 | 8.3 | 28.6
7.754 | 99 | 4.1 | 27.2 |  | 5300 | 6.848 | 0 | 8.6 | 28.2
8.763 | 3 | 2.7 | 26.1 |  | 5301 | 6.402 | 0 | 8.7 | 28.1
10.044 | 0 | 1.4 | 25.5 |  | 5302 | 6.42 | 0 | 8.9 | 28
10.923 | 0 | 2.3 | 23.6 |  | 5303 | 0.94 | 0 | 9 | 27.9
9.638 | 0 | 2.7 | 22.8 |  | 5304 | 0 | 0 | 8.9 | 27.7
7.982 | 0 | 2.7 | 21.9 |  | 5305 | 0 | 0 | 8.6 | 27.6
6.262 | 0 | 1.8 | 20.9 |  | 5306 | 0 | 0 | 8.4 | 27.5
5.222 | 0 | 3.2 | 20.1 |  | 5307 | 0 | 0 | 8.3 | 27.4
4.362 | 0 | 2.3 | 20.1 |  | 5308 | 0 | 0 | 8.2 | 27.4
4.213 | 0 | 2.3 | 19.8 |  | 5309 | 0 | 0 | 8.1 | 27.3
4.07 | 25 | 3.6 | 18.7 |  | 5310 | 0 | 1 | 8.2 | 27.5
4.496 | 45 | 1.8 | 20.4 |  | 5311 | 0 | 192 | 8.4 | 27.9
5.116 | 106 | 0 | 24.7 |  | 5312 | 0 | 444 | 8.7 | 28.5
5.859 | 290 | 0 | 27.6 |  | 5313 | 0.3498 | 697 | 8.9 | 29
6.478 | 330 | 3.6 | 29.4 |  | 5314 | 1.3832 | 777 | 8.9 | 29.5
7.165 | 424 | 4.5 | 31.4 |  | 5315 | 2.403 | 836 | 9 | 30
7.554 | 573 | 7.7 | 31.9 |  | 5316 | 3.33 | 855 | 9.1 | 30.3
7.798 | 813 | 8.1 | 31.8 |  | 5317 | 3.3764 | 854 | 9.3 | 30.5
8.184 | 962 | 8.6 | 32.6 |  | 5318 | 3.22 | 832 | 9.5 | 30.5
8.742 | 849 | 10.9 | 31.9 |  | 5319 | 3.348 | 788 | 9.6 | 30.3
8.771 | 564 | 11.8 | 31.2 |  | 5320 | 2.835 | 708 | 9.7 | 29.9
8.298 | 400 | 12.7 | 30.3 |  | 5321 | 1.05 | 556 | 9.7 | 29.2
7.801 | 286 | 11.3 | 29.3 |  | 5322 | 1.2901 | 226 | 9.7 | 28.6
7.901 | 185 | 10.4 | 28.4 |  | 5323 | 5.5965 | 0 | 9.6 | 28.3
7.897 | 55 | 7.7 | 26.7 |  | 5324 | 7.04 | 0 | 9.8 | 27.9
8.705 | 4 | 6.3 | 26.1 |  | 5325 | 6.27 | 0 | 9.8 | 27.7
9.942 | 0 | 5.9 | 25.8 |  | 5326 | 6.36 | 0 | 9.6 | 27.6
10.596 | 0 | 4.5 | 25.7 |  | 5327 | 0.9 | 0 | 9.5 | 27.4
9.83 | 0 | 3.2 | 25.6 |  | 5328 | 0 | 0 | 9.3 | 27.3
8.131 | 0 | 1.4 | 25.6 |  | 5329 | 0 | 0 | 9.1 | 27.2
6.099 | 0 | 2.3 | 25.4 |  | 5330 | 0 | 0 | 9 | 27.1
4.971 | 0 | 6.3 | 25 |  | 5331 | 0 | 0 | 9 | 27.1
4.469 | 0 | 7.2 | 24.3 |  | 5332 | 0 | 0 | 8.8 | 27.1
4.305 | 0 | 8.1 | 23.1 |  | 5333 | 0 | 0 | 8.7 | 27.1
4.296 | 23 | 7.7 | 23.2 |  | 5334 | 0 | 0 | 8.7 | 27.3
4.288 | 53 | 4.5 | 23 |  | 5335 | 0 | 251 | 8.9 | 27.7
5.097 | 48 | 5 | 23.2 |  | 5336 | 0 | 515 | 9.1 | 28.3
5.905 | 97 | 3.6 | 22.9 |  | 5337 | 0.3531 | 659 | 9.1 | 28.9
6.464 | 156 | 2.7 | 19 |  | 5338 | 1.3167 | 708 | 8.9 | 29.5
7.092 | 244 | 1.4 | 18.8 |  | 5339 | 2.5365 | 836 | 8.7 | 30
7.557 | 467 | 4.5 | 18.8 |  | 5340 | 3.5298 | 790 | 8.6 | 30.3
7.943 | 690 | 1.8 | 19.9 |  | 5341 | 3.5966 | 846 | 8.7 | 30.5
8.466 | 782 | 0 | 21.8 |  | 5342 | 3.36 | 816 | 8.9 | 30.5
9.084 | 724 | 3.6 | 23.8 |  | 5343 | 3.255 | 770 | 9.2 | 30.3
8.87 | 594 | 3.6 | 24.8 |  | 5344 | 2.592 | 685 | 9.2 | 29.8
8.346 | 340 | 5.4 | 24.8 |  | 5345 | 0.99 | 239 | 9.1 | 29.2
8.054 | 268 | 5 | 24.8 |  | 5346 | 1.3699 | 201 | 8.9 | 28.5
7.594 | 128 | 4.5 | 23.8 |  | 5347 | 4.9569 | 0 | 8.8 | 28.2
7.696 | 43 | 3.2 | 22.6 |  | 5348 | 7.04 | 0 | 8.9 | 27.9
8.587 | 8 | 1.4 | 22.2 |  | 5349 | 6.27 | 0 | 9.1 | 27.8
9.699 | 0 | 0 | 21.8 |  | 5350 | 6.3 | 0 | 9.3 | 27.7
10.63 | 0 | 1.4 | 21.4 |  | 5351 | 1.09 | 0 | 9.4 | 27.6
9.695 | 0 | 1.8 | 20.7 |  | 5352 | 0 | 0 | 9.4 | 27.5
8.067 | 0 | 0.9 | 20.4 |  | 5353 | 0 | 0 | 9.2 | 27.4
6.13 | 0 | 1.8 | 19.9 |  | 5354 | 0 | 0 | 9.1 | 27.3
5.002 | 0 | 1.8 | 19.5 |  | 5355 | 0 | 0 | 9 | 27.2
4.69 | 0 | 2.7 | 18.9 |  | 5356 | 0 | 0 | 8.8 | 27.1
4.336 | 0 | 1.8 | 18.6 |  | 5357 | 0 | 0 | 8.7 | 27.1
4.152 | 28 | 4.1 | 18.1 |  | 5358 | 0 | 1 | 8.7 | 27.3
4.583 | 32 | 6.3 | 18.3 |  | 5359 | 0 | 188 | 9 | 27.8
5.247 | 76 | 5.9 | 20.1 |  | 5360 | 0 | 447 | 9.3 | 28.4
5.871 | 68 | 4.1 | 21.9 |  | 5361 | 0.3597 | 329 | 9.3 | 29
6.363 | 178 | 0 | 24.6 |  | 5362 | 1.3965 | 345 | 9.3 | 29.6
7.459 | 254 | 1.4 | 25.8 |  | 5363 | 2.5632 | 811 | 9.2 | 30
7.394 | 466 | 5.9 | 25.8 |  | 5364 | 3.4299 | 771 | 9.1 | 30.4
7.829 | 757 | 5 | 27 |  | 5365 | 4.0003 | 622 | 9.1 | 30.5
8.015 | 829 | 8.1 | 26.9 |  | 5366 | 3.815 | 768 | 9.1 | 30.6
8.947 | 774 | 8.6 | 26.8 |  | 5367 | 3.038 | 787 | 9.1 | 30.4
8.802 | 533 | 10 | 26.6 |  | 5368 | 2.781 | 660 | 9 | 30
8.214 | 241 | 8.6 | 26.6 |  | 5369 | 0.96 | 363 | 9 | 29.4
7.835 | 72 | 8.1 | 26.1 |  | 5370 | 1.3433 | 185 | 9 | 28.7
7.879 | 27 | 8.1 | 24.9 |  | 5371 | 5.7564 | 0 | 9 | 28.4
7.869 | 17 | 6.3 | 24.4 |  | 5372 | 6.144 | 0 | 9.3 | 28
9.076 | 7 | 4.1 | 24.2 |  | 5373 | 6.93 | 0 | 9.5 | 27.8
9.864 | 0 | 2.7 | 24 |  | 5374 | 6.06 | 0 | 9.5 | 27.7
10.218 | 0 | 1.8 | 23.9 |  | 5375 | 1.02 | 0 | 9.3 | 27.5
9.43 | 0 | 1.8 | 23.6 |  | 5376 | 0 | 0 | 9.1 | 27.4
7.668 | 0 | 2.7 | 23 |  | 5377 | 0 | 0 | 9 | 27.2
5.895 | 0 | 2.3 | 22.2 |  | 5378 | 0 | 0 | 8.7 | 27.1
4.862 | 0 | 1.8 | 21.7 |  | 5379 | 0 | 0 | 8.5 | 27.1
4.447 | 0 | 2.7 | 21.4 |  | 5380 | 0 | 0 | 8.2 | 27.1
4.097 | 0 | 2.7 | 20.9 |  | 5381 | 0 | 0 | 8 | 27.1
4.18 | 28 | 1.4 | 20.6 |  | 5382 | 0 | 1 | 8 | 27.3
4.256 | 91 | 0 | 21.3 |  | 5383 | 0 | 304 | 8.2 | 27.7
4.928 | 104 | 1.4 | 22.6 |  | 5384 | 0 | 572 | 8.5 | 28.2
5.508 | 177 | 1.4 | 24.4 |  | 5385 | 0.3498 | 704 | 8.7 | 28.7
6.569 | 86 | 4.5 | 24.5 |  | 5386 | 1.3832 | 794 | 8.7 | 29.1
6.789 | 222 | 3.2 | 26.4 |  | 5387 | 2.4564 | 864 | 8.5 | 29.5
7.068 | 461 | 5.9 | 27.5 |  | 5388 | 3.4299 | 810 | 8.3 | 29.7
7.812 | 694 | 7.7 | 28.2 |  | 5389 | 3.7067 | 823 | 8.2 | 29.7
8.305 | 831 | 9 | 28 |  | 5390 | 3.5 | 798 | 8.2 | 29.6
8.519 | 795 | 9 | 27.7 |  | 5391 | 3.379 | 708 | 8.3 | 29.4
8.758 | 571 | 8.1 | 27.7 |  | 5392 | 2.646 | 541 | 8.5 | 29.1
8.198 | 405 | 9.5 | 27.2 |  | 5393 | 0.97 | 455 | 8.8 | 28.7
7.817 | 280 | 9.5 | 26.7 |  | 5394 | 1.3433 | 187 | 8.9 | 28.3
7.479 | 196 | 8.6 | 26 |  | 5395 | 5.0102 | 0 | 9 | 28.1
7.668 | 67 | 6.8 | 24.5 |  | 5396 | 6.912 | 0 | 9 | 27.9
8.336 | 26 | 3.2 | 23.8 |  | 5397 | 6.6 | 0 | 8.9 | 27.8
10.098 | 0 | 2.7 | 23.8 |  | 5398 | 6.18 | 0 | 8.8 | 27.7
10.447 | 0 | 1.4 | 23.6 |  | 5399 | 0.98 | 0 | 8.7 | 27.6
9.403 | 0 | 5.9 | 21.8 |  | 5400 | 0 | 0 | 8.7 | 27.5
7.859 | 0 | 5.4 | 20.9 |  | 5401 | 0 | 0 | 8.6 | 27.4
6.123 | 0 | 4.1 | 20.2 |  | 5402 | 0 | 0 | 8.5 | 27.3
4.887 | 0 | 5.9 | 19.9 |  | 5403 | 0 | 0 | 8.5 | 27.2
4.551 | 0 | 2.7 | 19.4 |  | 5404 | 0 | 0 | 8.5 | 27.2
4.146 | 0 | 1.4 | 18.4 |  | 5405 | 0 | 0 | 8.4 | 27.2
4.171 | 29 | 6.3 | 18.7 |  | 5406 | 0 | 0 | 8.4 | 27.3
4.475 | 69 | 2.3 | 18.9 |  | 5407 | 0 | 106 | 8.6 | 27.6
5.128 | 210 | 2.3 | 21.6 |  | 5408 | 0 | 178 | 8.8 | 27.9
5.726 | 253 | 0 | 24.1 |  | 5409 | 0.3399 | 244 | 8.9 | 28.3
6.505 | 302 | 0 | 26.3 |  | 5410 | 1.2635 | 136 | 8.9 | 28.7
6.904 | 402 | 3.2 | 28.5 |  | 5411 | 2.8302 | 564 | 8.9 | 29.1
7.508 | 606 | 5.9 | 28.9 |  | 5412 | 3.5631 | 483 | 8.9 | 29.3
7.913 | 841 | 7.7 | 29.3 |  | 5413 | 3.9636 | 334 | 9 | 29.4
8.108 | 845 | 7.2 | 29.5 |  | 5414 | 3.325 | 346 | 9.3 | 29.4
8.776 | 843 | 8.6 | 29.5 |  | 5415 | 3.1 | 309 | 9.5 | 29.2
8.6 | 606 | 8.1 | 28.8 |  | 5416 | 2.835 | 232 | 9.6 | 28.9
8.162 | 408 | 7.7 | 28.6 |  | 5417 | 0.99 | 120 | 9.5 | 28.5
7.75 | 286 | 6.8 | 27.9 |  | 5418 | 1.4364 | 0 | 9.4 | 28.2
7.451 | 192 | 6.3 | 26.9 |  | 5419 | 4.9036 | 0 | 9.4 | 28
7.526 | 65 | 4.5 | 25.3 |  | 5420 | 5.824 | 0 | 9.6 | 27.9
8.458 | 17 | 5.4 | 24.5 |  | 5421 | 6.006 | 0 | 9.8 | 27.9
10.221 | 0 | 2.7 | 23.9 |  | 5422 | 5.76 | 0 | 9.8 | 27.8
10.629 | 0 | 2.3 | 23.6 |  | 5423 | 0.92 | 0 | 9.7 | 27.7
9.836 | 0 | 2.3 | 23.3 |  | 5424 | 0 | 0 | 9.6 | 27.6
7.862 | 0 | 2.3 | 21.8 |  | 5425 | 0 | 0 | 9.5 | 27.5
6.185 | 0 | 2.3 | 21 |  | 5426 | 0 | 0 | 9.4 | 27.5
4.908 | 0 | 3.6 | 20.4 |  | 5427 | 0 | 0 | 9.3 | 27.4
4.462 | 0 | 5.9 | 19.9 |  | 5428 | 0 | 0 | 9.1 | 27.3
4.227 | 0 | 5.9 | 19.7 |  | 5429 | 0 | 0 | 8.9 | 27.3
4.152 | 25 | 6.8 | 19.4 |  | 5430 | 0 | 1 | 8.7 | 27.3
4.39 | 158 | 1.8 | 20.1 |  | 5431 | 0 | 252 | 8.7 | 27.5
5.156 | 260 | 3.6 | 22 |  | 5432 | 0 | 143 | 8.7 | 27.8
5.702 | 302 | 4.5 | 24.3 |  | 5433 | 0.297 | 599 | 8.6 | 28.1
6.332 | 344 | 1.4 | 26.1 |  | 5434 | 1.4098 | 403 | 8.6 | 28.4
6.954 | 423 | 1.4 | 27.4 |  | 5435 | 2.4297 | 291 | 8.4 | 28.7
7.331 | 597 | 4.5 | 28.5 |  | 5436 | 3.3966 | 309 | 8.2 | 28.9
7.843 | 811 | 7.2 | 28.3 |  | 5437 | 3.4498 | 22 | 8.2 | 29.1
8.076 | 957 | 5.9 | 28.7 |  | 5438 | 3.15 | 35 | 8.2 | 29
8.674 | 769 | 6.8 | 29.2 |  | 5439 | 2.821 | 22 | 8.3 | 28.9
8.88 | 519 | 8.1 | 28.7 |  | 5440 | 2.457 | 25 | 8.5 | 28.6
8.029 | 341 | 8.1 | 28.1 |  | 5441 | 0.92 | 177 | 8.8 | 28.2
7.816 | 252 | 7.2 | 27.6 |  | 5442 | 1.197 | 29 | 9 | 27.9
7.403 | 269 | 6.3 | 26.9 |  | 5443 | 4.8503 | 0 | 9.1 | 27.8
7.82 | 183 | 6.3 | 25.3 |  | 5444 | 6.08 | 0 | 9.3 | 27.6
8.58 | 34 | 3.2 | 24.5 |  | 5445 | 6.996 | 0 | 9.4 | 27.6
9.661 | 0 | 0.9 | 24 |  | 5446 | 5.64 | 0 | 9.2 | 27.5
10.436 | 0 | 1.8 | 23.3 |  | 5447 | 1.1 | 0 | 8.9 | 27.4
9.56 | 0 | 2.3 | 22.2 |  | 5448 | 0 | 0 | 8.5 | 27.3
7.626 | 0 | 4.1 | 20.9 |  | 5449 | 0 | 0 | 8.1 | 27.2
6.133 | 0 | 2.7 | 20.3 |  | 5450 | 0 | 0 | 7.9 | 27.1
5.052 | 0 | 4.1 | 19.7 |  | 5451 | 0 | 0 | 7.8 | 27.1
4.654 | 0 | 1.8 | 19.2 |  | 5452 | 0 | 0 | 7.6 | 27.1
4.135 | 0 | 1.8 | 18.5 |  | 5453 | 0 | 0 | 7.3 | 27.1
4.086 | 33 | 2.7 | 18.3 |  | 5454 | 0 | 0 | 6.9 | 27.2
4.36 | 57 | 2.7 | 18.8 |  | 5455 | 0 | 4 | 6.9 | 27.4
5.022 | 197 | 4.5 | 20.7 |  | 5456 | 0 | 311 | 7.1 | 27.7
5.744 | 217 | 3.2 | 23.9 |  | 5457 | 0.3498 | 207 | 7.2 | 28.1
6.538 | 225 | 0.9 | 26.3 |  | 5458 | 1.2635 | 331 | 7.3 | 28.5
6.926 | 316 | 4.1 | 28.3 |  | 5459 | 2.6433 | 237 | 7.2 | 28.8
7.517 | 507 | 3.6 | 29 |  | 5460 | 3.3633 | 25 | 7.1 | 29.2
7.411 | 668 | 6.8 | 29.5 |  | 5461 | 3.8902 | 148 | 7.2 | 29.3
8.222 | 788 | 8.1 | 29.5 |  | 5462 | 3.605 | 406 | 7.4 | 29.4
8.942 | 671 | 8.1 | 29.2 |  | 5463 | 3.038 | 251 | 7.6 | 29.2
8.596 | 513 | 9.5 | 28.6 |  | 5464 | 2.727 | 353 | 7.7 | 29
8.204 | 206 | 8.1 | 27.2 |  | 5465 | 1.05 | 192 | 7.7 | 28.6
7.66 | 109 | 7.2 | 26.5 |  | 5466 | 1.2901 | 19 | 7.5 | 28.2
7.466 | 147 | 5.4 | 25.6 |  | 5467 | 4.8503 | 0 | 7.4 | 28
7.746 | 52 | 5 | 24.9 |  | 5468 | 7.04 | 0 | 7.4 | 27.8
8.469 | 16 | 5 | 24.5 |  | 5469 | 7.062 | 0 | 7.4 | 27.6
9.548 | 0 | 1.8 | 24.4 |  | 5470 | 6.3 | 0 | 7.4 | 27.5
10.285 | 0 | 3.2 | 24.3 |  | 5471 | 0.9 | 0 | 7.3 | 27.4
9.611 | 0 | 6.8 | 24 |  | 5472 | 0 | 0 | 7.1 | 27.2
7.975 | 0 | 2.3 | 24.1 |  | 5473 | 0 | 0 | 6.8 | 27.1
5.892 | 0 | 5.4 | 23.9 |  | 5474 | 0 | 0 | 6.4 | 27
4.968 | 0 | 0.9 | 23.8 |  | 5475 | 0 | 0 | 6.1 | 27
4.31 | 0 | 3.6 | 23.4 |  | 5476 | 0 | 0 | 5.8 | 26.9
4.229 | 0 | 2.3 | 22 |  | 5477 | 0 | 0 | 5.4 | 26.9
4.217 | 26 | 1.8 | 22.4 |  | 5478 | 0 | 0 | 5.3 | 27
4.266 | 165 | 5.9 | 22.4 |  | 5479 | 0 | 194 | 5.5 | 27.5
4.818 | 271 | 5 | 22.6 |  | 5480 | 0 | 479 | 5.7 | 28
5.689 | 308 | 6.3 | 23.3 |  | 5481 | 0.297 | 632 | 5.6 | 28.4
6.522 | 347 | 3.6 | 24.3 |  | 5482 | 1.3034 | 731 | 5.6 | 28.8
6.93 | 427 | 2.7 | 25.3 |  | 5483 | 2.5098 | 800 | 5.6 | 29.1
7.622 | 582 | 6.3 | 25.6 |  | 5484 | 3.5298 | 817 | 5.7 | 29.5
7.744 | 863 | 5.9 | 26.8 |  | 5485 | 3.7067 | 450 | 5.9 | 29.7
8.085 | 952 | 7.7 | 26.1 |  | 5486 | 3.815 | 698 | 6.1 | 29.7
8.843 | 815 | 3.6 | 26.8 |  | 5487 | 3.348 | 695 | 6.4 | 29.6
9.069 | 604 | 4.5 | 28.6 |  | 5488 | 2.43 | 603 | 6.5 | 29.3
8.279 | 224 | 5.9 | 29.8 |  | 5489 | 0.98 | 435 | 6.6 | 28.8
7.793 | 132 | 4.5 | 30.6 |  | 5490 | 1.2768 | 120 | 6.4 | 28.3
7.55 | 92 | 5.4 | 30.4 |  | 5491 | 5.0102 | 0 | 6.3 | 28.1
7.555 | 15 | 5.4 | 27.6 |  | 5492 | 6.912 | 0 | 6.1 | 27.8
8.433 | 15 | 1.8 | 25.9 |  | 5493 | 6.27 | 0 | 6.1 | 27.6
9.6 | 0 | 1.8 | 24.4 |  | 5494 | 6.42 | 0 | 6.3 | 27.6
10.119 | 0 | 1.4 | 24.3 |  | 5495 | 0.94 | 0 | 6.5 | 27.5
9.613 | 0 | 5 | 22.6 |  | 5496 | 0 | 0 | 6.7 | 27.4
8.024 | 0 | 2.7 | 23.3 |  | 5497 | 0 | 0 | 6.8 | 27.3
5.879 | 0 | 1.8 | 21.8 |  | 5498 | 0 | 0 | 6.9 | 27.3
4.966 | 0 | 2.7 | 21.9 |  | 5499 | 0 | 0 | 7 | 27.2
4.442 | 0 | 2.3 | 21.1 |  | 5500 | 0 | 0 | 6.9 | 27.2
4.378 | 0 | 3.6 | 20.4 |  | 5501 | 0 | 0 | 6.7 | 27.2
4.171 | 23 | 2.3 | 20.1 |  | 5502 | 0 | 0 | 6.6 | 27.3
4.472 | 82 | 1.4 | 20.4 |  | 5503 | 0 | 0 | 6.7 | 27.5
5.21 | 175 | 0 | 23.5 |  | 5504 | 0 | 136 | 7 | 27.9
5.825 | 225 | 0 | 26.5 |  | 5505 | 0.3102 | 415 | 7.2 | 28.2
6.618 | 263 | 1.4 | 28.8 |  | 5506 | 1.3965 | 451 | 7.3 | 28.5
6.815 | 361 | 2.7 | 31.1 |  | 5507 | 2.4297 | 782 | 7.4 | 28.8
7.671 | 583 | 5 | 32.4 |  | 5508 | 3.1968 | 88 | 7.4 | 29.1
7.68 | 749 | 6.8 | 31.3 |  | 5509 | 3.4131 | 153 | 7.4 | 29.2
8.393 | 886 | 8.6 | 31.6 |  | 5510 | 3.78 | 236 | 7.3 | 29.3
8.761 | 802 | 9 | 31.4 |  | 5511 | 3.348 | 810 | 7.3 | 29.3
8.554 | 576 | 8.6 | 31.1 |  | 5512 | 2.43 | 734 | 7.3 | 29.1
8.157 | 349 | 7.7 | 31.7 |  | 5513 | 1.03 | 584 | 7.5 | 28.7
7.856 | 237 | 8.6 | 28.8 |  | 5514 | 1.3566 | 246 | 7.7 | 28.2
7.741 | 150 | 6.8 | 27.8 |  | 5515 | 5.2234 | 0 | 7.7 | 28
7.716 | 120 | 5.4 | 26.6 |  | 5516 | 5.76 | 0 | 7.9 | 27.7
8.317 | 34 | 6.3 | 26 |  | 5517 | 6.666 | 0 | 8.1 | 27.6
9.499 | 0 | 3.2 | 25.6 |  | 5518 | 6.12 | 0 | 8.2 | 27.5
10.255 | 0 | 2.3 | 25.3 |  | 5519 | 1.06 | 0 | 8.3 | 27.5
9.29 | 0 | 2.3 | 24.9 |  | 5520 | 0 | 0 | 8.1 | 27.4
8.091 | 0 | 1.8 | 24.5 |  | 5521 | 0 | 0 | 8 | 27.3
5.929 | 0 | 1.8 | 24.3 |  | 5522 | 0 | 0 | 7.9 | 27.3
5.04 | 0 | 1.8 | 23.9 |  | 5523 | 0 | 0 | 7.8 | 27.2
4.4 | 0 | 1.8 | 22.5 |  | 5524 | 0 | 0 | 7.8 | 27.2
4.191 | 0 | 2.3 | 21.6 |  | 5525 | 0 | 0 | 7.8 | 27.2
4.194 | 20 | 2.7 | 20.9 |  | 5526 | 0 | 0 | 8 | 27.3
4.27 | 13 | 2.7 | 21.5 |  | 5527 | 0 | 274 | 8.2 | 27.7
5.131 | 115 | 4.1 | 23.2 |  | 5528 | 0 | 482 | 8.4 | 28.3
5.671 | 200 | 1.4 | 26 |  | 5529 | 0.3432 | 746 | 8.5 | 28.7
6.421 | 271 | 0 | 28.4 |  | 5530 | 1.3832 | 809 | 8.4 | 29.2
7.07 | 334 | 4.5 | 29.6 |  | 5531 | 2.8569 | 784 | 8.2 | 29.6
7.7 | 541 | 6.8 | 30 |  | 5532 | 3.0636 | 856 | 8 | 30.1
7.849 | 717 | 9 | 30 |  | 5533 | 3.6333 | 576 | 8 | 30.3
8.139 | 871 | 9.5 | 29.7 |  | 5534 | 3.22 | 780 | 8.3 | 30.4
8.522 | 761 | 9.5 | 29.9 |  | 5535 | 3.1 | 774 | 8.8 | 30.2
8.786 | 541 | 9 | 29.4 |  | 5536 | 2.943 | 684 | 9.2 | 29.8
8.368 | 365 | 6.8 | 29.1 |  | 5537 | 1.07 | 395 | 9.3 | 29.2
7.762 | 245 | 7.7 | 28.5 |  | 5538 | 1.2502 | 180 | 9.1 | 28.5
7.508 | 142 | 6.8 | 27.6 |  | 5539 | 4.9569 | 0 | 8.9 | 28.3
8.006 | 28 | 4.1 | 26.2 |  | 5540 | 5.824 | 0 | 8.7 | 27.9
8.388 | 8 | 5 | 25.6 |  | 5541 | 6.93 | 0 | 8.7 | 27.8
10.149 | 0 | 3.2 | 25.3 |  | 5542 | 5.94 | 0 | 8.6 | 27.7
10.165 | 0 | 1.4 | 25.2 |  | 5543 | 1.06 | 0 | 8.7 | 27.6
9.694 | 0 | 1.8 | 24.9 |  | 5544 | 0 | 0 | 8.6 | 27.5
7.963 | 0 | 0 | 24.7 |  | 5545 | 0 | 0 | 8.6 | 27.4
6.241 | 0 | 2.3 | 23.6 |  | 5546 | 0 | 0 | 8.4 | 27.3
4.842 | 0 | 2.7 | 22.9 |  | 5547 | 0 | 0 | 8.3 | 27.3
4.576 | 0 | 1.8 | 22.4 |  | 5548 | 0 | 0 | 8.1 | 27.2
4.211 | 0 | 0 | 21.7 |  | 5549 | 0 | 0 | 7.9 | 27.1
4.382 | 18 | 0 | 21.4 |  | 5550 | 0 | 0 | 8.1 | 27.3
4.611 | 15 | 2.3 | 21.5 |  | 5551 | 0 | 342 | 8.5 | 27.8
5.215 | 130 | 1.4 | 23.5 |  | 5552 | 0 | 0 | 9 | 28.4
6.067 | 221 | 0 | 26.3 |  | 5553 | 0.3333 | 10 | 9.2 | 29
6.446 | 282 | 0 | 28.3 |  | 5554 | 1.4497 | 194 | 9.1 | 29.6
7.113 | 392 | 3.2 | 29.8 |  | 5555 | 2.6166 | 246 | 8.8 | 30.2
7.496 | 548 | 4.5 | 31.2 |  | 5556 | 3.2301 | 697 | 8.6 | 30.6
7.792 | 737 | 6.8 | 31.1 |  | 5557 | 3.3764 | 699 | 8.5 | 30.7
8.131 | 813 | 7.2 | 30.7 |  | 5558 | 3.43 | 844 | 8.8 | 30.6
8.591 | 817 | 9.5 | 30.7 |  | 5559 | 3.379 | 790 | 9.1 | 30.3
8.53 | 529 | 9.5 | 30.4 |  | 5560 | 2.808 | 698 | 9.1 | 29.8
8.56 | 361 | 8.6 | 30.2 |  | 5561 | 0.9 | 530 | 9 | 29.2
7.795 | 246 | 7.2 | 28.9 |  | 5562 | 1.463 | 180 | 8.8 | 28.6
7.629 | 149 | 6.8 | 28.1 |  | 5563 | 5.3833 | 0 | 8.7 | 28.3
7.682 | 36 | 6.3 | 26.8 |  | 5564 | 6.272 | 0 | 8.7 | 27.9
8.585 | 10 | 5.4 | 25.9 |  | 5565 | 6.798 | 0 | 8.6 | 27.8
9.844 | 0 | 6.3 | 25.6 |  | 5566 | 5.52 | 0 | 8.6 | 27.7
10.273 | 0 | 2.3 | 25.3 |  | 5567 | 0.99 | 0 | 8.5 | 27.5
9.58 | 0 | 2.7 | 25 |  | 5568 | 0 | 0 | 8.4 | 27.3
7.81 | 0 | 3.2 | 24.9 |  | 5569 | 0 | 0 | 8.2 | 27.2
6.038 | 0 | 3.6 | 24.3 |  | 5570 | 0 | 0 | 8.2 | 27
5.134 | 0 | 4.5 | 24.7 |  | 5571 | 0 | 0 | 8.2 | 26.9
4.551 | 0 | 1.8 | 24.3 |  | 5572 | 0 | 0 | 8.1 | 26.9
4.158 | 0 | 2.7 | 24 |  | 5573 | 0 | 0 | 7.9 | 26.8
4.182 | 16 | 2.7 | 23.5 |  | 5574 | 0 | 0 | 7.9 | 27
4.595 | 90 | 0.9 | 23.5 |  | 5575 | 0 | 311 | 8.2 | 27.5
5.241 | 180 | 0.9 | 25.2 |  | 5576 | 0 | 533 | 8.4 | 28.3
5.778 | 70 | 0 | 27.7 |  | 5577 | 0.3135 | 706 | 8.4 | 28.9
6.474 | 221 | 0.9 | 29.4 |  | 5578 | 1.2901 | 768 | 8.1 | 29.5
7.017 | 232 | 3.2 | 30.6 |  | 5579 | 2.8035 | 792 | 7.8 | 30.1
7.455 | 494 | 7.2 | 30.1 |  | 5580 | 3.6297 | 807 | 7.6 | 30.5
7.733 | 635 | 8.1 | 30.4 |  | 5581 | 3.3764 | 818 | 7.5 | 30.7
8.481 | 777 | 10.4 | 30.2 |  | 5582 | 3.815 | 822 | 7.5 | 30.7
8.752 | 733 | 11.8 | 30.2 |  | 5583 | 3.286 | 773 | 7.6 | 30.6
8.736 | 523 | 10.4 | 29.8 |  | 5584 | 2.619 | 687 | 7.7 | 30.2
8.256 | 357 | 10 | 28.8 |  | 5585 | 1.02 | 526 | 7.8 | 29.5
7.889 | 251 | 9.5 | 28.1 |  | 5586 | 1.2369 | 178 | 7.6 | 28.7
7.898 | 145 | 9 | 27.4 |  | 5587 | 5.3833 | 0 | 7.5 | 28.4
8.13 | 29 | 5.9 | 26.6 |  | 5588 | 5.888 | 0 | 7.2 | 27.8
8.737 | 21 | 5.9 | 26.6 |  | 5589 | 7.128 | 0 | 7.2 | 27.6
10.247 | 0 | 6.8 | 26.2 |  | 5590 | 5.88 | 0 | 7.1 | 27.4
10.798 | 0 | 6.3 | 26.1 |  | 5591 | 1.03 | 0 | 7.2 | 27.3
9.416 | 0 | 6.3 | 25.9 |  | 5592 | 0 | 0 | 7.4 | 27.2
8.014 | 0 | 10 | 25.5 |  | 5593 | 0 | 0 | 7.6 | 27.1
6.261 | 0 | 8.1 | 25.3 |  | 5594 | 0 | 0 | 7.5 | 27
4.785 | 0 | 9.5 | 25.1 |  | 5595 | 0 | 0 | 7.3 | 26.9
4.471 | 0 | 11.8 | 24.7 |  | 5596 | 0 | 0 | 7.1 | 26.9
4.248 | 0 | 7.7 | 24.7 |  | 5597 | 0 | 0 | 6.9 | 26.9
4.351 | 32 | 7.7 | 24.5 |  | 5598 | 0 | 0 | 6.9 | 27.1
4.619 | 136 | 6.3 | 24.5 |  | 5599 | 0 | 319 | 7.2 | 27.7
5.238 | 250 | 6.3 | 24.7 |  | 5600 | 0 | 581 | 7.3 | 28.4
6.137 | 297 | 9.5 | 24.5 |  | 5601 | 0.3267 | 709 | 7.3 | 29.2
6.528 | 342 | 9.5 | 26 |  | 5602 | 1.463 | 625 | 7.2 | 29.8
6.984 | 437 | 9.5 | 26.3 |  | 5603 | 2.6166 | 615 | 7 | 30.4
7.391 | 624 | 8.1 | 27.2 |  | 5604 | 3.1302 | 739 | 6.9 | 30.8
7.895 | 830 | 6.3 | 26.6 |  | 5605 | 3.6333 | 860 | 7 | 31
8.497 | 889 | 4.1 | 26.7 |  | 5606 | 3.5 | 842 | 7.2 | 31.1
8.773 | 824 | 5.9 | 27 |  | 5607 | 3.379 | 611 | 7.5 | 30.9
8.698 | 470 | 5 | 27.5 |  | 5608 | 2.7 | 619 | 7.8 | 30.4
8.438 | 298 | 6.8 | 27.7 |  | 5609 | 0.98 | 264 | 7.9 | 29.7
7.725 | 210 | 8.1 | 27 |  | 5610 | 1.463 | 9 | 7.8 | 28.9
8.01 | 129 | 7.2 | 26 |  | 5611 | 4.8503 | 0 | 7.6 | 28.6
7.851 | 17 | 5.9 | 24.9 |  | 5612 | 6.272 | 0 | 7.5 | 28.1
8.7 | 5 | 3.6 | 24.7 |  | 5613 | 7.128 | 0 | 7.7 | 28
10.269 | 0 | 2.7 | 24.7 |  | 5614 | 5.94 | 0 | 8 | 27.8
10.589 | 0 | 1.8 | 24.5 |  | 5615 | 0.96 | 0 | 8.2 | 27.7
9.345 | 0 | 2.3 | 24 |  | 5616 | 0 | 0 | 8.3 | 27.6
7.896 | 0 | 1.8 | 23.5 |  | 5617 | 0 | 0 | 8.2 | 27.5
5.77 | 0 | 1.8 | 22.8 |  | 5618 | 0 | 0 | 8.1 | 27.4
5.015 | 0 | 2.3 | 22.4 |  | 5619 | 0 | 0 | 8 | 27.3
4.541 | 0 | 1.8 | 22 |  | 5620 | 0 | 0 | 7.9 | 27.3
4.237 | 0 | 1.8 | 21.4 |  | 5621 | 0 | 0 | 7.7 | 27.3
4.31 | 39 | 2.3 | 20.9 |  | 5622 | 0 | 0 | 7.7 | 27.5
4.3 | 14 | 1.8 | 21.1 |  | 5623 | 0 | 28 | 7.9 | 27.9
4.906 | 145 | 1.8 | 23.5 |  | 5624 | 0 | 68 | 8.2 | 28.5
5.714 | 225 | 0 | 26.4 |  | 5625 | 0.3168 | 156 | 8.3 | 29
6.417 | 167 | 1.8 | 27.9 |  | 5626 | 1.2369 | 276 | 8.2 | 29.5
7.203 | 277 | 2.7 | 27.9 |  | 5627 | 2.8035 | 310 | 8 | 30
7.374 | 585 | 4.1 | 29.3 |  | 5628 | 3.4632 | 737 | 7.8 | 30.4
8.042 | 824 | 5.9 | 30.2 |  | 5629 | 3.8902 | 732 | 7.7 | 30.5
8.286 | 850 | 10.9 | 29.7 |  | 5630 | 3.36 | 788 | 7.7 | 30.5
8.689 | 803 | 10.4 | 29.1 |  | 5631 | 3.069 | 731 | 7.7 | 30.3
8.662 | 557 | 8.1 | 29.3 |  | 5632 | 2.808 | 633 | 7.8 | 29.9
8.297 | 382 | 9.5 | 28.5 |  | 5633 | 1.02 | 21 | 7.9 | 29.3
7.903 | 268 | 7.7 | 27.7 |  | 5634 | 1.2635 | 121 | 7.9 | 28.9
7.48 | 162 | 6.8 | 27.2 |  | 5635 | 5.2767 | 0 | 7.8 | 28.7
7.982 | 31 | 3.2 | 26.3 |  | 5636 | 6.4 | 0 | 8.3 | 28.4
8.733 | 7 | 2.3 | 25.8 |  | 5637 | 7.062 | 0 | 8.5 | 28.3
9.885 | 0 | 4.5 | 25 |  | 5638 | 6.48 | 0 | 8.5 | 28.2
10.592 | 0 | 2.3 | 24.5 |  | 5639 | 0.94 | 0 | 8.4 | 28
9.378 | 0 | 2.3 | 23.9 |  | 5640 | 0 | 0 | 8.1 | 27.9
8.238 | 0 | 3.6 | 22.5 |  | 5641 | 0 | 0 | 7.9 | 27.8
6.35 | 0 | 3.2 | 21.8 |  | 5642 | 0 | 0 | 7.7 | 27.7
4.993 | 0 | 0 | 20.9 |  | 5643 | 0 | 0 | 7.6 | 27.6
4.402 | 0 | 1.8 | 20.2 |  | 5644 | 0 | 0 | 7.6 | 27.6
4.402 | 0 | 1.4 | 19.5 |  | 5645 | 0 | 0 | 7.6 | 27.5
4.307 | 28 | 1.8 | 18.9 |  | 5646 | 0 | 0 | 7.7 | 27.6
4.408 | 33 | 1.4 | 19.5 |  | 5647 | 0 | 206 | 8 | 28
5.065 | 194 | 0.9 | 22.5 |  | 5648 | 0 | 0 | 8.3 | 28.6
5.979 | 260 | 1.4 | 25.3 |  | 5649 | 0.3069 | 69 | 8.3 | 29.1
6.686 | 304 | 2.7 | 26.9 |  | 5650 | 1.2236 | 189 | 8.1 | 29.7
7.102 | 376 | 3.6 | 28.2 |  | 5651 | 2.4297 | 426 | 7.7 | 30.3
7.574 | 587 | 6.8 | 28.9 |  | 5652 | 3.5298 | 446 | 7.6 | 30.8
7.755 | 781 | 5.9 | 29.6 |  | 5653 | 3.7801 | 829 | 7.7 | 31.2
8.425 | 884 | 7.7 | 29.6 |  | 5654 | 3.395 | 863 | 8.1 | 31.1
9.093 | 759 | 7.7 | 29.8 |  | 5655 | 3.348 | 815 | 8.6 | 30.9
8.843 | 606 | 7.7 | 29.8 |  | 5656 | 2.889 | 728 | 8.8 | 30.3
8.741 | 405 | 8.6 | 28.7 |  | 5657 | 0.91 | 562 | 8.8 | 29.6
7.759 | 285 | 7.7 | 27.7 |  | 5658 | 1.4231 | 199 | 8.7 | 28.9
7.805 | 186 | 6.3 | 26.7 |  | 5659 | 5.6498 | 0 | 8.6 | 28.6
7.956 | 38 | 5.4 | 25.5 |  | 5660 | 6.912 | 0 | 8.9 | 28.2
8.505 | 3 | 3.2 | 25 |  | 5661 | 6.6 | 0 | 9 | 28
9.888 | 0 | 2.3 | 24.5 |  | 5662 | 6.48 | 0 | 9.2 | 27.9
10.516 | 0 | 0.9 | 24.3 |  | 5663 | 1.01 | 0 | 9.6 | 27.8
9.595 | 0 | 0.9 | 23.2 |  | 5664 | 0 | 0 | 9.8 | 27.7
8.274 | 0 | 1.8 | 21.7 |  | 5665 | 0 | 0 | 9.6 | 27.6
6.199 | 0 | 1.8 | 21 |  | 5666 | 0 | 0 | 9.3 | 27.5
5.005 | 0 | 2.3 | 20.7 |  | 5667 | 0 | 0 | 9.2 | 27.4
4.435 | 0 | 1.8 | 20 |  | 5668 | 0 | 0 | 9 | 27.4
4.368 | 0 | 1.8 | 19.4 |  | 5669 | 0 | 0 | 8.9 | 27.3
4.298 | 26 | 3.6 | 19.1 |  | 5670 | 0 | 0 | 8.9 | 27.5
4.505 | 25 | 1.8 | 19.3 |  | 5671 | 0 | 388 | 9 | 27.9
5.095 | 149 | 4.1 | 21.1 |  | 5672 | 0 | 278 | 9.1 | 28.4
5.948 | 167 | 3.2 | 23.9 |  | 5673 | 0.3234 | 762 | 9.1 | 29
6.383 | 242 | 1.4 | 26.6 |  | 5674 | 1.2635 | 826 | 8.8 | 29.6
6.958 | 398 | 1.8 | 28.4 |  | 5675 | 2.5632 | 450 | 8.5 | 30.1
7.519 | 598 | 2.7 | 29.5 |  | 5676 | 3.3966 | 579 | 8.2 | 30.5
7.913 | 843 | 5 | 29.8 |  | 5677 | 3.8168 | 869 | 8.2 | 30.7
8.22 | 861 | 6.3 | 30.1 |  | 5678 | 3.815 | 847 | 8.3 | 30.7
9.192 | 765 | 7.2 | 30.5 |  | 5679 | 3.379 | 801 | 8.6 | 30.5
8.734 | 608 | 8.1 | 30.2 |  | 5680 | 2.727 | 718 | 9 | 30
8.74 | 415 | 8.1 | 29.6 |  | 5681 | 0.9 | 559 | 9.3 | 29.4
7.804 | 310 | 9 | 28.5 |  | 5682 | 1.3034 | 198 | 9.4 | 28.7
7.941 | 217 | 7.2 | 27.3 |  | 5683 | 5.4899 | 0 | 9.4 | 28.5
8.275 | 60 | 3.2 | 25.6 |  | 5684 | 6.848 | 0 | 9.8 | 28
8.736 | 9 | 4.1 | 24.9 |  | 5685 | 6.468 | 0 | 9.9 | 27.9
10.442 | 0 | 1.8 | 24.5 |  | 5686 | 6.42 | 0 | 9.9 | 27.7
10.6 | 0 | 2.7 | 24.1 |  | 5687 | 0.95 | 0 | 9.6 | 27.6
9.571 | 0 | 2.7 | 23.5 |  | 5688 | 0 | 0 | 9.3 | 27.5
8 | 0 | 5.4 | 21.7 |  | 5689 | 0 | 0 | 9 | 27.4
6.415 | 0 | 4.5 | 20.8 |  | 5690 | 0 | 0 | 8.8 | 27.4
5.294 | 0 | 1.8 | 19.9 |  | 5691 | 0 | 0 | 8.7 | 27.3
4.626 | 0 | 5.9 | 19.6 |  | 5692 | 0 | 0 | 8.6 | 27.3
4.305 | 0 | 2.7 | 19.2 |  | 5693 | 0 | 0 | 8.5 | 27.3
4.431 | 37 | 1.8 | 18.8 |  | 5694 | 0 | 0 | 8.7 | 27.4
4.451 | 52 | 5.9 | 19.3 |  | 5695 | 0 | 135 | 9.1 | 27.7
5.311 | 202 | 4.1 | 21.1 |  | 5696 | 0 | 76 | 9.4 | 28.1
6.195 | 270 | 2.3 | 23.9 |  | 5697 | 0.3531 | 72 | 9.5 | 28.4
6.577 | 307 | 1.8 | 26.7 |  | 5698 | 1.2103 | 279 | 9.3 | 28.8
7.003 | 417 | 1.4 | 28.3 |  | 5699 | 2.9103 | 814 | 9.1 | 29.2
7.59 | 615 | 2.3 | 29.1 |  | 5700 | 3.1968 | 824 | 8.9 | 29.5
8.084 | 843 | 7.2 | 29.7 |  | 5701 | 3.7801 | 816 | 8.8 | 29.7
8.545 | 869 | 5.9 | 29.7 |  | 5702 | 3.325 | 786 | 8.7 | 29.8
8.778 | 794 | 7.7 | 29.7 |  | 5703 | 3.069 | 728 | 8.8 | 29.8
8.695 | 579 | 7.7 | 29.2 |  | 5704 | 2.484 | 629 | 8.9 | 29.5
8.518 | 421 | 7.7 | 28.4 |  | 5705 | 0.96 | 450 | 8.9 | 29
7.757 | 300 | 7.7 | 27.8 |  | 5706 | 1.3699 | 108 | 9 | 28.5
7.676 | 206 | 5.9 | 26.9 |  | 5707 | 5.6498 | 0 | 9 | 28.2
7.875 | 52 | 5 | 25.6 |  | 5708 | 6.912 | 0 | 9.6 | 27.9
9.012 | 6 | 3.6 | 25.1 |  | 5709 | 6.402 | 0 | 9.7 | 27.7
10.122 | 0 | 1.8 | 24.9 |  | 5710 | 6 | 0 | 9.7 | 27.6
10.59 | 0 | 0.9 | 23.3 |  | 5711 | 1.06 | 0 | 9.5 | 27.5
9.56 | 0 | 2.3 | 22.2 |  | 5712 | 0 | 0 | 9.4 | 27.4
7.896 | 0 | 3.2 | 21.5 |  | 5713 | 0 | 0 | 9.4 | 27.3
6.165 | 0 | 1.4 | 20.8 |  | 5714 | 0 | 0 | 9.4 | 27.3
5.245 | 0 | 2.3 | 20 |  | 5715 | 0 | 0 | 9.3 | 27.3
4.582 | 0 | 5.4 | 20.1 |  | 5716 | 0 | 0 | 9.1 | 27.2
4.252 | 0 | 3.2 | 19.7 |  | 5717 | 0 | 0 | 8.8 | 27.2
4.177 | 16 | 3.2 | 19.4 |  | 5718 | 0 | 0 | 8.7 | 27.4
4.407 | 18 | 4.1 | 19.5 |  | 5719 | 0 | 173 | 8.7 | 27.7
5.083 | 159 | 4.1 | 21.5 |  | 5720 | 0 | 534 | 8.7 | 28.3
6.084 | 152 | 4.5 | 23.2 |  | 5721 | 0.297 | 369 | 8.6 | 28.8
6.433 | 182 | 0.9 | 26.2 |  | 5722 | 1.3167 | 774 | 8.4 | 29.3
7.514 | 371 | 3.2 | 28 |  | 5723 | 2.8836 | 836 | 8.2 | 29.8
7.675 | 550 | 4.1 | 29.1 |  | 5724 | 3.3966 | 856 | 8.2 | 30.2
8.042 | 770 | 5.9 | 29.2 |  | 5725 | 3.4131 | 856 | 8.2 | 30.4
8.342 | 880 | 7.2 | 29 |  | 5726 | 3.675 | 837 | 8.4 | 30.4
9.296 | 798 | 8.1 | 29 |  | 5727 | 3.131 | 793 | 8.7 | 30.2
8.584 | 575 | 6.3 | 29 |  | 5728 | 2.754 | 706 | 9 | 29.7
8.725 | 403 | 7.7 | 28.5 |  | 5729 | 1.06 | 8 | 9.3 | 29.1
7.698 | 266 | 6.3 | 27.7 |  | 5730 | 1.2369 | 161 | 9.2 | 28.4
7.815 | 149 | 6.3 | 26.5 |  | 5731 | 5.3833 | 0 | 9.1 | 28.2
7.86 | 11 | 4.1 | 25.1 |  | 5732 | 5.76 | 0 | 9.1 | 27.9
9.229 | 4 | 1.8 | 24.8 |  | 5733 | 6.798 | 0 | 9.1 | 27.8
9.964 | 0 | 1.4 | 24.2 |  | 5734 | 5.82 | 0 | 8.8 | 27.7
10.221 | 0 | 1.8 | 22.7 |  | 5735 | 1.06 | 0 | 8.5 | 27.6
9.592 | 0 | 4.1 | 22.4 |  | 5736 | 0 | 0 | 8.2 | 27.5
8.201 | 0 | 2.3 | 21.5 |  | 5737 | 0 | 0 | 8 | 27.4
6.314 | 0 | 5 | 21.1 |  | 5738 | 0 | 0 | 7.9 | 27.4
5.078 | 0 | 1.4 | 21 |  | 5739 | 0 | 0 | 7.7 | 27.3
4.58 | 0 | 3.6 | 21 |  | 5740 | 0 | 0 | 7.5 | 27.2
4.366 | 0 | 1.8 | 20.3 |  | 5741 | 0 | 0 | 7.4 | 27.2
4.344 | 10 | 2.7 | 20.2 |  | 5742 | 0 | 0 | 7.5 | 27.3
4.412 | 123 | 1.4 | 20.2 |  | 5743 | 0 | 20 | 7.7 | 27.7
5.139 | 237 | 0 | 22.6 |  | 5744 | 0 | 64 | 7.8 | 28.3
6.127 | 284 | 0 | 25.5 |  | 5745 | 0.3465 | 107 | 7.5 | 29
6.452 | 326 | 2.3 | 27.2 |  | 5746 | 1.3832 | 34 | 7.1 | 29.5
7.081 | 436 | 3.6 | 28.9 |  | 5747 | 2.8569 | 101 | 6.6 | 30
7.524 | 605 | 5.9 | 29.4 |  | 5748 | 3.4965 | 62 | 6.2 | 30.3
7.799 | 792 | 8.6 | 29.3 |  | 5749 | 4.037 | 88 | 6.1 | 30.5
8.889 | 781 | 8.6 | 29.3 |  | 5750 | 3.5 | 214 | 6.2 | 30.5
9.09 | 752 | 8.6 | 28.7 |  | 5751 | 2.79 | 124 | 6.4 | 30.3
8.77 | 489 | 7.2 | 28.8 |  | 5752 | 2.619 | 68 | 6.6 | 29.8
8.778 | 351 | 7.7 | 28.5 |  | 5753 | 0.93 | 46 | 6.7 | 29.3
7.806 | 242 | 7.7 | 27.5 |  | 5754 | 1.4364 | 52 | 6.8 | 28.8
8.025 | 116 | 7.2 | 26.1 |  | 5755 | 5.0635 | 0 | 6.8 | 28.5
7.942 | 6 | 6.3 | 25.3 |  | 5756 | 6.336 | 0 | 7.2 | 28.1
8.449 | 0 | 5.4 | 25.1 |  | 5757 | 6.27 | 0 | 7.6 | 27.9
9.998 | 0 | 3.6 | 24.8 |  | 5758 | 5.64 | 0 | 8.1 | 27.7
10.163 | 0 | 3.6 | 24.6 |  | 5759 | 1 | 0 | 8.4 | 27.3
9.817 | 0 | 1.4 | 24.2 |  | 5760 | 0 | 0 | 8.4 | 27
8.384 | 0 | 1.8 | 23 |  | 5761 | 0 | 0 | 8.2 | 26.9
6.058 | 0 | 0 | 22.4 |  | 5762 | 0 | 0 | 7.9 | 26.8
5.017 | 0 | 2.3 | 22.2 |  | 5763 | 0 | 0 | 7.3 | 26.9
4.707 | 0 | 2.7 | 21.7 |  | 5764 | 0 | 0 | 6.3 | 27.1
4.275 | 0 | 2.3 | 21.2 |  | 5765 | 0 | 0 | 5.1 | 27.2
4.245 | 13 | 3.2 | 20.7 |  | 5766 | 0 | 0 | 4.5 | 27.4
4.315 | 129 | 3.2 | 20.8 |  | 5767 | 0 | 5 | 4.5 | 27.8
5.329 | 243 | 2.3 | 22.5 |  | 5768 | 0 | 100 | 4.4 | 28.4
5.997 | 290 | 1.4 | 25.1 |  | 5769 | 0.3366 | 311 | 4.3 | 28.9
6.899 | 332 | 1.4 | 27.8 |  | 5770 | 1.2768 | 720 | 4 | 29.3
6.993 | 441 | 3.2 | 29.3 |  | 5771 | 2.403 | 359 | 3.4 | 29.6
7.535 | 580 | 4.1 | 30.2 |  | 5772 | 3.5298 | 467 | 2.8 | 29.9
8.03 | 802 | 4.5 | 31.2 |  | 5773 | 3.9636 | 281 | 2.1 | 30.1
8.162 | 892 | 6.3 | 31.2 |  | 5774 | 3.185 | 187 | 1.7 | 30.3
8.975 | 685 | 8.6 | 30.2 |  | 5775 | 3.348 | 0 | 1.7 | 30.4
8.82 | 514 | 7.7 | 29.5 |  | 5776 | 2.808 | 0 | 2.1 | 30.4
8.438 | 354 | 9.5 | 28.8 |  | 5777 | 1.05 | 0 | 2.7 | 30.1
7.873 | 248 | 8.1 | 27.1 |  | 5778 | 1.2635 | 0 | 3.4 | 29.5
7.569 | 122 | 10.4 | 26.3 |  | 5779 | 5.8097 | 0 | 3.7 | 29.2
7.743 | 12 | 9.5 | 25.9 |  | 5780 | 6.592 | 0 | 4.7 | 28.7
8.505 | 8 | 10 | 25.5 |  | 5781 | 6.204 | 0 | 5 | 28.5
10.053 | 0 | 5.9 | 25.3 |  | 5782 | 6.18 | 0 | 5.1 | 28.3
10.556 | 0 | 5.4 | 25.2 |  | 5783 | 0.94 | 0 | 5.4 | 28.2
9.922 | 0 | 5 | 24.9 |  | 5784 | 0 | 0 | 5.7 | 28
8.19 | 0 | 3.2 | 24.9 |  | 5785 | 0 | 0 | 6 | 27.9
6.401 | 0 | 2.3 | 24.7 |  | 5786 | 0 | 0 | 6.2 | 27.8
5.051 | 0 | 2.7 | 24.9 |  | 5787 | 0 | 0 | 6.2 | 27.7
4.732 | 0 | 2.7 | 25 |  | 5788 | 0 | 0 | 5.9 | 27.7
4.314 | 0 | 1.4 | 24.9 |  | 5789 | 0 | 0 | 5.5 | 27.6
4.402 | 14 | 1.4 | 24.5 |  | 5790 | 0 | 0 | 5.3 | 27.7
4.745 | 34 | 1.8 | 24 |  | 5791 | 0 | 197 | 5.5 | 28.1
5.062 | 89 | 3.6 | 25.8 |  | 5792 | 0 | 604 | 5.7 | 28.8
6.117 | 99 | 6.8 | 26.9 |  | 5793 | 0.3531 | 807 | 5.9 | 29.5
6.81 | 76 | 8.1 | 27.7 |  | 5794 | 1.2901 | 861 | 5.9 | 30.3
7.477 | 326 | 7.7 | 28.8 |  | 5795 | 2.7234 | 886 | 5.9 | 31
7.616 | 550 | 9 | 29.6 |  | 5796 | 3.1635 | 894 | 6.2 | 31.5
8.073 | 760 | 9.5 | 29.4 |  | 5797 | 3.9636 | 880 | 6.8 | 31.6
8.685 | 792 | 8.1 | 29.7 |  | 5798 | 3.78 | 841 | 7.4 | 31.5
9.307 | 721 | 8.6 | 29.9 |  | 5799 | 3.224 | 789 | 7.8 | 31.1
8.668 | 501 | 8.6 | 29 |  | 5800 | 2.754 | 699 | 7.9 | 30.5
8.668 | 338 | 6.3 | 29 |  | 5801 | 0.99 | 529 | 7.9 | 29.7
8.167 | 206 | 8.6 | 27.6 |  | 5802 | 1.2635 | 161 | 7.7 | 29
7.841 | 71 | 5.9 | 26.5 |  | 5803 | 5.2767 | 0 | 7.6 | 28.7
8.025 | 3 | 5.4 | 25.9 |  | 5804 | 5.888 | 0 | 7.5 | 28.2
8.923 | 0 | 3.6 | 25.6 |  | 5805 | 6.666 | 0 | 7.5 | 28
10.476 | 0 | 4.5 | 25.7 |  | 5806 | 6.24 | 0 | 7.6 | 27.9
10.431 | 0 | 2.7 | 25.5 |  | 5807 | 1.09 | 0 | 7.8 | 27.7
9.68 | 0 | 2.7 | 25.2 |  | 5808 | 0 | 0 | 7.9 | 27.5
8.143 | 0 | 0 | 24.9 |  | 5809 | 0 | 0 | 8 | 27.4
6.32 | 0 | 2.7 | 25.1 |  | 5810 | 0 | 0 | 8 | 27.3
5.246 | 0 | 2.7 | 25.3 |  | 5811 | 0 | 0 | 7.9 | 27.2
4.767 | 0 | 2.3 | 25 |  | 5812 | 0 | 0 | 7.8 | 27.1
4.4 | 0 | 1.8 | 24.5 |  | 5813 | 0 | 0 | 7.6 | 27.1
4.404 | 13 | 4.1 | 24.4 |  | 5814 | 0 | 0 | 7.6 | 27.2
4.546 | 123 | 6.3 | 24.2 |  | 5815 | 0 | 186 | 7.9 | 27.7
5.319 | 237 | 5 | 24.9 |  | 5816 | 0 | 0 | 8.1 | 28.4
6.045 | 235 | 8.1 | 25.7 |  | 5817 | 0.363 | 17 | 8.1 | 29
6.543 | 272 | 10 | 26.5 |  | 5818 | 1.4364 | 21 | 8 | 29.5
7.028 | 343 | 10 | 27 |  | 5819 | 2.8302 | 26 | 7.9 | 30
7.515 | 510 | 7.7 | 28 |  | 5820 | 3.2301 | 25 | 7.9 | 30.4
7.738 | 782 | 8.1 | 28 |  | 5821 | 3.9636 | 108 | 7.9 | 30.6
8.41 | 922 | 7.7 | 28.7 |  | 5822 | 3.64 | 290 | 7.9 | 30.7
8.926 | 796 | 9.5 | 29.2 |  | 5823 | 3.069 | 627 | 7.9 | 30.5
8.815 | 588 | 10 | 28.7 |  | 5824 | 2.943 | 701 | 7.7 | 30.1
8.368 | 361 | 10.9 | 27.8 |  | 5825 | 1.02 | 289 | 7.5 | 29.6
8.177 | 260 | 10 | 27.2 |  | 5826 | 1.197 | 161 | 7.2 | 29
8.233 | 171 | 8.1 | 26.2 |  | 5827 | 5.2234 | 0 | 7.1 | 28.7
7.987 | 27 | 6.8 | 25.5 |  | 5828 | 6.592 | 0 | 7.1 | 28.2
8.955 | 9 | 6.8 | 25.3 |  | 5829 | 6.6 | 0 | 7.5 | 28.1
10.189 | 0 | 5.9 | 25 |  | 5830 | 5.52 | 0 | 8.1 | 28
10.504 | 0 | 4.1 | 24.8 |  | 5831 | 0.91 | 0 | 8.3 | 27.8
9.905 | 0 | 3.2 | 24.7 |  | 5832 | 0 | 0 | 8.4 | 27.7
8.132 | 0 | 1.8 | 24.4 |  | 5833 | 0 | 0 | 8.4 | 27.5
6.286 | 0 | 1.8 | 23.7 |  | 5834 | 0 | 0 | 8.3 | 27.4
5.007 | 0 | 2.3 | 23.1 |  | 5835 | 0 | 0 | 8.3 | 27.3
4.524 | 0 | 3.2 | 23.1 |  | 5836 | 0 | 0 | 8.3 | 27.3
4.547 | 0 | 3.2 | 22.6 |  | 5837 | 0 | 0 | 8.1 | 27.3
4.275 | 7 | 3.6 | 22.4 |  | 5838 | 0 | 0 | 7.9 | 27.5
4.47 | 27 | 3.2 | 22.4 |  | 5839 | 0 | 208 | 7.9 | 27.9
5.117 | 76 | 1.4 | 24 |  | 5840 | 0 | 4 | 7.9 | 28.6
6.074 | 110 | 0 | 25.9 |  | 5841 | 0.3003 | 121 | 7.7 | 29.2
6.85 | 54 | 2.7 | 26.4 |  | 5842 | 1.2103 | 124 | 7.4 | 29.8
7.328 | 216 | 5.9 | 28.2 |  | 5843 | 2.8569 | 256 | 7.1 | 30.3
7.707 | 489 | 5.9 | 28.7 |  | 5844 | 2.997 | 313 | 6.8 | 30.8
8.05 | 743 | 6.3 | 29.5 |  | 5845 | 3.5966 | 325 | 6.6 | 31
8.715 | 799 | 7.7 | 29.2 |  | 5846 | 3.22 | 818 | 6.6 | 31
8.839 | 734 | 9 | 29.2 |  | 5847 | 3.162 | 772 | 6.7 | 30.8
8.904 | 496 | 9.5 | 28.6 |  | 5848 | 2.97 | 644 | 7.1 | 30.4
8.604 | 349 | 9 | 28 |  | 5849 | 1.02 | 59 | 7.4 | 29.8
8.071 | 236 | 8.6 | 27.4 |  | 5850 | 1.197 | 142 | 7.5 | 29.1
7.677 | 127 | 7.2 | 26.3 |  | 5851 | 5.1701 | 0 | 7.5 | 28.8
7.929 | 28 | 4.5 | 25.3 |  | 5852 | 6.272 | 0 | 7.5 | 28.5
8.868 | 0 | 3.2 | 25.2 |  | 5853 | 6.402 | 0 | 7.7 | 28.3
9.871 | 0 | 2.7 | 24.9 |  | 5854 | 6.06 | 0 | 7.8 | 28.2
10.808 | 0 | 3.2 | 25 |  | 5855 | 1.09 | 0 | 7.7 | 28.1
9.492 | 0 | 2.7 | 24.7 |  | 5856 | 0 | 0 | 7.6 | 28
8.174 | 0 | 3.6 | 24.2 |  | 5857 | 0 | 0 | 7.5 | 27.8
6.233 | 0 | 4.1 | 23.5 |  | 5858 | 0 | 0 | 7.3 | 27.7
5.147 | 0 | 4.1 | 22.6 |  | 5859 | 0 | 0 | 7.2 | 27.7
4.469 | 0 | 2.7 | 22 |  | 5860 | 0 | 0 | 7.1 | 27.7
4.362 | 0 | 1.4 | 21.6 |  | 5861 | 0 | 0 | 6.9 | 27.7
4.241 | 16 | 5 | 21.4 |  | 5862 | 0 | 0 | 6.8 | 27.8
4.499 | 41 | 4.5 | 21.5 |  | 5863 | 0 | 200 | 6.9 | 28.1
5.365 | 96 | 4.5 | 23.2 |  | 5864 | 0 | 0 | 7 | 28.6
5.984 | 186 | 4.1 | 25.7 |  | 5865 | 0.3432 | 7 | 7 | 29.2
6.7 | 257 | 0.9 | 27.9 |  | 5866 | 1.3167 | 820 | 6.7 | 29.7
7.181 | 362 | 1.4 | 29.9 |  | 5867 | 2.8302 | 743 | 6.3 | 30.3
7.511 | 524 | 7.2 | 29.7 |  | 5868 | 2.997 | 435 | 5.8 | 30.7
8.456 | 698 | 5.9 | 30.3 |  | 5869 | 3.67 | 873 | 5.4 | 31
8.674 | 901 | 8.6 | 29.9 |  | 5870 | 3.22 | 844 | 5.4 | 31.1
9.283 | 774 | 7.7 | 29.9 |  | 5871 | 2.883 | 794 | 5.8 | 30.9
8.974 | 547 | 7.7 | 29.5 |  | 5872 | 2.835 | 698 | 6.3 | 30.5
8.409 | 361 | 7.7 | 29.1 |  | 5873 | 0.92 | 514 | 6.7 | 29.9
8.413 | 229 | 8.1 | 27.8 |  | 5874 | 1.3699 | 16 | 6.8 | 29.2
7.917 | 98 | 5.4 | 26.4 |  | 5875 | 5.2767 | 0 | 6.8 | 28.9
7.795 | 44 | 3.6 | 25.5 |  | 5876 | 6.4 | 0 | 6.8 | 28.5
8.915 | 2 | 2.3 | 25.3 |  | 5877 | 6.666 | 0 | 6.9 | 28.4
10.104 | 0 | 0 | 24.8 |  | 5878 | 5.7 | 0 | 7.2 | 28.3
11.012 | 0 | 0 | 23.7 |  | 5879 | 1.1 | 0 | 7.6 | 28.2
10.287 | 0 | 1.8 | 23.2 |  | 5880 | 0 | 0 | 7.9 | 28.2
8.353 | 0 | 2.3 | 22 |  | 5881 | 0 | 0 | 7.8 | 28
6.423 | 0 | 1.4 | 21.6 |  | 5882 | 0 | 0 | 7.6 | 27.9
5.221 | 0 | 1.8 | 20.4 |  | 5883 | 0 | 0 | 7.3 | 27.8
4.671 | 0 | 1.8 | 20.6 |  | 5884 | 0 | 0 | 7 | 27.8
4.348 | 0 | 0 | 20.1 |  | 5885 | 0 | 0 | 6.7 | 27.7
4.328 | 18 | 1.8 | 19.6 |  | 5886 | 0 | 0 | 6.7 | 27.8
4.478 | 12 | 1.8 | 19.7 |  | 5887 | 0 | 62 | 7 | 28
5.282 | 141 | 1.8 | 22.2 |  | 5888 | 0 | 467 | 7.3 | 28.4
6.06 | 229 | 1.4 | 25.4 |  | 5889 | 0.3333 | 500 | 7.5 | 28.8
6.676 | 293 | 0 | 28.6 |  | 5890 | 1.3699 | 788 | 7.6 | 29.3
7.149 | 394 | 4.1 | 29.5 |  | 5891 | 2.937 | 863 | 7.5 | 29.6
7.916 | 594 | 4.5 | 30.9 |  | 5892 | 3.5631 | 831 | 7.4 | 29.9
7.686 | 744 | 6.3 | 31.5 |  | 5893 | 3.9636 | 760 | 7.6 | 30
8.753 | 925 | 8.1 | 31.1 |  | 5894 | 3.64 | 852 | 7.9 | 30
9.115 | 795 | 8.6 | 30.8 |  | 5895 | 3.224 | 810 | 8.1 | 29.8
9.198 | 552 | 9.5 | 29.6 |  | 5896 | 2.862 | 729 | 8.4 | 29.6
8.771 | 363 | 8.6 | 29.1 |  | 5897 | 0.94 | 531 | 8.6 | 29.3
8.278 | 243 | 7.7 | 28 |  | 5898 | 1.3566 | 179 | 8.7 | 28.8
8.1 | 131 | 6.3 | 27.2 |  | 5899 | 5.4366 | 0 | 8.7 | 28.6
8.166 | 35 | 4.1 | 26.3 |  | 5900 | 6.912 | 0 | 9.2 | 28.3
8.791 | 0 | 5 | 25.5 |  | 5901 | 6.27 | 0 | 9.3 | 28.1
10.407 | 0 | 3.6 | 25.1 |  | 5902 | 6.6 | 0 | 9.3 | 28
10.94 | 0 | 2.7 | 24.5 |  | 5903 | 0.92 | 0 | 9.2 | 27.9
9.974 | 0 | 2.7 | 23.4 |  | 5904 | 0 | 0 | 9 | 27.8
8.087 | 0 | 3.2 | 22.4 |  | 5905 | 0 | 0 | 8.7 | 27.6
6.391 | 0 | 1.4 | 21.6 |  | 5906 | 0 | 0 | 8.4 | 27.6
5.236 | 0 | 1.4 | 21.5 |  | 5907 | 0 | 0 | 8.2 | 27.5
4.843 | 0 | 1.4 | 20.6 |  | 5908 | 0 | 0 | 8 | 27.6
4.437 | 0 | 2.7 | 20.1 |  | 5909 | 0 | 0 | 7.8 | 27.6
4.276 | 13 | 1.8 | 19.7 |  | 5910 | 0 | 0 | 7.9 | 27.7
4.589 | 50 | 2.7 | 19.9 |  | 5911 | 0 | 285 | 8.2 | 28.1
5.351 | 132 | 1.8 | 22.1 |  | 5912 | 0 | 140 | 8.4 | 28.6
6.228 | 223 | 0 | 25.7 |  | 5913 | 0.363 | 118 | 8.4 | 29.2
6.81 | 276 | 0 | 28.7 |  | 5914 | 1.4231 | 207 | 8.3 | 29.8
7.562 | 384 | 2.3 | 30.9 |  | 5915 | 2.9103 | 209 | 8.2 | 30.3
7.874 | 550 | 4.1 | 32.4 |  | 5916 | 3.0636 | 179 | 8.2 | 30.6
8.046 | 780 | 6.3 | 32.5 |  | 5917 | 3.303 | 263 | 8.4 | 30.8
8.879 | 901 | 7.7 | 33.3 |  | 5918 | 3.15 | 442 | 8.6 | 30.7
9.081 | 795 | 8.1 | 32.5 |  | 5919 | 3.162 | 213 | 8.9 | 30.5
9.12 | 576 | 9.5 | 33.5 |  | 5920 | 2.916 | 100 | 9.2 | 30.1
8.877 | 338 | 7.2 | 33.5 |  | 5921 | 0.95 | 246 | 9.5 | 29.5
8.411 | 219 | 8.6 | 32.8 |  | 5922 | 1.3566 | 70 | 9.7 | 28.9
8.134 | 102 | 6.3 | 31.6 |  | 5923 | 5.4899 | 0 | 9.7 | 28.7
8.198 | 50 | 5.4 | 28.7 |  | 5924 | 6.912 | 0 | 9.9 | 28.4
8.823 | 0 | 5.4 | 28 |  | 5925 | 6.666 | 0 | 10 | 28.3
10.613 | 0 | 0 | 27.1 |  | 5926 | 5.58 | 0 | 9.8 | 28.2
11.138 | 0 | 0 | 26.1 |  | 5927 | 1 | 0 | 9.6 | 28
9.897 | 0 | 1.4 | 25.6 |  | 5928 | 0 | 0 | 9.3 | 27.9
8.329 | 0 | 2.7 | 23.5 |  | 5929 | 0 | 0 | 9 | 27.8
6.466 | 0 | 1.4 | 22.8 |  | 5930 | 0 | 0 | 8.7 | 27.7
5.351 | 0 | 4.1 | 21.8 |  | 5931 | 0 | 0 | 8.5 | 27.7
4.714 | 0 | 0 | 21.6 |  | 5932 | 0 | 0 | 8.5 | 27.7
4.332 | 0 | 0.9 | 21.4 |  | 5933 | 0 | 0 | 8.6 | 27.7
4.435 | 17 | 0 | 20 |  | 5934 | 0 | 0 | 8.7 | 27.7
4.7 | 59 | 1.4 | 19.8 |  | 5935 | 0 | 175 | 8.9 | 28.1
5.079 | 128 | 0.9 | 23 |  | 5936 | 0 | 109 | 8.9 | 28.6
6.027 | 224 | 0 | 27.8 |  | 5937 | 0.3069 | 275 | 8.6 | 29.2
6.81 | 286 | 0 | 31.6 |  | 5938 | 1.4098 | 233 | 8.2 | 29.7
7.362 | 391 | 3.2 | 34.1 |  | 5939 | 2.5365 | 252 | 7.5 | 30.3
7.851 | 557 | 6.3 | 35.6 |  | 5940 | 3.3966 | 294 | 7 | 30.7
7.934 | 737 | 7.7 | 36.2 |  | 5941 | 4.037 | 358 | 6.9 | 31.1
8.565 | 891 | 9.5 | 37.2 |  | 5942 | 3.255 | 601 | 7.4 | 31.2
9.263 | 673 | 10 | 36.1 |  | 5943 | 2.976 | 433 | 7.7 | 31
8.685 | 535 | 9.5 | 36.6 |  | 5944 | 2.673 | 250 | 7.7 | 30.6
9.02 | 273 | 7.7 | 36.9 |  | 5945 | 1.03 | 62 | 7.5 | 30
8.018 | 141 | 7.7 | 33.7 |  | 5946 | 1.2768 | 0 | 7.3 | 29.3
8.269 | 32 | 6.3 | 31.9 |  | 5947 | 5.3833 | 0 | 7.1 | 29
8.034 | 68 | 2.7 | 30.7 |  | 5948 | 6.336 | 0 | 7 | 28.6
8.927 | 0 | 5 | 28.7 |  | 5949 | 5.94 | 0 | 7.1 | 28.4
10.764 | 0 | 1.4 | 28 |  | 5950 | 6.48 | 0 | 7.2 | 28.3
11.374 | 0 | 0 | 26.9 |  | 5951 | 0.99 | 0 | 7.1 | 28.1
10.338 | 0 | 0.9 | 25.6 |  | 5952 | 0 | 0 | 7.1 | 28
8.246 | 0 | 2.3 | 24.9 |  | 5953 | 0 | 0 | 7.2 | 27.9
6.387 | 0 | 2.7 | 24.3 |  | 5954 | 0 | 0 | 7.1 | 27.8
5.291 | 0 | 1.8 | 23.7 |  | 5955 | 0 | 0 | 7.1 | 27.8
4.731 | 0 | 2.3 | 23.3 |  | 5956 | 0 | 0 | 6.9 | 27.8
4.451 | 0 | 1.8 | 23.2 |  | 5957 | 0 | 0 | 6.6 | 27.8
4.38 | 10 | 0 | 23.4 |  | 5958 | 0 | 0 | 6.5 | 27.9
4.561 | 73 | 0.9 | 23.2 |  | 5959 | 0 | 2 | 6.6 | 28.3
5.436 | 32 | 0 | 25.7 |  | 5960 | 0 | 142 | 6.7 | 28.7
6.294 | 120 | 1.8 | 30 |  | 5961 | 0.3498 | 83 | 6.7 | 29.1
7.042 | 202 | 1.8 | 33.3 |  | 5962 | 1.2103 | 307 | 6.6 | 29.4
7.35 | 320 | 3.6 | 35.3 |  | 5963 | 2.8035 | 770 | 6.5 | 29.8
7.946 | 501 | 7.2 | 35.9 |  | 5964 | 3.4965 | 561 | 6.4 | 30.2
7.887 | 710 | 7.7 | 36 |  | 5965 | 3.3764 | 786 | 6.4 | 30.4
8.855 | 767 | 9.5 | 36.9 |  | 5966 | 3.43 | 858 | 6.5 | 30.6
8.987 | 703 | 9.5 | 34.4 |  | 5967 | 3.162 | 816 | 6.6 | 30.5
9.089 | 489 | 8.6 | 34.3 |  | 5968 | 2.484 | 733 | 6.7 | 30.2
8.667 | 314 | 9.5 | 32.6 |  | 5969 | 1 | 564 | 6.8 | 29.8
8.296 | 168 | 7.7 | 32.1 |  | 5970 | 1.3034 | 169 | 6.8 | 29.3
7.889 | 46 | 4.5 | 30 |  | 5971 | 5.2767 | 0 | 6.8 | 29.1
8.372 | 94 | 2.3 | 29.8 |  | 5972 | 6.144 | 0 | 6.9 | 28.8
8.727 | 0 | 2.7 | 28.5 |  | 5973 | 7.128 | 0 | 7 | 28.7
10.774 | 0 | 2.3 | 26.9 |  | 5974 | 6.06 | 0 | 7.1 | 28.6
11.137 | 0 | 5 | 26.7 |  | 5975 | 1.05 | 0 | 7 | 28.5
10 | 0 | 5 | 26.4 |  | 5976 | 0 | 0 | 6.9 | 28.4
8.591 | 0 | 6.3 | 25.6 |  | 5977 | 0 | 0 | 6.6 | 28.4
6.462 | 0 | 1.8 | 24.5 |  | 5978 | 0 | 0 | 6.3 | 28.3
5.274 | 0 | 1.8 | 23.4 |  | 5979 | 0 | 0 | 5.8 | 28.3
4.599 | 0 | 0 | 23.8 |  | 5980 | 0 | 0 | 5.4 | 28.2
4.513 | 0 | 2.7 | 22.3 |  | 5981 | 0 | 0 | 5.1 | 28.2
4.245 | 8 | 1.8 | 21.2 |  | 5982 | 0 | 0 | 5.2 | 28.3
4.754 | 14 | 1.8 | 20.9 |  | 5983 | 0 | 437 | 5.5 | 28.6
5.262 | 105 | 3.2 | 23.9 |  | 5984 | 0 | 680 | 5.5 | 29
6.042 | 196 | 0.9 | 27 |  | 5985 | 0.33 | 793 | 5.1 | 29.4
6.591 | 277 | 2.3 | 29.3 |  | 5986 | 1.4098 | 858 | 4.4 | 29.9
7.463 | 387 | 1.8 | 31.3 |  | 5987 | 2.4297 | 898 | 3.5 | 30.4
7.617 | 546 | 6.8 | 32.7 |  | 5988 | 3.4299 | 912 | 2.5 | 30.9
8.12 | 832 | 7.2 | 32.1 |  | 5989 | 3.4865 | 909 | 1.8 | 31.3
8.79 | 866 | 9 | 32.2 |  | 5990 | 3.395 | 889 | 1.7 | 31.6
8.833 | 824 | 9.5 | 31.3 |  | 5991 | 3.038 | 849 | 2.2 | 31.8
9.055 | 544 | 6.8 | 31.4 |  | 5992 | 2.619 | 770 | 3.1 | 31.7
8.638 | 369 | 4.5 | 31.4 |  | 5993 | 1.05 | 604 | 4.3 | 31.2
8.463 | 245 | 6.8 | 30.2 |  | 5994 | 1.2768 | 193 | 5.3 | 30.3
8.074 | 111 | 6.3 | 28.1 |  | 5995 | 5.4899 | 0 | 5.7 | 29.9
8.089 | 50 | 3.6 | 27 |  | 5996 | 6.656 | 0 | 6.1 | 29.1
9.024 | 0 | 5.4 | 26.3 |  | 5997 | 6.93 | 0 | 6.1 | 28.9
10.265 | 0 | 1.8 | 25.8 |  | 5998 | 6.18 | 0 | 6.1 | 28.7
11.023 | 0 | 2.7 | 24.9 |  | 5999 | 1.01 | 0 | 6 | 28.6
10.13 | 0 | 1.8 | 24.3 |  | 6000 | 0 | 0 | 5.9 | 28.5
8.161 | 0 | 3.2 | 23.5 |  | 6001 | 0 | 0 | 5.8 | 28.4
6.306 | 0 | 2.3 | 22.6 |  | 6002 | 0 | 0 | 5.8 | 28.4
5.311 | 0 | 0 | 22.5 |  | 6003 | 0 | 0 | 5.8 | 28.4
4.643 | 0 | 1.4 | 21.8 |  | 6004 | 0 | 0 | 5.8 | 28.3
4.382 | 0 | 4.5 | 20.9 |  | 6005 | 0 | 0 | 5.8 | 28.3
4.562 | 9 | 5.4 | 20.8 |  | 6006 | 0 | 0 | 6 | 28.3
4.671 | 25 | 2.7 | 20.7 |  | 6007 | 0 | 436 | 6.3 | 28.6
5.415 | 73 | 5 | 22.5 |  | 6008 | 0 | 142 | 6.3 | 29.1
6.089 | 172 | 5 | 25.4 |  | 6009 | 0.3333 | 371 | 5.9 | 29.7
6.939 | 223 | 8.6 | 28.2 |  | 6010 | 1.4364 | 379 | 5 | 30.3
7.405 | 315 | 9.5 | 29.2 |  | 6011 | 2.8836 | 770 | 3.5 | 31
7.943 | 463 | 9 | 29.3 |  | 6012 | 3.2301 | 898 | 2.1 | 31.5
8.129 | 695 | 9.5 | 30.1 |  | 6013 | 3.5966 | 888 | 1 | 31.8
8.622 | 905 | 10.4 | 30.2 |  | 6014 | 3.29 | 857 | 0.9 | 32
9.016 | 728 | 12.7 | 29.6 |  | 6015 | 3.348 | 809 | 1.9 | 31.9
9.088 | 478 | 11.3 | 28.7 |  | 6016 | 2.619 | 714 | 3.4 | 31.6
8.368 | 164 | 10.9 | 27.8 |  | 6017 | 1.01 | 521 | 5 | 30.9
8.178 | 65 | 7.7 | 27.2 |  | 6018 | 1.3034 | 120 | 6.1 | 30
7.889 | 12 | 6.3 | 26.8 |  | 6019 | 5.7564 | 0 | 6.5 | 29.6
8.598 | 38 | 4.5 | 26 |  | 6020 | 6.72 | 0 | 6.8 | 29
9.149 | 0 | 4.1 | 25.6 |  | 6021 | 6.6 | 0 | 7 | 28.9
10.329 | 0 | 2.7 | 25.6 |  | 6022 | 5.64 | 0 | 7.4 | 28.8
10.58 | 0 | 3.6 | 25.4 |  | 6023 | 1.09 | 0 | 7.7 | 28.7
9.968 | 0 | 2.7 | 24.8 |  | 6024 | 0 | 0 | 7.9 | 28.5
8.198 | 0 | 2.3 | 24.2 |  | 6025 | 0 | 0 | 8 | 28.4
6.351 | 0 | 4.1 | 24 |  | 6026 | 0 | 0 | 8 | 28.4
5.438 | 0 | 4.1 | 23.8 |  | 6027 | 0 | 0 | 7.9 | 28.4
4.878 | 0 | 2.3 | 23.5 |  | 6028 | 0 | 0 | 7.6 | 28.3
4.556 | 0 | 2.7 | 23.5 |  | 6029 | 0 | 0 | 7.4 | 28.3
4.487 | 10 | 2.7 | 23.1 |  | 6030 | 0 | 0 | 7.5 | 28.4
4.643 | 17 | 2.7 | 23.3 |  | 6031 | 0 | 13 | 7.8 | 28.8
5.407 | 29 | 1.8 | 24.6 |  | 6032 | 0 | 110 | 8.1 | 29.3
6.219 | 83 | 1.4 | 26 |  | 6033 | 0.3102 | 774 | 8.2 | 30
6.984 | 228 | 1.4 | 28.2 |  | 6034 | 1.2768 | 839 | 8.1 | 30.7
7.409 | 296 | 3.6 | 29.1 |  | 6035 | 2.403 | 878 | 7.9 | 31.3
7.982 | 326 | 3.2 | 28.7 |  | 6036 | 3.4632 | 886 | 7.8 | 31.7
8.16 | 635 | 7.7 | 30.1 |  | 6037 | 3.7067 | 875 | 7.7 | 31.8
8.864 | 909 | 9 | 30.5 |  | 6038 | 3.22 | 844 | 7.8 | 31.8
9.269 | 781 | 10.4 | 29.7 |  | 6039 | 3.131 | 790 | 7.9 | 31.5
9.382 | 437 | 9.5 | 29 |  | 6040 | 2.808 | 694 | 7.9 | 31.1
8.99 | 132 | 8.6 | 28.2 |  | 6041 | 1.06 | 508 | 8 | 30.4
8.402 | 81 | 7.7 | 27.2 |  | 6042 | 1.33 | 113 | 7.9 | 29.7
8.019 | 7 | 6.8 | 26.5 |  | 6043 | 5.1168 | 0 | 7.8 | 29.4
8.293 | 12 | 5.9 | 25.9 |  | 6044 | 6.72 | 0 | 8 | 29
9.122 | 0 | 3.6 | 25.4 |  | 6045 | 6.996 | 0 | 8.5 | 28.8
10.355 | 0 | 3.6 | 25.2 |  | 6046 | 5.7 | 0 | 8.8 | 28.6
10.979 | 0 | 2.3 | 25.1 |  | 6047 | 0.99 | 0 | 9 | 28.4
10.325 | 0 | 2.7 | 25.1 |  | 6048 | 0 | 0 | 9.1 | 28.3
8.286 | 0 | 3.6 | 24.6 |  | 6049 | 0 | 0 | 9.2 | 28.1
6.463 | 0 | 2.3 | 24.3 |  | 6050 | 0 | 0 | 9.2 | 28
5.388 | 0 | 1.8 | 23.9 |  | 6051 | 0 | 0 | 9.1 | 27.9
4.578 | 0 | 2.3 | 23.8 |  | 6052 | 0 | 0 | 9 | 27.9
4.307 | 0 | 3.2 | 23.5 |  | 6053 | 0 | 0 | 8.9 | 27.9
4.594 | 8 | 4.1 | 23.1 |  | 6054 | 0 | 0 | 8.9 | 28
4.572 | 15 | 2.3 | 22.8 |  | 6055 | 0 | 260 | 8.9 | 28.4
5.388 | 71 | 2.3 | 23.5 |  | 6056 | 0 | 314 | 8.8 | 28.9
6.27 | 117 | 0 | 26.4 |  | 6057 | 0.3069 | 597 | 8.7 | 29.5
6.779 | 180 | 1.4 | 27.8 |  | 6058 | 1.2236 | 794 | 8.4 | 30.1
7.45 | 214 | 1.4 | 28.3 |  | 6059 | 2.7501 | 887 | 8 | 30.6
7.665 | 492 | 3.6 | 30.5 |  | 6060 | 3.2634 | 695 | 7.7 | 31
8.281 | 748 | 5 | 30.6 |  | 6061 | 3.7067 | 856 | 7.7 | 31.2
8.492 | 835 | 8.6 | 30.5 |  | 6062 | 3.185 | 867 | 7.9 | 31.3
9.436 | 792 | 11.3 | 29.4 |  | 6063 | 3.162 | 826 | 8.2 | 31.1
9.089 | 566 | 10.4 | 29.1 |  | 6064 | 2.457 | 743 | 8.4 | 30.7
8.622 | 343 | 8.6 | 28.8 |  | 6065 | 1.01 | 270 | 8.5 | 30.1
8.252 | 213 | 5 | 28.1 |  | 6066 | 1.2103 | 90 | 8.6 | 29.5
7.846 | 80 | 5 | 27.4 |  | 6067 | 5.8097 | 0 | 8.6 | 29.2
8.133 | 62 | 8.6 | 25.6 |  | 6068 | 6.016 | 0 | 9 | 28.8
9.018 | 0 | 6.3 | 25.4 |  | 6069 | 6.468 | 0 | 9.2 | 28.7
10.435 | 0 | 5.9 | 25.2 |  | 6070 | 6.48 | 0 | 9.1 | 28.5
11.284 | 0 | 5 | 24.8 |  | 6071 | 1 | 0 | 8.9 | 28.4
10.312 | 0 | 5 | 24.6 |  | 6072 | 0 | 0 | 8.8 | 28.3
8.096 | 0 | 4.5 | 24.3 |  | 6073 | 0 | 0 | 8.6 | 28.2
6.467 | 0 | 5 | 22.9 |  | 6074 | 0 | 0 | 8.4 | 28.1
5.283 | 0 | 4.1 | 22.4 |  | 6075 | 0 | 0 | 8.2 | 28.1
4.735 | 0 | 2.3 | 21.8 |  | 6076 | 0 | 0 | 8.2 | 28
4.544 | 0 | 5.4 | 21.5 |  | 6077 | 0 | 0 | 8.3 | 28
4.433 | 7 | 7.7 | 21.2 |  | 6078 | 0 | 0 | 8.5 | 28.1
4.796 | 18 | 7.2 | 20.8 |  | 6079 | 0 | 292 | 8.8 | 28.4
5.232 | 20 | 7.7 | 22 |  | 6080 | 0 | 568 | 9 | 28.8
5.963 | 131 | 6.3 | 23.8 |  | 6081 | 0.3366 | 710 | 8.9 | 29.3
6.984 | 252 | 2.7 | 26.4 |  | 6082 | 1.4497 | 592 | 8.5 | 29.9
7.145 | 365 | 6.8 | 28 |  | 6083 | 2.6166 | 382 | 8 | 30.4
7.685 | 498 | 9 | 29 |  | 6084 | 3.33 | 273 | 7.5 | 30.8
8.306 | 696 | 8.6 | 28.8 |  | 6085 | 3.5599 | 300 | 7.2 | 31
8.707 | 652 | 8.1 | 28.9 |  | 6086 | 3.675 | 323 | 7.3 | 31
9.71 | 648 | 5.9 | 28.9 |  | 6087 | 2.914 | 326 | 7.5 | 30.8
9.252 | 494 | 6.3 | 28.9 |  | 6088 | 2.538 | 594 | 7.8 | 30.4
8.507 | 227 | 7.2 | 28.1 |  | 6089 | 0.98 | 209 | 8.1 | 29.8
8.349 | 84 | 7.7 | 27 |  | 6090 | 1.4231 | 12 | 8.3 | 29.3
7.843 | 6 | 6.3 | 26 |  | 6091 | 5.5965 | 0 | 8.3 | 29.1
8.338 | 60 | 4.1 | 25.5 |  | 6092 | 6.336 | 0 | 8.7 | 28.9
8.704 | 0 | 1.8 | 25.3 |  | 6093 | 6.468 | 0 | 8.8 | 28.7
10.721 | 0 | 1.4 | 25.3 |  | 6094 | 5.7 | 0 | 8.8 | 28.6
11.132 | 0 | 1.8 | 25 |  | 6095 | 0.95 | 0 | 9 | 28.5
9.962 | 0 | 1.8 | 24.7 |  | 6096 | 0 | 0 | 9 | 28.4
8.296 | 0 | 0 | 24.1 |  | 6097 | 0 | 0 | 8.9 | 28.3
6.26 | 0 | 1.8 | 22.8 |  | 6098 | 0 | 0 | 8.6 | 28.2
5.397 | 0 | 1.8 | 22.4 |  | 6099 | 0 | 0 | 8.3 | 28.1
4.865 | 0 | 2.3 | 22.3 |  | 6100 | 0 | 0 | 8 | 28.1
4.559 | 0 | 2.3 | 21.8 |  | 6101 | 0 | 0 | 7.8 | 28.1
4.359 | 0 | 0.9 | 20.9 |  | 6102 | 0 | 0 | 8 | 28.2
4.677 | 26 | 1.8 | 20.6 |  | 6103 | 0 | 243 | 8.3 | 28.5
5.453 | 79 | 0.9 | 22.5 |  | 6104 | 0 | 365 | 8.5 | 29
6.194 | 170 | 0.9 | 24.9 |  | 6105 | 0.3234 | 284 | 8.5 | 29.5
6.805 | 208 | 2.3 | 27.1 |  | 6106 | 1.33 | 299 | 8.3 | 30
7.297 | 289 | 1.4 | 28 |  | 6107 | 2.7501 | 607 | 8 | 30.4
7.792 | 538 | 1.8 | 29.8 |  | 6108 | 3.2634 | 356 | 7.6 | 30.8
8.043 | 692 | 6.3 | 29.6 |  | 6109 | 3.3397 | 220 | 7.5 | 31
8.775 | 900 | 8.6 | 29.9 |  | 6110 | 3.36 | 156 | 7.6 | 31.1
9.516 | 782 | 9 | 29.2 |  | 6111 | 2.945 | 100 | 7.8 | 30.9
9.482 | 523 | 9.5 | 28.8 |  | 6112 | 2.619 | 170 | 7.9 | 30.6
8.794 | 341 | 8.1 | 28.5 |  | 6113 | 1.01 | 4 | 7.8 | 30
8.435 | 214 | 7.7 | 27.7 |  | 6114 | 1.3566 | 3 | 7.7 | 29.5
8.073 | 79 | 6.3 | 26.6 |  | 6115 | 5.2234 | 0 | 7.6 | 29.3
8.187 | 178 | 5.4 | 25.5 |  | 6116 | 6.528 | 0 | 7.9 | 29
9.27 | 0 | 5.4 | 25.3 |  | 6117 | 6.996 | 0 | 8.2 | 28.9
10.386 | 0 | 4.1 | 25.1 |  | 6118 | 5.94 | 0 | 8.6 | 28.8
10.945 | 0 | 4.5 | 24.7 |  | 6119 | 0.93 | 0 | 8.8 | 28.7
10.163 | 0 | 5 | 24.3 |  | 6120 | 0 | 0 | 8.7 | 28.5
8.643 | 0 | 4.5 | 23.9 |  | 6121 | 0 | 0 | 8.6 | 28.4
6.63 | 0 | 5.9 | 22.6 |  | 6122 | 0 | 0 | 8.4 | 28.4
5.375 | 0 | 5.4 | 22.5 |  | 6123 | 0 | 0 | 8.3 | 28.3
4.819 | 0 | 5.9 | 21.9 |  | 6124 | 0 | 0 | 8.2 | 28.3
4.603 | 0 | 2.3 | 21.2 |  | 6125 | 0 | 0 | 8 | 28.4
4.419 | 0 | 1.8 | 20.9 |  | 6126 | 0 | 0 | 7.9 | 28.5
4.677 | 11 | 1.8 | 20.4 |  | 6127 | 0 | 71 | 8 | 28.8
5.434 | 57 | 4.5 | 21.9 |  | 6128 | 0 | 10 | 8.1 | 29.3
6.236 | 71 | 2.7 | 24.2 |  | 6129 | 0.3069 | 129 | 8 | 29.8
6.842 | 160 | 0 | 27.4 |  | 6130 | 1.4098 | 233 | 7.8 | 30.2
7.327 | 277 | 4.1 | 28.3 |  | 6131 | 2.4297 | 248 | 7.4 | 30.6
7.957 | 428 | 5 | 29.4 |  | 6132 | 3.663 | 251 | 6.9 | 31
8.452 | 651 | 7.2 | 28.9 |  | 6133 | 3.67 | 268 | 6.5 | 31.2
8.865 | 745 | 9 | 28.4 |  | 6134 | 3.325 | 269 | 6.2 | 31.3
9.25 | 686 | 8.1 | 28.9 |  | 6135 | 2.883 | 344 | 6.3 | 31.1
9.197 | 506 | 8.1 | 28.6 |  | 6136 | 2.727 | 223 | 6.8 | 30.8
8.784 | 340 | 8.6 | 28 |  | 6137 | 0.93 | 19 | 7.4 | 30.3
8.125 | 123 | 8.6 | 27.1 |  | 6138 | 1.2236 | 4 | 7.8 | 29.7
8.285 | 80 | 6.8 | 25.8 |  | 6139 | 5.5965 | 0 | 7.9 | 29.4
8.405 | 47 | 5.4 | 25.1 |  | 6140 | 6.656 | 0 | 7.8 | 29
8.928 | 0 | 5 | 24.7 |  | 6141 | 6.93 | 0 | 7.8 | 28.9
10.164 | 0 | 2.7 | 24.7 |  | 6142 | 6.6 | 0 | 7.7 | 28.8
10.861 | 0 | 4.5 | 24.2 |  | 6143 | 1.07 | 0 | 7.8 | 28.7
10.186 | 0 | 2.3 | 23.9 |  | 6144 | 0 | 0 | 7.7 | 28.6
8.751 | 0 | 4.1 | 22.9 |  | 6145 | 0 | 0 | 7.7 | 28.6
6.6 | 0 | 6.3 | 22.6 |  | 6146 | 0 | 0 | 7.7 | 28.5
5.402 | 0 | 6.3 | 22.2 |  | 6147 | 0 | 0 | 7.8 | 28.4
4.758 | 0 | 5.4 | 22.2 |  | 6148 | 0 | 0 | 7.8 | 28.5
4.49 | 0 | 1.8 | 21.9 |  | 6149 | 0 | 0 | 7.7 | 28.5
4.518 | 0 | 4.1 | 21.5 |  | 6150 | 0 | 0 | 7.5 | 28.5
4.662 | 13 | 5.4 | 21.6 |  | 6151 | 0 | 230 | 7.4 | 28.8
5.363 | 58 | 4.5 | 22.6 |  | 6152 | 0 | 0 | 7.5 | 29.2
6.245 | 80 | 2.7 | 24.6 |  | 6153 | 0.3498 | 40 | 7.5 | 29.6
6.817 | 92 | 2.3 | 26 |  | 6154 | 1.3566 | 200 | 7.5 | 30
7.422 | 227 | 5 | 27.3 |  | 6155 | 2.8035 | 546 | 7.4 | 30.4
7.866 | 327 | 5.4 | 28.5 |  | 6156 | 3.2967 | 383 | 7.5 | 30.6
8.355 | 624 | 8.6 | 28.1 |  | 6157 | 3.4498 | 171 | 7.6 | 30.7
9.151 | 828 | 10 | 28.1 |  | 6158 | 3.78 | 584 | 7.9 | 30.7
9.352 | 635 | 10 | 26.9 |  | 6159 | 3.348 | 555 | 8.3 | 30.5
9.126 | 476 | 10 | 27.6 |  | 6160 | 2.619 | 211 | 8.5 | 30.1
8.858 | 277 | 8.6 | 27 |  | 6161 | 0.95 | 120 | 8.6 | 29.6
8.379 | 147 | 8.6 | 25.8 |  | 6162 | 1.2901 | 53 | 8.5 | 29.2
8.316 | 54 | 4.5 | 20.1 |  | 6163 | 4.797 | 0 | 8.4 | 29
8.428 | 10 | 6.8 | 21.1 |  | 6164 | 6.016 | 0 | 8.5 | 28.8
9.379 | 0 | 10.4 | 21.3 |  | 6165 | 6.864 | 0 | 8.5 | 28.7
10.913 | 0 | 10.4 | 21.4 |  | 6166 | 5.4 | 0 | 8.7 | 28.6
11.417 | 0 | 13.1 | 20.9 |  | 6167 | 0.98 | 0 | 8.8 | 28.4
10.198 | 0 | 12.2 | 20.3 |  | 6168 | 0 | 0 | 8.8 | 28.3
8.299 | 0 | 12.2 | 19.9 |  | 6169 | 0 | 0 | 8.7 | 28.2
6.624 | 0 | 10.9 | 19.8 |  | 6170 | 0 | 0 | 8.6 | 28.1
5.494 | 0 | 8.6 | 19 |  | 6171 | 0 | 0 | 8.4 | 28
4.794 | 0 | 8.1 | 17.8 |  | 6172 | 0 | 0 | 8.3 | 28
4.468 | 0 | 4.5 | 18.3 |  | 6173 | 0 | 0 | 8.1 | 27.9
4.368 | 0 | 0 | 17.5 |  | 6174 | 0 | 0 | 8 | 28
4.665 | 10 | 0 | 16.8 |  | 6175 | 0 | 180 | 8.1 | 28.3
5.361 | 13 | 5.9 | 18.6 |  | 6176 | 0 | 104 | 8.2 | 28.8
6.237 | 272 | 7.7 | 21.2 |  | 6177 | 0.3597 | 270 | 8 | 29.3
6.812 | 327 | 9.5 | 23 |  | 6178 | 1.3965 | 164 | 7.7 | 29.9
7.53 | 437 | 12.7 | 24.3 |  | 6179 | 2.6166 | 500 | 7.2 | 30.6
7.813 | 568 | 13.1 | 24.7 |  | 6180 | 3.4299 | 627 | 6.7 | 31.1
8.792 | 556 | 9.6 | 24.4 |  | 6181 | 3.4498 | 815 | 6.7 | 31.5
9.144 | 643 | 10.2 | 25.6 |  | 6182 | 3.22 | 844 | 6.9 | 31.6
9.403 | 756 | 10.4 | 26.6 |  | 6183 | 3.038 | 730 | 7.3 | 31.4
9.324 | 534 | 10.4 | 25.5 |  | 6184 | 2.565 | 476 | 7.7 | 31
8.673 | 382 | 11.3 | 22.6 |  | 6185 | 1.09 | 153 | 7.9 | 30.2
8.161 | 289 | 11.3 | 22.5 |  | 6186 | 1.2369 | 94 | 7.7 | 29.5
8.269 | 90 | 11.3 | 21.8 |  | 6187 | 5.7031 | 0 | 7.6 | 29.2
8.416 | 115 | 8.1 | 21 |  | 6188 | 6.016 | 0 | 7.4 | 28.8
9.33 | 0 | 6.3 | 20.3 |  | 6189 | 6.864 | 0 | 7.4 | 28.7
10.461 | 0 | 5 | 19.3 |  | 6190 | 5.52 | 0 | 7.4 | 28.6
11.135 | 0 | 3.6 | 18 |  | 6191 | 1.06 | 0 | 7.4 | 28.4
10.653 | 0 | 1.8 | 16.3 |  | 6192 | 0 | 0 | 7.5 | 28.3
8.817 | 0 | 3.2 | 15 |  | 6193 | 0 | 0 | 7.7 | 28.1
6.537 | 0 | 5.9 | 15.4 |  | 6194 | 0 | 0 | 7.7 | 28.1
5.302 | 0 | 6.3 | 15.1 |  | 6195 | 0 | 0 | 7.5 | 28
4.773 | 0 | 4.1 | 13.8 |  | 6196 | 0 | 0 | 7 | 28
4.611 | 0 | 6.8 | 13.6 |  | 6197 | 0 | 0 | 6.5 | 27.9
4.503 | 0 | 5 | 13.4 |  | 6198 | 0 | 0 | 6.3 | 28.1
4.695 | 6 | 3.2 | 13.4 |  | 6199 | 0 | 399 | 6.6 | 28.7
5.59 | 19 | 3.2 | 15.3 |  | 6200 | 0 | 601 | 6.7 | 29.3
6.417 | 16 | 0.9 | 17.3 |  | 6201 | 0.3399 | 767 | 6.5 | 30
6.839 | 255 | 1.8 | 21.2 |  | 6202 | 1.4497 | 833 | 6.2 | 30.6
7.692 | 273 | 4.5 | 22.9 |  | 6203 | 2.6967 | 874 | 5.7 | 31.2
8.044 | 567 | 7.7 | 24.7 |  | 6204 | 3.663 | 888 | 5.4 | 31.6
8.343 | 587 | 10.9 | 24.5 |  | 6205 | 3.303 | 883 | 5.2 | 31.9
8.866 | 733 | 7.7 | 26 |  | 6206 | 3.22 | 858 | 5.5 | 32
9.472 | 730 | 12.2 | 26.3 |  | 6207 | 3.317 | 812 | 5.9 | 31.8
9.372 | 381 | 9 | 26.3 |  | 6208 | 2.781 | 725 | 6.4 | 31.3
9.202 | 173 | 10 | 26 |  | 6209 | 1.04 | 461 | 6.6 | 30.5
8.5 | 95 | 7.7 | 25.1 |  | 6210 | 1.3167 | 109 | 6.6 | 29.7
8.488 | 32 | 4.5 | 22.8 |  | 6211 | 5.1701 | 0 | 6.5 | 29.3
8.811 | 23 | 4.5 | 21.1 |  | 6212 | 6.976 | 0 | 6.2 | 28.9
9.164 | 0 | 4.1 | 20.2 |  | 6213 | 6.072 | 0 | 5.9 | 28.7
10.883 | 0 | 3.2 | 18.2 |  | 6214 | 6.54 | 0 | 5.6 | 28.5
11.279 | 0 | 4.1 | 16.7 |  | 6215 | 0.96 | 0 | 5.3 | 28.3
10.185 | 0 | 2.7 | 16.4 |  | 6216 | 0 | 0 | 5.1 | 28.2
8.811 | 0 | 6.3 | 15.8 |  | 6217 | 0 | 0 | 5.1 | 28.1
6.635 | 0 | 5.4 | 15.3 |  | 6218 | 0 | 0 | 5 | 28
5.288 | 0 | 6.3 | 15.1 |  | 6219 | 0 | 0 | 5 | 28
4.949 | 0 | 3.6 | 14.9 |  | 6220 | 0 | 0 | 4.9 | 28
4.46 | 0 | 5.4 | 14.5 |  | 6221 | 0 | 0 | 4.9 | 28
4.63 | 0 | 10.4 | 15.1 |  | 6222 | 0 | 0 | 5 | 28.1
4.98 | 7 | 8.1 | 15.6 |  | 6223 | 0 | 253 | 5.1 | 28.5
5.485 | 83 | 5 | 18.8 |  | 6224 | 0 | 320 | 4.9 | 28.9
6.316 | 270 | 1.4 | 21.7 |  | 6225 | 0.33 | 505 | 4.6 | 29.4
7.119 | 329 | 5 | 24 |  | 6226 | 1.2369 | 322 | 4.1 | 29.9
7.456 | 440 | 3.6 | 25.8 |  | 6227 | 2.8035 | 327 | 3.6 | 30.5
8.094 | 610 | 3.2 | 27.1 |  | 6228 | 3.0969 | 902 | 3.3 | 31
8.075 | 809 | 9 | 27.8 |  | 6229 | 3.5966 | 840 | 3.3 | 31.4
9.046 | 840 | 5.9 | 28.2 |  | 6230 | 3.15 | 845 | 3.8 | 31.6
9.323 | 754 | 8.6 | 28.5 |  | 6231 | 3.286 | 794 | 4.5 | 31.5
9.414 | 621 | 10.9 | 26.8 |  | 6232 | 2.565 | 381 | 5.1 | 31.2
8.965 | 406 | 9 | 25.7 |  | 6233 | 0.96 | 318 | 5.7 | 30.6
8.33 | 282 | 8.1 | 25 |  | 6234 | 1.3699 | 66 | 6 | 29.9
8.332 | 137 | 5.4 | 23.5 |  | 6235 | 5.7031 | 0 | 6 | 29.6
8.367 | 31 | 1.4 | 22.3 |  | 6236 | 6.4 | 0 | 5.7 | 29.2
9.081 | 0 | 1.4 | 22.1 |  | 6237 | 6.732 | 0 | 5.4 | 29
10.489 | 0 | 3.2 | 20.2 |  | 6238 | 6.6 | 0 | 5.1 | 28.8
11.121 | 0 | 1.4 | 18.9 |  | 6239 | 1.04 | 0 | 4.7 | 28.6
10.267 | 0 | 2.3 | 17.9 |  | 6240 | 0 | 0 | 4.3 | 28.5
8.094 | 0 | 2.3 | 17.2 |  | 6241 | 0 | 0 | 3.8 | 28.3
6.596 | 0 | 2.3 | 16.5 |  | 6242 | 0 | 0 | 3.3 | 28.1
5.477 | 0 | 1.8 | 16.3 |  | 6243 | 0 | 0 | 2.9 | 27.9
4.918 | 0 | 5 | 15.9 |  | 6244 | 0 | 0 | 2.5 | 27.8
4.572 | 0 | 3.6 | 15.7 |  | 6245 | 0 | 0 | 2 | 27.7
4.419 | 0 | 3.6 | 15.7 |  | 6246 | 0 | 0 | 1.8 | 27.9
4.803 | 5 | 2.3 | 15.1 |  | 6247 | 0 | 448 | 1.7 | 28.3
5.405 | 99 | 1.8 | 17.8 |  | 6248 | 0 | 683 | 1.5 | 28.8
6.275 | 204 | 4.1 | 20.9 |  | 6249 | 0.3069 | 690 | 1.2 | 29.4
7.059 | 305 | 3.2 | 23.6 |  | 6250 | 1.3433 | 129 | 0.8 | 30
7.465 | 363 | 0.9 | 25.7 |  | 6251 | 2.8569 | 222 | 0.5 | 30.7
8.133 | 521 | 3.2 | 26.8 |  | 6252 | 3.3966 | 95 | 0.6 | 31.2
8.575 | 699 | 5 | 27.3 |  | 6253 | 3.3397 | 1 | 0.9 | 31.6
9.305 | 834 | 8.6 | 26.8 |  | 6254 | 3.64 | 0 | 1.3 | 31.8
9.703 | 590 | 8.6 | 26 |  | 6255 | 3.348 | 5 | 1.8 | 31.8
9.321 | 323 | 8.6 | 24.3 |  | 6256 | 2.457 | 92 | 2.3 | 31.6
8.979 | 119 | 6.8 | 24.1 |  | 6257 | 0.97 | 246 | 2.8 | 31
8.433 | 55 | 7.2 | 23.3 |  | 6258 | 1.4497 | 45 | 3.4 | 30.4
8.661 | 17 | 5.4 | 22.5 |  | 6259 | 4.797 | 0 | 3.6 | 30.1
8.384 | 24 | 4.1 | 22 |  | 6260 | 6.912 | 0 | 3.6 | 29.4
9.277 | 0 | 0 | 21.8 |  | 6261 | 6.072 | 0 | 3.1 | 29.1
10.797 | 0 | 3.2 | 20.2 |  | 6262 | 5.4 | 0 | 2.3 | 28.8
11.59 | 0 | 2.7 | 20.1 |  | 6263 | 1.02 | 0 | 1.5 | 28.7
10.833 | 0 | 1.8 | 19.5 |  | 6264 | 0 | 0 | 0.9 | 28.5
8.521 | 0 | 3.2 | 19.9 |  | 6265 | 0 | 0 | 1 | 28.4
6.709 | 0 | 2.7 | 18.9 |  | 6266 | 0 | 0 | 1.4 | 28.3
5.505 | 0 | 6.3 | 18.4 |  | 6267 | 0 | 0 | 1.8 | 28.2
4.736 | 0 | 5.4 | 17.7 |  | 6268 | 0 | 0 | 2 | 28.1
4.59 | 0 | 7.7 | 18.2 |  | 6269 | 0 | 0 | 2 | 28.1
4.563 | 0 | 9.5 | 17.8 |  | 6270 | 0 | 0 | 2.1 | 28.2
4.81 | 6 | 2.3 | 17 |  | 6271 | 0 | 283 | 2.5 | 28.3
5.771 | 17 | 6.8 | 16.8 |  | 6272 | 0 | 300 | 3.1 | 28.5
6.394 | 220 | 6.3 | 20.2 |  | 6273 | 0.3366 | 302 | 3.7 | 28.6
6.945 | 294 | 7.7 | 22.1 |  | 6274 | 1.2369 | 149 | 4 | 28.8
7.678 | 372 | 5.4 | 23.8 |  | 6275 | 2.5899 | 115 | 4 | 29.1
8.217 | 563 | 8.6 | 24.5 |  | 6276 | 3.2634 | 38 | 4.2 | 29.4
8.439 | 799 | 10 | 25.9 |  | 6277 | 3.7067 | 67 | 4.7 | 29.6
9.174 | 858 | 2.7 | 27.1 |  | 6278 | 3.15 | 136 | 5.4 | 29.7
9.741 | 557 | 9 | 24.8 |  | 6279 | 3.255 | 9 | 5.9 | 29.6
9.22 | 532 | 10.4 | 24.5 |  | 6280 | 2.43 | 15 | 6.1 | 29.4
9.192 | 398 | 8.6 | 24 |  | 6281 | 0.9 | 0 | 5.9 | 29.1
8.616 | 280 | 6.3 | 23.3 |  | 6282 | 1.2768 | 0 | 5.4 | 28.7
8.388 | 137 | 5.4 | 21.9 |  | 6283 | 5.5432 | 0 | 5.1 | 28.5
8.396 | 12 | 1.8 | 20.7 |  | 6284 | 6.4 | 0 | 4.3 | 28.3
9.168 | 0 | 1.4 | 19.8 |  | 6285 | 6.27 | 0 | 3.9 | 28.2
10.547 | 0 | 2.3 | 18.8 |  | 6286 | 5.88 | 0 | 3.5 | 28
11.461 | 0 | 2.7 | 17.5 |  | 6287 | 1.05 | 0 | 3.2 | 27.9
10.617 | 0 | 4.1 | 16.4 |  | 6288 | 0 | 0 | 3.1 | 27.8
9.021 | 0 | 2.7 | 15.5 |  | 6289 | 0 | 0 | 3 | 27.7
6.523 | 0 | 2.3 | 14.6 |  | 6290 | 0 | 0 | 2.9 | 27.6
5.351 | 0 | 2.3 | 14.4 |  | 6291 | 0 | 0 | 2.7 | 27.5
4.84 | 0 | 5 | 14.6 |  | 6292 | 0 | 0 | 2.5 | 27.3
4.685 | 0 | 1.4 | 14.3 |  | 6293 | 0 | 0 | 2 | 27.2
4.515 | 0 | 3.6 | 14.2 |  | 6294 | 0 | 0 | 1.7 | 27.2
4.754 | 9 | 0.9 | 13.2 |  | 6295 | 0 | 0 | 1.3 | 27.3
5.549 | 63 | 2.3 | 15.9 |  | 6296 | 0 | 11 | 1 | 27.4
6.435 | 271 | 2.7 | 19.7 |  | 6297 | 0.3168 | 402 | 1 | 27.6
7.143 | 333 | 2.3 | 22.4 |  | 6298 | 1.197 | 53 | 1.1 | 27.9
7.709 | 435 | 1.8 | 24.9 |  | 6299 | 2.403 | 122 | 0.9 | 28.4
7.803 | 600 | 2.7 | 26 |  | 6300 | 3.4299 | 48 | 0.4 | 28.8
8.442 | 784 | 1.8 | 26.8 |  | 6301 | 3.7434 | 1 | 0.4 | 29.3
9.015 | 856 | 8.1 | 25.6 |  | 6302 | 3.815 | 263 | 1 | 29.6
9.279 | 760 | 9.5 | 25.6 |  | 6303 | 3.224 | 75 | 1.5 | 29.8
9.066 | 576 | 9.5 | 24.7 |  | 6304 | 2.727 | 49 | 1.9 | 29.8
8.893 | 395 | 7.7 | 24.4 |  | 6305 | 1.08 | 241 | 2.2 | 29.6
8.579 | 277 | 6.3 | 23.8 |  | 6306 | 1.2502 | 103 | 2.5 | 29.3
8.417 | 110 | 4.5 | 22.3 |  | 6307 | 5.4899 | 0 | 2.7 | 29.1
8.642 | 26 | 0 | 21.5 |  | 6308 | 6.016 | 0 | 3.4 | 28.9
9.266 | 0 | 3.2 | 21.1 |  | 6309 | 6.006 | 0 | 3.6 | 28.7
10.822 | 0 | 1.8 | 19.9 |  | 6310 | 5.94 | 0 | 3.6 | 28.6
11.777 | 0 | 5 | 19.1 |  | 6311 | 0.95 | 0 | 3.4 | 28.5
10.625 | 0 | 5.4 | 18.4 |  | 6312 | 0 | 0 | 3.1 | 28.4
8.862 | 0 | 1.8 | 17.7 |  | 6313 | 0 | 0 | 2.7 | 28.3
6.624 | 0 | 1.4 | 18 |  | 6314 | 0 | 0 | 2.4 | 28.2
5.532 | 0 | 2.3 | 17.6 |  | 6315 | 0 | 0 | 2.1 | 28.1
5.095 | 0 | 1.4 | 17.2 |  | 6316 | 0 | 0 | 1.9 | 28.1
4.777 | 0 | 1.4 | 16.5 |  | 6317 | 0 | 0 | 1.7 | 28.1
4.569 | 0 | 1.4 | 15.8 |  | 6318 | 0 | 0 | 1.6 | 28.3
5.017 | 8 | 2.7 | 15.7 |  | 6319 | 0 | 273 | 1.6 | 28.7
5.598 | 21 | 4.1 | 17.6 |  | 6320 | 0 | 1 | 1.7 | 29
6.593 | 152 | 4.5 | 19.2 |  | 6321 | 0.3597 | 430 | 1.6 | 29.3
6.937 | 237 | 5.4 | 21.8 |  | 6322 | 1.3832 | 470 | 1.5 | 29.6
7.845 | 303 | 2.3 | 24.3 |  | 6323 | 2.5632 | 239 | 1.4 | 29.9
8.387 | 509 | 5.4 | 24.6 |  | 6324 | 3.1302 | 232 | 1.3 | 30.1
8.967 | 603 | 4.5 | 24 |  | 6325 | 3.8168 | 182 | 1.6 | 30.2
9.164 | 774 | 5.9 | 24.8 |  | 6326 | 3.535 | 88 | 2.2 | 30.3
9.405 | 567 | 6.8 | 25.2 |  | 6327 | 3.1 | 0 | 2.8 | 30.2
9.488 | 422 | 8.1 | 24.6 |  | 6328 | 2.484 | 110 | 3.2 | 30.1
8.946 | 223 | 7.7 | 23.7 |  | 6329 | 0.98 | 0 | 3.3 | 29.8
8.626 | 48 | 6.8 | 23.3 |  | 6330 | 1.2103 | 0 | 3.2 | 29.5
8.34 | 12 | 5.9 | 22.7 |  | 6331 | 5.1701 | 0 | 3.1 | 29.4
8.773 | 33 | 5 | 22.3 |  | 6332 | 6.208 | 0 | 3.2 | 29.1
9.385 | 0 | 4.5 | 22 |  | 6333 | 6.666 | 0 | 3.1 | 28.9
10.939 | 0 | 3.6 | 22 |  | 6334 | 6.42 | 0 | 2.9 | 28.8
11.331 | 0 | 2.3 | 21.7 |  | 6335 | 0.94 | 0 | 2.7 | 28.7
10.426 | 0 | 1.8 | 20.1 |  | 6336 | 0 | 0 | 2.6 | 28.6
7.695 | 0 | 2.3 | 19.2 |  | 6337 | 0 | 0 | 2.6 | 28.4
5.705 | 0 | 2.3 | 18.1 |  | 6338 | 0 | 0 | 2.8 | 28.3
4.442 | 0 | 1.8 | 17.6 |  | 6339 | 0 | 0 | 3.1 | 28.2
3.787 | 0 | 2.3 | 17.4 |  | 6340 | 0 | 0 | 3.5 | 28.2
3.586 | 0 | 0.9 | 17.2 |  | 6341 | 0 | 0 | 3.9 | 28.2
3.545 | 0 | 1.8 | 16.3 |  | 6342 | 0 | 0 | 4.2 | 28.3
3.925 | 5 | 2.3 | 16.3 |  | 6343 | 0 | 409 | 4.4 | 28.5
4.822 | 69 | 2.3 | 18.3 |  | 6344 | 0 | 645 | 4.6 | 28.8
5.674 | 197 | 5.4 | 21.3 |  | 6345 | 0.3498 | 204 | 4.5 | 29
6.518 | 271 | 1.4 | 23.8 |  | 6346 | 1.3965 | 273 | 4.2 | 29.2
6.899 | 321 | 0.9 | 25.3 |  | 6347 | 2.5098 | 312 | 3.8 | 29.4
7.312 | 577 | 3.6 | 26.8 |  | 6348 | 3.2634 | 386 | 3.4 | 29.6
7.578 | 727 | 4.1 | 27.9 |  | 6349 | 3.303 | 227 | 3.3 | 29.8
8.197 | 861 | 7.2 | 26.7 |  | 6350 | 3.36 | 531 | 3.4 | 29.8
8.788 | 778 | 8.6 | 26.5 |  | 6351 | 3.069 | 813 | 3.6 | 29.9
9.19 | 545 | 8.6 | 26 |  | 6352 | 2.619 | 393 | 3.9 | 29.8
8.733 | 343 | 8.6 | 25.5 |  | 6353 | 1.08 | 239 | 4.1 | 29.6
8.56 | 206 | 7.2 | 24.6 |  | 6354 | 1.33 | 80 | 4 | 29.3
8.612 | 55 | 6.3 | 23.5 |  | 6355 | 5.33 | 0 | 3.8 | 29.1
9.538 | 55 | 5.4 | 23 |  | 6356 | 6.592 | 0 | 2.8 | 28.9
10.306 | 0 | 4.1 | 22.6 |  | 6357 | 6.996 | 0 | 1.9 | 28.8
11.619 | 0 | 2.7 | 22.3 |  | 6358 | 5.58 | 0 | 1.1 | 28.8
11.372 | 0 | 1.4 | 22.1 |  | 6359 | 1.03 | 0 | 1 | 28.6
10.136 | 0 | 2.3 | 19.9 |  | 6360 | 0 | 0 | 1.6 | 28.4
7.733 | 0 | 0.9 | 19.4 |  | 6361 | 0 | 0 | 2.1 | 28.2
5.768 | 0 | 1.4 | 18.9 |  | 6362 | 0 | 0 | 2.4 | 28.1
4.456 | 0 | 1.4 | 18.1 |  | 6363 | 0 | 0 | 2.6 | 28
3.803 | 0 | 2.3 | 18 |  | 6364 | 0 | 0 | 2.7 | 28
3.481 | 0 | 1.4 | 17.2 |  | 6365 | 0 | 0 | 2.7 | 27.9
3.581 | 0 | 1.8 | 17.1 |  | 6366 | 0 | 0 | 2.7 | 28.1
3.924 | 3 | 1.4 | 16.8 |  | 6367 | 0 | 454 | 2.8 | 28.5
4.867 | 13 | 4.5 | 17.9 |  | 6368 | 0 | 604 | 2.8 | 28.8
5.672 | 95 | 4.5 | 19.7 |  | 6369 | 0.3498 | 789 | 2.6 | 29
6.547 | 244 | 0 | 23.2 |  | 6370 | 1.3034 | 250 | 2.2 | 29.4
6.71 | 337 | 0 | 25.4 |  | 6371 | 2.7768 | 45 | 1.6 | 29.7
7.216 | 435 | 1.4 | 24.7 |  | 6372 | 3.1968 | 653 | 1.3 | 30
7.48 | 720 | 4.5 | 26.1 |  | 6373 | 3.303 | 151 | 1.6 | 30.3
8.368 | 920 | 4.5 | 26.4 |  | 6374 | 3.745 | 312 | 2.4 | 30.5
8.804 | 634 | 6.3 | 26.9 |  | 6375 | 3.193 | 587 | 3 | 30.5
9.117 | 531 | 6.8 | 26.9 |  | 6376 | 2.457 | 241 | 3.5 | 30.4
8.813 | 218 | 6.8 | 26 |  | 6377 | 0.91 | 321 | 3.6 | 30.1
8.529 | 137 | 7.7 | 24.9 |  | 6378 | 1.3167 | 76 | 3.5 | 29.7
8.94 | 17 | 4.5 | 23.7 |  | 6379 | 5.33 | 0 | 3.4 | 29.5
9.444 | 47 | 4.1 | 23.3 |  | 6380 | 6.912 | 0 | 3.4 | 29.1
10.554 | 0 | 3.6 | 23 |  | 6381 | 6.666 | 0 | 3.2 | 28.8
11.403 | 0 | 2.7 | 22.9 |  | 6382 | 5.64 | 0 | 3.1 | 28.6
11.704 | 0 | 3.6 | 22.3 |  | 6383 | 1.09 | 0 | 3 | 28.4
10.367 | 0 | 6.3 | 21.4 |  | 6384 | 0 | 0 | 2.9 | 28.2
8.141 | 0 | 5 | 20.8 |  | 6385 | 0 | 0 | 2.8 | 28
5.638 | 0 | 1.8 | 20.1 |  | 6386 | 0 | 0 | 2.4 | 27.9
4.389 | 0 | 1.8 | 20.4 |  | 6387 | 0 | 0 | 2 | 27.8
3.775 | 0 | 4.1 | 20.2 |  | 6388 | 0 | 0 | 1.6 | 27.7
3.575 | 0 | 3.2 | 19.8 |  | 6389 | 0 | 0 | 1.4 | 27.8
3.55 | 0 | 5.4 | 19.6 |  | 6390 | 0 | 0 | 1.3 | 27.9
3.944 | 2 | 2.3 | 19.1 |  | 6391 | 0 | 69 | 1.1 | 28.2
4.835 | 28 | 2.3 | 20.7 |  | 6392 | 0 | 377 | 0.8 | 28.6
5.822 | 95 | 2.3 | 23.5 |  | 6393 | 0.3465 | 804 | 0.9 | 29.1
6.412 | 113 | 2.7 | 24.4 |  | 6394 | 1.4497 | 545 | 1.2 | 29.6
6.88 | 183 | 2.7 | 26.5 |  | 6395 | 2.5098 | 216 | 1.3 | 30.1
7.357 | 369 | 4.5 | 26.1 |  | 6396 | 3.5298 | 108 | 1.1 | 30.5
7.538 | 546 | 6.3 | 26.3 |  | 6397 | 4.0003 | 30 | 0.9 | 30.8
8.509 | 580 | 6.3 | 26 |  | 6398 | 3.395 | 0 | 0.8 | 31
8.749 | 572 | 5.9 | 27 |  | 6399 | 3.348 | 34 | 0.7 | 31.1
9.321 | 449 | 8.1 | 26.7 |  | 6400 | 2.43 | 313 | 0.5 | 31
8.572 | 245 | 9.5 | 25.6 |  | 6401 | 1.07 | 48 | 0.7 | 30.8
8.591 | 77 | 10.4 | 24.1 |  | 6402 | 1.4231 | 28 | 1.2 | 30.6
8.869 | 14 | 10.9 | 23.5 |  | 6403 | 5.4366 | 0 | 1.5 | 30.4
9.721 | 6 | 6.3 | 15.6 |  | 6404 | 6.784 | 0 | 2.2 | 29.9
10.647 | 0 | 4.1 | 16 |  | 6405 | 6.798 | 0 | 2.6 | 29.6
11.953 | 0 | 0.9 | 16.2 |  | 6406 | 5.64 | 0 | 2.7 | 29.3
11.725 | 0 | 3.6 | 16.4 |  | 6407 | 1.09 | 0 | 2.7 | 29
10.404 | 0 | 0.9 | 16.7 |  | 6408 | 0 | 0 | 2.3 | 28.7
8.065 | 0 | 3.6 | 16.6 |  | 6409 | 0 | 0 | 1.8 | 28.4
5.848 | 0 | 0.9 | 17 |  | 6410 | 0 | 0 | 1.1 | 28.2
4.365 | 0 | 2.3 | 16.9 |  | 6411 | 0 | 0 | 0.6 | 28
3.862 | 0 | 1.4 | 16.6 |  | 6412 | 0 | 0 | 0.7 | 27.9
3.632 | 0 | 2.3 | 16.1 |  | 6413 | 0 | 0 | 0.9 | 27.9
3.69 | 0 | 2.7 | 15.5 |  | 6414 | 0 | 0 | 1 | 28
3.923 | 2 | 2.7 | 15.4 |  | 6415 | 0 | 216 | 1.3 | 28.1
4.955 | 5 | 2.3 | 15.9 |  | 6416 | 0 | 509 | 1.8 | 28.2
5.909 | 210 | 3.2 | 17.8 |  | 6417 | 0.3333 | 455 | 2 | 28.2
6.372 | 282 | 1.8 | 20.2 |  | 6418 | 1.2369 | 169 | 1.9 | 28.2
6.909 | 399 | 1.4 | 23 |  | 6419 | 2.6433 | 41 | 1.6 | 28.3
7.051 | 563 | 0.9 | 24.2 |  | 6420 | 3.1635 | 36 | 1.6 | 28.4
7.696 | 745 | 1.8 | 25.1 |  | 6421 | 3.7801 | 0 | 2.2 | 28.4
8.548 | 857 | 4.5 | 25.2 |  | 6422 | 3.255 | 0 | 3 | 28.5
9.308 | 802 | 5.9 | 24.9 |  | 6423 | 3.255 | 117 | 3.9 | 28.4
9.043 | 554 | 7.2 | 24.4 |  | 6424 | 2.835 | 600 | 4.4 | 28.3
8.77 | 354 | 7.7 | 23.5 |  | 6425 | 1.05 | 149 | 4.4 | 28.1
8.301 | 223 | 6.3 | 22.8 |  | 6426 | 1.4364 | 18 | 4.2 | 28
8.855 | 76 | 4.1 | 21.7 |  | 6427 | 5.4366 | 0 | 4.1 | 27.9
9.576 | 0 | 2.7 | 21.2 |  | 6428 | 5.76 | 0 | 3.6 | 27.9
10.398 | 0 | 1.8 | 21.5 |  | 6429 | 6.336 | 0 | 3.2 | 27.9
11.362 | 0 | 3.2 | 20.5 |  | 6430 | 5.88 | 0 | 2.8 | 27.9
11.597 | 0 | 5.4 | 19.9 |  | 6431 | 1.03 | 0 | 2.5 | 27.8
10.392 | 0 | 5.9 | 19.2 |  | 6432 | 0 | 0 | 2.4 | 27.7
8.324 | 0 | 6.3 | 18.7 |  | 6433 | 0 | 0 | 2.3 | 27.7
5.714 | 0 | 3.2 | 18.5 |  | 6434 | 0 | 0 | 2.3 | 27.6
4.317 | 0 | 6.3 | 18.6 |  | 6435 | 0 | 0 | 2.5 | 27.6
3.866 | 0 | 3.2 | 18.2 |  | 6436 | 0 | 0 | 2.5 | 27.6
3.5 | 0 | 3.6 | 18.4 |  | 6437 | 0 | 0 | 2.4 | 27.6
3.723 | 0 | 1.8 | 18.1 |  | 6438 | 0 | 0 | 2.4 | 27.9
3.974 | 3 | 2.3 | 18.1 |  | 6439 | 0 | 0 | 2.6 | 28.4
4.858 | 11 | 1.8 | 18.7 |  | 6440 | 0 | 7 | 2.6 | 28.8
5.972 | 67 | 1.4 | 20 |  | 6441 | 0.3201 | 191 | 2.4 | 29.2
6.419 | 147 | 1.4 | 20.9 |  | 6442 | 1.33 | 147 | 2.1 | 29.6
7.006 | 380 | 0 | 23.9 |  | 6443 | 2.5098 | 0 | 1.9 | 29.9
7.295 | 404 | 2.7 | 24.4 |  | 6444 | 3.4965 | 358 | 1.8 | 30
7.489 | 721 | 4.5 | 25.8 |  | 6445 | 3.9636 | 300 | 1.8 | 30.1
8.674 | 895 | 4.1 | 26.7 |  | 6446 | 3.57 | 478 | 1.9 | 30.2
9.132 | 771 | 7.7 | 25.9 |  | 6447 | 2.821 | 801 | 2.3 | 30.2
9.285 | 525 | 9.5 | 25.5 |  | 6448 | 2.727 | 712 | 2.9 | 30.2
8.83 | 288 | 6.3 | 23.8 |  | 6449 | 0.98 | 523 | 3.3 | 30
8.767 | 104 | 8.1 | 23 |  | 6450 | 1.3566 | 74 | 3.5 | 29.6
9.174 | 27 | 4.1 | 22.7 |  | 6451 | 5.2767 | 0 | 3.5 | 29.4
9.292 | 7 | 2.7 | 22.3 |  | 6452 | 5.824 | 0 | 3.6 | 29.2
10.746 | 0 | 4.1 | 22.2 |  | 6453 | 6.402 | 0 | 3.6 | 29
11.388 | 0 | 3.2 | 22 |  | 6454 | 6.3 | 0 | 3.5 | 28.9
11.687 | 0 | 5.9 | 21.1 |  | 6455 | 0.97 | 0 | 3.4 | 28.8
10.646 | 0 | 4.1 | 21 |  | 6456 | 0 | 0 | 3.3 | 28.7
8.179 | 0 | 2.3 | 20.7 |  | 6457 | 0 | 0 | 3.3 | 28.5
6.013 | 0 | 2.3 | 20.5 |  | 6458 | 0 | 0 | 3.3 | 28.5
4.618 | 0 | 1.8 | 20.6 |  | 6459 | 0 | 0 | 3.5 | 28.5
3.928 | 0 | 2.3 | 20.8 |  | 6460 | 0 | 0 | 3.7 | 28.5
3.571 | 0 | 1.8 | 20.3 |  | 6461 | 0 | 0 | 3.9 | 28.5
3.68 | 0 | 1.8 | 19.7 |  | 6462 | 0 | 0 | 4.2 | 28.7
4.035 | 2 | 2.7 | 19.6 |  | 6463 | 0 | 150 | 4.8 | 29.1
4.857 | 75 | 0 | 19.9 |  | 6464 | 0 | 459 | 5.2 | 29.5
5.61 | 174 | 4.1 | 21.2 |  | 6465 | 0.3333 | 738 | 5.3 | 30
6.476 | 223 | 6.3 | 21.7 |  | 6466 | 1.2103 | 843 | 5.1 | 30.4
7.127 | 319 | 6.8 | 22.2 |  | 6467 | 2.5899 | 838 | 4.7 | 31
7.291 | 452 | 5 | 22.6 |  | 6468 | 3.2301 | 905 | 4.2 | 31.5
7.707 | 709 | 2.3 | 22.7 |  | 6469 | 3.4865 | 896 | 4 | 32
8.613 | 818 | 6.3 | 24.1 |  | 6470 | 3.325 | 469 | 4.2 | 32.3
9.139 | 728 | 6.3 | 24.6 |  | 6471 | 3.348 | 499 | 5.1 | 32.3
8.942 | 473 | 6.8 | 24.3 |  | 6472 | 2.538 | 702 | 6.1 | 31.9
9.103 | 174 | 5.9 | 23.7 |  | 6473 | 0.9 | 489 | 6.7 | 31.2
8.506 | 65 | 3.6 | 23.2 |  | 6474 | 1.4364 | 48 | 6.8 | 30.5
9.008 | 14 | 3.2 | 22.9 |  | 6475 | 5.2234 | 0 | 6.8 | 30.2
9.589 | 2 | 1.8 | 22.9 |  | 6476 | 6.08 | 0 | 7.3 | 29.8
10.639 | 0 | 0 | 22.8 |  | 6477 | 7.128 | 0 | 7.6 | 29.6
11.555 | 0 | 1.8 | 22 |  | 6478 | 5.7 | 0 | 7.8 | 29.4
11.719 | 0 | 4.5 | 21.1 |  | 6479 | 1.03 | 0 | 7.8 | 29.3
10.463 | 0 | 2.3 | 21 |  | 6480 | 0 | 0 | 7.8 | 29.1
8.285 | 0 | 2.3 | 20.8 |  | 6481 | 0 | 0 | 7.7 | 29
5.734 | 0 | 4.1 | 20.8 |  | 6482 | 0 | 0 | 7.5 | 28.9
4.692 | 0 | 3.2 | 20.7 |  | 6483 | 0 | 0 | 7.4 | 28.8
3.973 | 0 | 3.6 | 20.3 |  | 6484 | 0 | 0 | 7.2 | 28.8
3.786 | 0 | 2.7 | 19.7 |  | 6485 | 0 | 0 | 6.7 | 28.7
3.819 | 0 | 5.4 | 19.5 |  | 6486 | 0 | 0 | 6.4 | 28.8
4.113 | 2 | 1.4 | 19 |  | 6487 | 0 | 454 | 6.5 | 29.2
4.887 | 27 | 2.3 | 19.4 |  | 6488 | 0 | 697 | 6.4 | 29.7
5.96 | 166 | 5.9 | 21.4 |  | 6489 | 0.3234 | 807 | 6.2 | 30.2
6.67 | 243 | 1.8 | 23.8 |  | 6490 | 1.2635 | 867 | 6 | 30.7
7.232 | 272 | 0 | 25.8 |  | 6491 | 2.8302 | 900 | 5.7 | 31.1
7.238 | 504 | 2.3 | 25.9 |  | 6492 | 3.4632 | 910 | 5.6 | 31.5
7.868 | 746 | 7.2 | 26.7 |  | 6493 | 3.7434 | 902 | 5.6 | 31.7
8.55 | 898 | 7.7 | 26.6 |  | 6494 | 3.71 | 876 | 5.7 | 31.7
9.056 | 716 | 6.8 | 27.1 |  | 6495 | 3.41 | 826 | 6 | 31.5
9.328 | 507 | 6.8 | 26.4 |  | 6496 | 2.943 | 733 | 6.4 | 31.1
8.685 | 343 | 6.8 | 25.7 |  | 6497 | 0.97 | 538 | 6.6 | 30.5
8.725 | 192 | 5.9 | 24.2 |  | 6498 | 1.3832 | 62 | 6.8 | 30
9.212 | 16 | 4.5 | 23.1 |  | 6499 | 5.5965 | 0 | 6.9 | 29.8
9.484 | 22 | 3.2 | 22.7 |  | 6500 | 6.208 | 0 | 7 | 29.4
10.139 | 0 | 3.2 | 22.4 |  | 6501 | 6.798 | 0 | 7.1 | 29.3
11.547 | 0 | 2.7 | 22 |  | 6502 | 5.88 | 0 | 7.2 | 29.1
12.054 | 0 | 1.8 | 21.8 |  | 6503 | 0.9 | 0 | 7.1 | 28.9
10.821 | 0 | 0 | 21.3 |  | 6504 | 0 | 0 | 7 | 28.8
7.943 | 0 | 2.3 | 20.5 |  | 6505 | 0 | 0 | 6.7 | 28.7
5.79 | 0 | 2.3 | 20.5 |  | 6506 | 0 | 0 | 6.4 | 28.6
4.557 | 0 | 3.6 | 20.1 |  | 6507 | 0 | 0 | 6.1 | 28.5
3.778 | 0 | 3.2 | 19.8 |  | 6508 | 0 | 0 | 5.9 | 28.5
3.661 | 0 | 9 | 19.6 |  | 6509 | 0 | 0 | 5.8 | 28.5
3.645 | 0 | 9 | 18.6 |  | 6510 | 0 | 0 | 5.8 | 28.7
4.173 | 3 | 6.3 | 17.4 |  | 6511 | 0 | 98 | 6.1 | 29.1
4.833 | 78 | 10 | 17.2 |  | 6512 | 0 | 236 | 6.1 | 29.6
5.758 | 124 | 8.1 | 18 |  | 6513 | 0.3201 | 96 | 6 | 29.9
6.469 | 189 | 8.6 | 20.5 |  | 6514 | 1.3832 | 256 | 5.9 | 30.3
7.249 | 213 | 7.7 | 23.3 |  | 6515 | 2.7234 | 458 | 5.8 | 30.5
7.22 | 506 | 7.7 | 20.1 |  | 6516 | 3.2967 | 755 | 5.7 | 30.7
7.682 | 724 | 12.7 | 24 |  | 6517 | 3.303 | 884 | 5.7 | 30.8
8.697 | 815 | 13.6 | 23.8 |  | 6518 | 3.675 | 869 | 5.7 | 30.8
9.515 | 740 | 9.3 | 23.9 |  | 6519 | 3.069 | 822 | 5.7 | 30.7
9.118 | 550 | 12.2 | 23.8 |  | 6520 | 2.592 | 731 | 5.8 | 30.4
8.878 | 354 | 11.8 | 23.5 |  | 6521 | 0.95 | 534 | 5.9 | 30.1
8.557 | 223 | 10 | 23 |  | 6522 | 1.4364 | 58 | 6 | 29.7
9.102 | 87 | 6.8 | 22 |  | 6523 | 5.1701 | 0 | 6 | 29.5
9.677 | 23 | 5.4 | 21.6 |  | 6524 | 6.4 | 0 | 6 | 29.3
10.958 | 0 | 4.1 | 21 |  | 6525 | 6.006 | 0 | 6.1 | 29.2
11.422 | 0 | 4.1 | 19.4 |  | 6526 | 6.42 | 0 | 6.1 | 29.1
11.885 | 0 | 6.8 | 18.6 |  | 6527 | 0.9 | 0 | 6.2 | 28.9
10.872 | 0 | 6.3 | 18 |  | 6528 | 0 | 0 | 6.1 | 28.8
8.246 | 0 | 5.4 | 17.6 |  | 6529 | 0 | 0 | 5.9 | 28.6
5.829 | 0 | 4.5 | 17.6 |  | 6530 | 0 | 0 | 5.4 | 28.6
4.504 | 0 | 5.4 | 17.9 |  | 6531 | 0 | 0 | 5 | 28.5
3.923 | 0 | 5.4 | 17.6 |  | 6532 | 0 | 0 | 4.7 | 28.5
3.621 | 0 | 5.4 | 17.6 |  | 6533 | 0 | 0 | 4.7 | 28.5
3.606 | 0 | 3.2 | 17.3 |  | 6534 | 0 | 0 | 4.9 | 28.6
4.146 | 3 | 4.1 | 17.2 |  | 6535 | 0 | 0 | 5.5 | 28.9
5.057 | 15 | 3.6 | 17.9 |  | 6536 | 0 | 0 | 5.9 | 29.3
5.882 | 181 | 3.2 | 20.8 |  | 6537 | 0.3135 | 0 | 6 | 29.6
6.862 | 218 | 7.7 | 22.8 |  | 6538 | 1.3433 | 18 | 5.7 | 30
7.072 | 209 | 6.8 | 23.5 |  | 6539 | 2.7501 | 24 | 5 | 30.4
7.394 | 479 | 6.3 | 23.3 |  | 6540 | 3.0303 | 16 | 4 | 30.7
7.765 | 672 | 5 | 23.5 |  | 6541 | 3.3397 | 148 | 3.1 | 31
8.6 | 688 | 6.8 | 23.3 |  | 6542 | 3.64 | 236 | 2.3 | 31.1
9.549 | 603 | 5.4 | 23.4 |  | 6543 | 2.852 | 193 | 1.7 | 31.2
9.093 | 475 | 5.9 | 24.9 |  | 6544 | 2.889 | 163 | 1.2 | 31
8.932 | 349 | 6.3 | 24.5 |  | 6545 | 1.02 | 46 | 0.8 | 30.8
8.785 | 236 | 5.9 | 23.4 |  | 6546 | 1.3034 | 0 | 0.9 | 30.4
9.127 | 82 | 2.3 | 21.9 |  | 6547 | 5.7564 | 0 | 1.2 | 30.2
9.407 | 39 | 0 | 21.1 |  | 6548 | 6.272 | 0 | 2.2 | 29.8
10.872 | 0 | 1.4 | 19.5 |  | 6549 | 6.93 | 0 | 2.8 | 29.4
11.727 | 0 | 2.7 | 18.2 |  | 6550 | 5.4 | 0 | 3.2 | 29.2
11.727 | 0 | 2.7 | 17.3 |  | 6551 | 1.08 | 0 | 3.6 | 29
10.651 | 0 | 4.5 | 17.2 |  | 6552 | 0 | 0 | 3.6 | 28.8
8.416 | 0 | 2.3 | 16.6 |  | 6553 | 0 | 0 | 3.5 | 28.6
5.76 | 0 | 0 | 16 |  | 6554 | 0 | 0 | 3.3 | 28.5
4.575 | 0 | 4.1 | 16.2 |  | 6555 | 0 | 0 | 3.2 | 28.4
3.847 | 0 | 2.3 | 15.6 |  | 6556 | 0 | 0 | 3.2 | 28.3
3.561 | 0 | 9.5 | 16.1 |  | 6557 | 0 | 0 | 3.1 | 28.3
3.691 | 0 | 6.3 | 15.9 |  | 6558 | 0 | 0 | 2.8 | 28.4
4.101 | 3 | 3.6 | 15.6 |  | 6559 | 0 | 0 | 2.5 | 28.7
4.866 | 52 | 4.5 | 16.5 |  | 6560 | 0 | 0 | 2.3 | 29
5.71 | 200 | 4.1 | 18.5 |  | 6561 | 0.3036 | 0 | 2.1 | 29.3
6.532 | 303 | 3.6 | 21.3 |  | 6562 | 1.3699 | 0 | 1.8 | 29.6
7.199 | 451 | 0 | 24.4 |  | 6563 | 2.5365 | 2 | 1.5 | 29.8
7.315 | 612 | 3.6 | 25.2 |  | 6564 | 3.0303 | 24 | 1.1 | 30.1
7.856 | 688 | 4.5 | 25.9 |  | 6565 | 3.3397 | 57 | 1 | 30.2
8.679 | 587 | 7.2 | 26.1 |  | 6566 | 3.85 | 67 | 1.2 | 30.2
9.363 | 460 | 9 | 25.5 |  | 6567 | 3.007 | 62 | 1.7 | 30.3
9.109 | 346 | 7.2 | 25.1 |  | 6568 | 2.673 | 258 | 2.2 | 30.2
9.299 | 278 | 6.3 | 24.4 |  | 6569 | 1.06 | 120 | 2.7 | 29.9
8.772 | 217 | 6.3 | 23.4 |  | 6570 | 1.2236 | 32 | 2.9 | 29.5
8.925 | 79 | 2.3 | 22.2 |  | 6571 | 4.9569 | 0 | 3 | 29.4
10.052 | 30 | 3.6 | 21.4 |  | 6572 | 6.72 | 0 | 3.2 | 29.1
10.684 | 0 | 0 | 21.2 |  | 6573 | 6.072 | 0 | 3.2 | 29
11.744 | 0 | 2.7 | 19.5 |  | 6574 | 6.24 | 0 | 3.2 | 28.8
11.791 | 0 | 4.5 | 18.9 |  | 6575 | 0.93 | 0 | 3.1 | 28.7
10.671 | 0 | 2.3 | 18.1 |  | 6576 | 0 | 0 | 3.1 | 28.6
8.296 | 0 | 2.7 | 17.9 |  | 6577 | 0 | 0 | 3.1 | 28.4
5.922 | 0 | 5 | 17.4 |  | 6578 | 0 | 0 | 3.2 | 28.3
4.556 | 0 | 2.3 | 17.2 |  | 6579 | 0 | 0 | 3.2 | 28.2
3.953 | 0 | 3.2 | 16.3 |  | 6580 | 0 | 0 | 3.3 | 28.2
3.476 | 0 | 2.7 | 16.1 |  | 6581 | 0 | 0 | 3.3 | 28.1
3.52 | 0 | 3.6 | 15.9 |  | 6582 | 0 | 0 | 3.4 | 28.3
3.996 | 0 | 1.8 | 15.9 |  | 6583 | 0 | 420 | 3.7 | 28.8
4.88 | 13 | 1.8 | 16.9 |  | 6584 | 0 | 657 | 4 | 29.2
6.047 | 80 | 1.4 | 18.1 |  | 6585 | 0.3498 | 351 | 4.2 | 29.6
6.44 | 54 | 0 | 20.4 |  | 6586 | 1.2502 | 199 | 4.3 | 30
7.138 | 253 | 2.3 | 23.1 |  | 6587 | 2.8836 | 281 | 4.5 | 30.3
7.289 | 505 | 2.3 | 26.3 |  | 6588 | 3.2967 | 275 | 4.7 | 30.6
8.105 | 686 | 1.4 | 28.2 |  | 6589 | 3.3764 | 363 | 4.8 | 30.7
8.815 | 601 | 8.1 | 28.6 |  | 6590 | 3.675 | 696 | 4.6 | 30.7
9.352 | 455 | 8.6 | 29.3 |  | 6591 | 3.317 | 697 | 4.3 | 30.6
9.265 | 334 | 8.6 | 28.6 |  | 6592 | 2.592 | 538 | 4.2 | 30.4
9.218 | 238 | 9.5 | 26.9 |  | 6593 | 0.92 | 410 | 4.3 | 30.1
8.716 | 178 | 8.6 | 25.7 |  | 6594 | 1.4497 | 18 | 4.4 | 29.8
8.953 | 42 | 7.7 | 23.9 |  | 6595 | 5.3833 | 0 | 4.5 | 29.6
9.586 | 45 | 6.3 | 23.4 |  | 6596 | 6.4 | 0 | 4.8 | 29.4
10.632 | 0 | 3.6 | 22.3 |  | 6597 | 7.128 | 0 | 5.1 | 29.2
11.846 | 0 | 2.3 | 20.7 |  | 6598 | 5.4 | 0 | 5.3 | 29.1
11.977 | 0 | 2.3 | 19.5 |  | 6599 | 0.99 | 0 | 5.3 | 29
10.39 | 0 | 0 | 19.4 |  | 6600 | 0 | 0 | 5.2 | 28.8
8.172 | 0 | 2.3 | 18.2 |  | 6601 | 0 | 0 | 5.1 | 28.7
6.001 | 0 | 1.4 | 17.7 |  | 6602 | 0 | 0 | 5 | 28.6
4.548 | 0 | 1.4 | 17.8 |  | 6603 | 0 | 0 | 5.1 | 28.6
3.879 | 0 | 1.4 | 17.8 |  | 6604 | 0 | 0 | 5 | 28.5
3.568 | 0 | 0 | 18.1 |  | 6605 | 0 | 0 | 4.9 | 28.5
3.705 | 0 | 0 | 17.7 |  | 6606 | 0 | 0 | 5.1 | 28.7
4.089 | 0 | 3.6 | 16.8 |  | 6607 | 0 | 363 | 5.7 | 29
5.089 | 6 | 1.4 | 17.2 |  | 6608 | 0 | 612 | 6.1 | 29.4
6.1 | 91 | 2.3 | 20 |  | 6609 | 0.363 | 733 | 6.3 | 29.7
6.587 | 119 | 1.8 | 22.1 |  | 6610 | 1.33 | 817 | 6.3 | 30.1
7.137 | 249 | 3.2 | 25 |  | 6611 | 2.7501 | 493 | 6.2 | 30.6
7.546 | 516 | 4.1 | 25.5 |  | 6612 | 3.2967 | 174 | 6 | 31
8.123 | 540 | 5.9 | 25.7 |  | 6613 | 3.4865 | 127 | 5.8 | 31.3
8.617 | 532 | 5.9 | 26.6 |  | 6614 | 3.395 | 630 | 5.6 | 31.4
9.441 | 387 | 6.8 | 26.8 |  | 6615 | 3.255 | 797 | 5.7 | 31.3
9.599 | 287 | 6.8 | 26.4 |  | 6616 | 2.808 | 692 | 5.8 | 31.1
9.574 | 213 | 5.9 | 25.5 |  | 6617 | 0.92 | 473 | 5.9 | 30.6
8.807 | 144 | 4.5 | 24.3 |  | 6618 | 1.3699 | 25 | 6 | 30
9.014 | 29 | 5 | 23.3 |  | 6619 | 5.6498 | 0 | 6.1 | 29.8
9.802 | 63 | 2.7 | 22.8 |  | 6620 | 5.824 | 0 | 6.5 | 29.4
10.897 | 0 | 2.7 | 22.5 |  | 6621 | 6.93 | 0 | 6.6 | 29.3
12.038 | 0 | 2.3 | 22.2 |  | 6622 | 6 | 0 | 6.7 | 29.1
12.715 | 0 | 2.7 | 20.6 |  | 6623 | 1.06 | 0 | 6.8 | 29
10.222 | 0 | 3.2 | 19.9 |  | 6624 | 0 | 0 | 6.9 | 28.9
8.336 | 0 | 3.2 | 19.6 |  | 6625 | 0 | 0 | 6.9 | 28.8
5.859 | 0 | 1.8 | 19.2 |  | 6626 | 0 | 0 | 6.8 | 28.7
4.652 | 0 | 0 | 18.9 |  | 6627 | 0 | 0 | 6.8 | 28.6
3.987 | 0 | 1.8 | 19.2 |  | 6628 | 0 | 0 | 6.6 | 28.6
3.69 | 0 | 3.6 | 19.2 |  | 6629 | 0 | 0 | 6.4 | 28.5
3.668 | 0 | 5 | 18.7 |  | 6630 | 0 | 0 | 6.3 | 28.7
4.287 | 0 | 5.4 | 18.1 |  | 6631 | 0 | 180 | 6.4 | 29
5.172 | 0 | 2.7 | 19 |  | 6632 | 0 | 323 | 6.5 | 29.3
6.077 | 65 | 5.9 | 20.5 |  | 6633 | 0.3003 | 417 | 6.5 | 29.6
6.502 | 65 | 2.7 | 22.8 |  | 6634 | 1.463 | 739 | 6.5 | 29.9
6.942 | 325 | 1.4 | 24.6 |  | 6635 | 2.6433 | 890 | 6.3 | 30.2
7.64 | 422 | 6.8 | 26.5 |  | 6636 | 3.4965 | 623 | 6 | 30.4
8.01 | 608 | 8.1 | 26.4 |  | 6637 | 3.8535 | 892 | 5.7 | 30.6
8.721 | 585 | 10 | 26.3 |  | 6638 | 3.535 | 866 | 5.6 | 30.6
9.686 | 459 | 9.5 | 26.2 |  | 6639 | 2.914 | 814 | 5.5 | 30.6
9.391 | 330 | 8.6 | 26.2 |  | 6640 | 2.457 | 436 | 5.6 | 30.4
9.311 | 268 | 8.1 | 25.7 |  | 6641 | 1.05 | 363 | 5.7 | 30.1
9.002 | 207 | 6.8 | 24 |  | 6642 | 1.33 | 33 | 5.8 | 29.7
9.229 | 58 | 4.5 | 23.1 |  | 6643 | 5.2234 | 0 | 5.9 | 29.5
9.804 | 89 | 2.3 | 22.5 |  | 6644 | 6.336 | 0 | 6.2 | 29.3
10.532 | 0 | 2.3 | 22.1 |  | 6645 | 7.194 | 0 | 6.4 | 29.2
12.207 | 0 | 1.4 | 21.2 |  | 6646 | 6.18 | 0 | 6.3 | 29.1
12.096 | 0 | 2.3 | 20.1 |  | 6647 | 0.93 | 0 | 6.2 | 28.9
10.961 | 0 | 4.1 | 19.4 |  | 6648 | 0 | 0 | 5.9 | 28.8
8.214 | 0 | 3.6 | 18.7 |  | 6649 | 0 | 0 | 5.7 | 28.7
5.872 | 0 | 3.6 | 18.1 |  | 6650 | 0 | 0 | 5.5 | 28.6
4.587 | 0 | 2.7 | 17.6 |  | 6651 | 0 | 0 | 5.3 | 28.5
3.979 | 0 | 4.5 | 17.4 |  | 6652 | 0 | 0 | 5 | 28.4
3.672 | 0 | 1.8 | 16.9 |  | 6653 | 0 | 0 | 4.7 | 28.4
3.634 | 0 | 2.7 | 16.6 |  | 6654 | 0 | 0 | 4.7 | 28.5
4.312 | 0 | 4.5 | 16.4 |  | 6655 | 0 | 331 | 5 | 28.8
4.981 | 36 | 4.1 | 17.3 |  | 6656 | 0 | 564 | 5.2 | 29.2
6.142 | 175 | 2.3 | 20 |  | 6657 | 0.3465 | 402 | 5.1 | 29.5
6.555 | 281 | 1.8 | 22.1 |  | 6658 | 1.2901 | 518 | 4.9 | 29.9
7.24 | 407 | 1.4 | 24.5 |  | 6659 | 2.7501 | 866 | 4.6 | 30.2
7.682 | 580 | 2.7 | 25.8 |  | 6660 | 3.2967 | 879 | 4.3 | 30.5
7.944 | 668 | 5.4 | 26.9 |  | 6661 | 3.5966 | 656 | 4.1 | 30.8
8.57 | 564 | 7.7 | 26.6 |  | 6662 | 3.64 | 860 | 3.9 | 31
9.832 | 427 | 9 | 25.9 |  | 6663 | 3.348 | 810 | 4 | 31.1
9.658 | 301 | 8.1 | 25.5 |  | 6664 | 2.619 | 711 | 4.2 | 31
9.162 | 222 | 7.7 | 24.7 |  | 6665 | 0.93 | 497 | 4.4 | 30.6
8.902 | 119 | 6.3 | 23.8 |  | 6666 | 1.3433 | 31 | 4.6 | 30
8.82 | 19 | 6.3 | 22.7 |  | 6667 | 5.6498 | 0 | 4.8 | 29.8
9.884 | 45 | 4.1 | 22.5 |  | 6668 | 6.4 | 0 | 5.2 | 29.5
10.657 | 0 | 5 | 22.1 |  | 6669 | 7.194 | 0 | 5.3 | 29.3
12.109 | 0 | 4.5 | 21.5 |  | 6670 | 6.3 | 0 | 5.3 | 29.1
12.17 | 0 | 2.3 | 21 |  | 6671 | 1.07 | 0 | 5.3 | 29
10.953 | 0 | 4.1 | 20.4 |  | 6672 | 0 | 0 | 5.3 | 28.9
8.285 | 0 | 6.3 | 19.2 |  | 6673 | 0 | 0 | 5.4 | 28.7
5.969 | 0 | 6.3 | 18.9 |  | 6674 | 0 | 0 | 5.5 | 28.6
4.57 | 0 | 6.8 | 18.6 |  | 6675 | 0 | 0 | 5.6 | 28.6
4.061 | 0 | 6.3 | 18.6 |  | 6676 | 0 | 0 | 5.5 | 28.5
3.893 | 0 | 3.2 | 19.1 |  | 6677 | 0 | 0 | 5.3 | 28.4
3.764 | 0 | 2.3 | 18.9 |  | 6678 | 0 | 0 | 5.4 | 28.5
4.25 | 0 | 1.8 | 19.5 |  | 6679 | 0 | 456 | 5.7 | 29
5.134 | 9 | 0.9 | 20.2 |  | 6680 | 0 | 690 | 5.9 | 29.4
6.003 | 53 | 2.3 | 22.4 |  | 6681 | 0.363 | 795 | 5.8 | 29.9
6.481 | 154 | 5.4 | 23.3 |  | 6682 | 1.4231 | 848 | 5.7 | 30.3
7.328 | 245 | 4.1 | 24.3 |  | 6683 | 2.6433 | 874 | 5.7 | 30.7
7.757 | 399 | 6.3 | 25.1 |  | 6684 | 3.1302 | 880 | 5.8 | 31
8.383 | 529 | 5.9 | 26.1 |  | 6685 | 3.4131 | 686 | 6.1 | 31.1
8.823 | 512 | 5 | 26 |  | 6686 | 3.78 | 834 | 6.4 | 31.1
9.581 | 341 | 6.8 | 26.8 |  | 6687 | 3.255 | 772 | 6.7 | 30.9
9.827 | 265 | 6.8 | 26.5 |  | 6688 | 2.484 | 659 | 6.9 | 30.6
9.629 | 144 | 7.7 | 25.4 |  | 6689 | 0.98 | 426 | 6.9 | 30.2
9.071 | 118 | 6.3 | 23.8 |  | 6690 | 1.2369 | 13 | 6.9 | 29.8
9.237 | 21 | 4.5 | 22.6 |  | 6691 | 5.3833 | 0 | 6.9 | 29.6
10.01 | 33 | 1.8 | 22.1 |  | 6692 | 6.336 | 0 | 7.1 | 29.3
10.995 | 0 | 0 | 21.8 |  | 6693 | 6.666 | 0 | 7.3 | 29.2
12.229 | 0 | 3.2 | 20.8 |  | 6694 | 6 | 0 | 7.5 | 29
12.12 | 0 | 2.3 | 19.7 |  | 6695 | 0.9 | 0 | 7.6 | 28.9
11.084 | 0 | 3.2 | 18.7 |  | 6696 | 0 | 0 | 7.7 | 28.8
8.494 | 0 | 3.2 | 19.1 |  | 6697 | 0 | 0 | 7.6 | 28.7
6.126 | 0 | 0.9 | 18.3 |  | 6698 | 0 | 0 | 7.4 | 28.6
4.578 | 0 | 2.3 | 18.1 |  | 6699 | 0 | 0 | 7.2 | 28.5
4.136 | 0 | 1.4 | 17.8 |  | 6700 | 0 | 0 | 7.1 | 28.5
3.823 | 0 | 2.3 | 17.6 |  | 6701 | 0 | 0 | 7 | 28.4
3.746 | 0 | 0 | 17.4 |  | 6702 | 0 | 0 | 7.1 | 28.6
4.048 | 2 | 1.8 | 17.4 |  | 6703 | 0 | 281 | 7.4 | 29
5.106 | 79 | 1.8 | 17.6 |  | 6704 | 0 | 218 | 7.5 | 29.5
6.054 | 269 | 0 | 19.5 |  | 6705 | 0.3168 | 482 | 7.4 | 29.9
6.667 | 350 | 0 | 22.3 |  | 6706 | 1.2502 | 330 | 7.1 | 30.2
7.234 | 256 | 1.4 | 24.6 |  | 6707 | 2.6166 | 804 | 6.9 | 30.5
7.707 | 421 | 3.6 | 26.9 |  | 6708 | 3.33 | 810 | 6.7 | 30.7
8.182 | 411 | 4.1 | 27 |  | 6709 | 3.8535 | 572 | 6.7 | 30.8
8.784 | 406 | 9.5 | 26 |  | 6710 | 3.29 | 788 | 6.9 | 30.7
9.459 | 337 | 10.4 | 25.6 |  | 6711 | 3.1 | 724 | 7.1 | 30.5
9.38 | 264 | 10 | 25 |  | 6712 | 2.889 | 608 | 7.4 | 30.2
9.269 | 195 | 10 | 24.2 |  | 6713 | 1.01 | 370 | 7.5 | 29.8
8.928 | 114 | 10.4 | 23.1 |  | 6714 | 1.3965 | 6 | 7.6 | 29.5
9.304 | 16 | 10 | 22.2 |  | 6715 | 5.3833 | 0 | 7.6 | 29.4
9.698 | 7 | 6.8 | 22.1 |  | 6716 | 6.08 | 0 | 7.7 | 29.2
10.999 | 0 | 5.9 | 21.7 |  | 6717 | 6.336 | 0 | 7.7 | 29
12.197 | 0 | 4.5 | 21.6 |  | 6718 | 6.36 | 0 | 7.6 | 28.9
12.261 | 0 | 4.5 | 21.3 |  | 6719 | 0.91 | 0 | 7.4 | 28.8
10.604 | 0 | 4.5 | 21.3 |  | 6720 | 0 | 0 | 7.3 | 28.7
8.548 | 0 | 4.5 | 20.8 |  | 6721 | 0 | 0 | 7 | 28.6
6.159 | 0 | 2.3 | 20.5 |  | 6722 | 0 | 0 | 6.8 | 28.5
4.675 | 0 | 1.8 | 19.9 |  | 6723 | 0 | 0 | 6.5 | 28.5
3.991 | 0 | 2.3 | 18.2 |  | 6724 | 0 | 0 | 6.2 | 28.5
3.771 | 0 | 3.6 | 18.6 |  | 6725 | 0 | 0 | 5.8 | 28.5
3.624 | 0 | 2.7 | 18.8 |  | 6726 | 0 | 0 | 5.7 | 28.6
4.122 | 3 | 0.9 | 18.6 |  | 6727 | 0 | 143 | 5.8 | 28.9
5.22 | 93 | 2.7 | 19 |  | 6728 | 0 | 566 | 5.8 | 29.2
6.293 | 142 | 4.5 | 21 |  | 6729 | 0.3399 | 571 | 5.7 | 29.5
6.774 | 267 | 1.4 | 23.3 |  | 6730 | 1.3034 | 430 | 5.4 | 29.8
7.069 | 301 | 0.9 | 25.2 |  | 6731 | 2.7768 | 266 | 5.2 | 30
7.486 | 554 | 0.9 | 26 |  | 6732 | 3.5964 | 290 | 4.9 | 30.1
8.438 | 631 | 5.9 | 27.3 |  | 6733 | 4.0003 | 380 | 4.7 | 30.2
8.756 | 597 | 7.2 | 26.9 |  | 6734 | 3.395 | 330 | 4.7 | 30.2
9.222 | 436 | 7.7 | 26.6 |  | 6735 | 3.131 | 510 | 4.8 | 30.1
9.787 | 307 | 8.6 | 26 |  | 6736 | 2.565 | 179 | 4.9 | 29.9
9.404 | 241 | 8.6 | 25.2 |  | 6737 | 0.98 | 11 | 5.1 | 29.6
8.764 | 155 | 6.8 | 23.6 |  | 6738 | 1.2901 | 0 | 5.2 | 29.4
9.026 | 13 | 4.5 | 22.8 |  | 6739 | 4.9569 | 0 | 5.3 | 29.3
10.039 | 57 | 4.5 | 22.2 |  | 6740 | 5.824 | 0 | 5.7 | 29.1
11.326 | 0 | 2.3 | 21.8 |  | 6741 | 6.138 | 0 | 5.8 | 28.9
12.224 | 0 | 0 | 20.8 |  | 6742 | 6.3 | 0 | 5.9 | 28.8
12.019 | 0 | 0 | 20.5 |  | 6743 | 1.05 | 0 | 5.8 | 28.6
10.369 | 0 | 1.8 | 19 |  | 6744 | 0 | 0 | 5.7 | 28.5
8.487 | 0 | 3.2 | 18.6 |  | 6745 | 0 | 0 | 5.5 | 28.4
6.116 | 0 | 2.7 | 18.1 |  | 6746 | 0 | 0 | 5.4 | 28.3
4.891 | 0 | 1.8 | 17 |  | 6747 | 0 | 0 | 5.6 | 28.2
4.03 | 0 | 0 | 16.6 |  | 6748 | 0 | 0 | 5.7 | 28.3
3.889 | 0 | 2.3 | 15.9 |  | 6749 | 0 | 0 | 5.5 | 28.3
3.822 | 0 | 2.7 | 15.9 |  | 6750 | 0 | 0 | 5.3 | 28.4
4.185 | 0 | 5.9 | 16.1 |  | 6751 | 0 | 154 | 5.4 | 28.6
5.11 | 23 | 5.4 | 16.7 |  | 6752 | 0 | 473 | 5.3 | 28.8
6.135 | 172 | 3.2 | 19.3 |  | 6753 | 0.3333 | 651 | 5 | 29
6.75 | 283 | 2.7 | 21.9 |  | 6754 | 1.3566 | 574 | 4.6 | 29.1
7.355 | 420 | 0 | 25.1 |  | 6755 | 2.67 | 712 | 4.2 | 29.1
7.586 | 569 | 3.6 | 25.6 |  | 6756 | 3.6297 | 185 | 3.8 | 29.1
8.339 | 645 | 5.9 | 26.1 |  | 6757 | 3.5232 | 187 | 3.4 | 29.1
9.023 | 564 | 6.8 | 26.2 |  | 6758 | 3.605 | 171 | 3.2 | 29
9.395 | 427 | 6.8 | 25.3 |  | 6759 | 2.883 | 206 | 3.2 | 28.9
9.716 | 285 | 8.1 | 24.9 |  | 6760 | 2.592 | 287 | 3.5 | 28.8
9.224 | 253 | 7.7 | 24.7 |  | 6761 | 0.91 | 37 | 3.8 | 28.7
9.576 | 116 | 5.9 | 23.2 |  | 6762 | 1.4231 | 0 | 4 | 28.6
9.368 | 12 | 4.5 | 22.4 |  | 6763 | 5.4366 | 0 | 4.2 | 28.5
9.741 | 55 | 1.4 | 22 |  | 6764 | 6.912 | 0 | 4.9 | 28.5
11.269 | 0 | 1.8 | 21.2 |  | 6765 | 7.062 | 0 | 5.1 | 28.5
12.269 | 0 | 2.7 | 20.7 |  | 6766 | 6.3 | 0 | 5.3 | 28.5
12.753 | 0 | 2.7 | 20.2 |  | 6767 | 0.92 | 0 | 5.5 | 28.4
11.341 | 0 | 1.4 | 19.5 |  | 6768 | 0 | 0 | 5.6 | 28.4
8.547 | 0 | 2.7 | 19.2 |  | 6769 | 0 | 0 | 5.6 | 28.3
5.973 | 0 | 5.9 | 18.6 |  | 6770 | 0 | 0 | 5.6 | 28.2
4.765 | 0 | 4.5 | 17.9 |  | 6771 | 0 | 0 | 5.4 | 28.2
4.142 | 0 | 6.3 | 18.1 |  | 6772 | 0 | 0 | 5.1 | 28.1
3.882 | 0 | 3.6 | 18.2 |  | 6773 | 0 | 0 | 4.7 | 28
3.74 | 0 | 5.9 | 18.2 |  | 6774 | 0 | 0 | 4.5 | 28.1
4.17 | 0 | 2.7 | 18.6 |  | 6775 | 0 | 0 | 4.3 | 28.3
5.157 | 79 | 1.8 | 19.2 |  | 6776 | 0 | 0 | 4.2 | 28.5
6.028 | 189 | 6.3 | 20.5 |  | 6777 | 0.33 | 15 | 3.9 | 28.7
6.896 | 306 | 7.7 | 21.3 |  | 6778 | 1.3965 | 158 | 3.5 | 28.8
7.423 | 382 | 7.7 | 22.4 |  | 6779 | 2.7234 | 228 | 3.3 | 29
7.914 | 527 | 7.7 | 23.3 |  | 6780 | 3.5631 | 289 | 3 | 29.1
8.342 | 545 | 8.6 | 24.3 |  | 6781 | 3.3764 | 176 | 2.9 | 29.2
9.264 | 481 | 8.6 | 23.5 |  | 6782 | 3.185 | 54 | 2.8 | 29.2
9.269 | 238 | 10 | 23.3 |  | 6783 | 2.79 | 180 | 2.9 | 29.2
9.372 | 262 | 8.6 | 23.2 |  | 6784 | 2.943 | 96 | 3.1 | 29.2
9.25 | 156 | 7.2 | 22.6 |  | 6785 | 0.9 | 16 | 3.1 | 29
8.948 | 71 | 6.8 | 21.7 |  | 6786 | 1.197 | 1 | 3.1 | 28.8
9.248 | 21 | 6.3 | 21 |  | 6787 | 5.2767 | 0 | 3.1 | 28.7
10.271 | 173 | 5.4 | 20.7 |  | 6788 | 6.656 | 0 | 3.7 | 28.6
11.236 | 0 | 4.1 | 20.7 |  | 6789 | 6.534 | 0 | 4 | 28.6
12.388 | 0 | 4.1 | 20.6 |  | 6790 | 5.64 | 0 | 4.3 | 28.5
12.298 | 0 | 1.4 | 20.5 |  | 6791 | 1.1 | 0 | 4.5 | 28.4
11.035 | 0 | 0 | 20.2 |  | 6792 | 0 | 0 | 4.6 | 28.3
8.362 | 0 | 0 | 20.2 |  | 6793 | 0 | 0 | 4.5 | 28.1
6.409 | 0 | 3.6 | 19.9 |  | 6794 | 0 | 0 | 4.5 | 28
4.58 | 0 | 1.4 | 19.7 |  | 6795 | 0 | 0 | 4.5 | 28
4.052 | 0 | 4.1 | 19.7 |  | 6796 | 0 | 0 | 4.5 | 28
3.886 | 0 | 3.2 | 19.7 |  | 6797 | 0 | 0 | 4.6 | 28
3.769 | 0 | 5.9 | 19.7 |  | 6798 | 0 | 0 | 4.7 | 28.1
4.209 | 0 | 4.5 | 19.4 |  | 6799 | 0 | 6 | 5.1 | 28.4
5.41 | 30 | 5.4 | 19.4 |  | 6800 | 0 | 37 | 5.5 | 28.8
6.055 | 100 | 6.8 | 20.4 |  | 6801 | 0.3432 | 128 | 5.7 | 29.1
6.833 | 137 | 7.2 | 21 |  | 6802 | 1.33 | 93 | 5.9 | 29.3
7.242 | 220 | 8.1 | 21.2 |  | 6803 | 2.937 | 64 | 6 | 29.5
7.983 | 433 | 7.2 | 21.9 |  | 6804 | 3.2301 | 8 | 6 | 29.7
8.168 | 569 | 9 | 23 |  | 6805 | 3.9636 | 0 | 6 | 29.9
9.352 | 568 | 7.7 | 23.1 |  | 6806 | 3.71 | 0 | 5.8 | 30
9.827 | 417 | 6.8 | 23.1 |  | 6807 | 2.883 | 6 | 5.7 | 30
9.771 | 297 | 8.1 | 22.7 |  | 6808 | 2.943 | 18 | 5.5 | 29.8
9.606 | 198 | 8.1 | 21.5 |  | 6809 | 1.04 | 11 | 5.3 | 29.4
9.473 | 24 | 9.5 | 20.6 |  | 6810 | 1.3965 | 0 | 5.2 | 29
9.562 | 0 | 7.7 | 20.3 |  | 6811 | 5.0635 | 0 | 5.2 | 28.8
10.523 | 42 | 8.1 | 20.1 |  | 6812 | 6.912 | 0 | 5.5 | 28.6
11.454 | 0 | 6.3 | 19.9 |  | 6813 | 7.194 | 0 | 5.6 | 28.5
12.595 | 0 | 3.6 | 19.8 |  | 6814 | 6.42 | 0 | 5.6 | 28.3
12.309 | 0 | 2.7 | 19.7 |  | 6815 | 1.04 | 0 | 5.5 | 28.2
10.981 | 0 | 2.3 | 18.6 |  | 6816 | 0 | 0 | 5.3 | 28
8.548 | 0 | 1.8 | 18.5 |  | 6817 | 0 | 0 | 5.3 | 27.8
6.206 | 0 | 2.3 | 18.7 |  | 6818 | 0 | 0 | 5.3 | 27.7
4.911 | 0 | 3.6 | 18.3 |  | 6819 | 0 | 0 | 5.2 | 27.6
4.035 | 0 | 0.9 | 17.3 |  | 6820 | 0 | 0 | 5.2 | 27.5
3.901 | 0 | 2.3 | 16.2 |  | 6821 | 0 | 0 | 5 | 27.5
3.82 | 0 | 2.3 | 16.9 |  | 6822 | 0 | 0 | 5 | 27.5
4.337 | 0 | 1.4 | 16.4 |  | 6823 | 0 | 0 | 5.3 | 27.6
5.281 | 7 | 1.4 | 15.9 |  | 6824 | 0 | 0 | 5.7 | 27.8
6.245 | 142 | 3.2 | 18.4 |  | 6825 | 0.3168 | 0 | 5.9 | 28.2
6.959 | 281 | 4.1 | 20.6 |  | 6826 | 1.3433 | 0 | 5.9 | 28.6
7.421 | 440 | 0 | 23.3 |  | 6827 | 2.5632 | 13 | 5.6 | 28.9
7.814 | 620 | 1.4 | 24.6 |  | 6828 | 3.1968 | 30 | 5.1 | 29.1
8.251 | 699 | 3.2 | 25.8 |  | 6829 | 3.4865 | 31 | 4.7 | 29.3
9.1 | 614 | 7.7 | 25.5 |  | 6830 | 3.64 | 80 | 4.3 | 29.4
9.765 | 436 | 8.6 | 24.8 |  | 6831 | 2.945 | 73 | 4 | 29.3
10.027 | 280 | 10 | 23.7 |  | 6832 | 2.646 | 46 | 4 | 29.2
9.555 | 184 | 8.6 | 23 |  | 6833 | 1.02 | 0 | 4.2 | 29
9.292 | 120 | 8.1 | 21.8 |  | 6834 | 1.3433 | 9 | 4.5 | 28.8
9.405 | 16 | 5.9 | 21.1 |  | 6835 | 5.7564 | 0 | 4.7 | 28.7
10.537 | 5 | 6.3 | 20.9 |  | 6836 | 5.888 | 0 | 5.4 | 28.5
11.277 | 0 | 9.5 | 20.7 |  | 6837 | 6.798 | 0 | 5.8 | 28.4
12.651 | 0 | 6.3 | 20.3 |  | 6838 | 6.24 | 0 | 6 | 28.3
12.332 | 0 | 4.1 | 20.1 |  | 6839 | 0.97 | 0 | 6.2 | 28.1
11.471 | 0 | 4.5 | 19.7 |  | 6840 | 0 | 0 | 6.1 | 28
8.78 | 0 | 1.8 | 19.3 |  | 6841 | 0 | 0 | 5.9 | 27.9
6.199 | 0 | 2.7 | 18.9 |  | 6842 | 0 | 0 | 5.6 | 27.9
4.58 | 0 | 2.7 | 18.3 |  | 6843 | 0 | 0 | 5.3 | 27.8
4.149 | 0 | 4.5 | 18 |  | 6844 | 0 | 0 | 5.2 | 27.8
3.88 | 0 | 4.5 | 17.5 |  | 6845 | 0 | 0 | 5.1 | 27.9
3.927 | 0 | 5.4 | 17.5 |  | 6846 | 0 | 0 | 5.1 | 28
4.371 | 0 | 2.7 | 17.7 |  | 6847 | 0 | 0 | 5.5 | 28.4
5.287 | 13 | 4.5 | 18 |  | 6848 | 0 | 5 | 6.1 | 28.8
6.445 | 75 | 2.7 | 19.2 |  | 6849 | 0.3201 | 70 | 6.6 | 29.1
6.856 | 168 | 3.6 | 19.9 |  | 6850 | 1.463 | 140 | 7 | 29.4
7.272 | 415 | 0.9 | 21.5 |  | 6851 | 2.7768 | 188 | 7.2 | 29.7
7.91 | 429 | 1.4 | 23.1 |  | 6852 | 3.3633 | 162 | 7.1 | 30
8.179 | 658 | 0 | 23.1 |  | 6853 | 3.6333 | 223 | 7 | 30.1
8.995 | 583 | 2.3 | 21.7 |  | 6854 | 3.605 | 107 | 6.9 | 30.1
9.964 | 403 | 3.6 | 21.5 |  | 6855 | 3.193 | 451 | 6.8 | 29.9
9.946 | 291 | 1.4 | 21.7 |  | 6856 | 2.619 | 584 | 6.8 | 29.7
9.609 | 197 | 2.7 | 20.9 |  | 6857 | 0.96 | 344 | 6.8 | 29.3
9.196 | 90 | 3.6 | 20.2 |  | 6858 | 1.2103 | 8 | 6.8 | 29
9.765 | 28 | 1.4 | 20.1 |  | 6859 | 5.4366 | 0 | 6.9 | 28.9
10.019 | 110 | 0 | 19.9 |  | 6860 | 6.336 | 0 | 7.2 | 28.7
11.578 | 0 | 2.7 | 19.1 |  | 6861 | 6.468 | 0 | 7.3 | 28.6
12.257 | 0 | 2.3 | 17.8 |  | 6862 | 6.06 | 0 | 7.4 | 28.5
12.098 | 0 | 5.9 | 16.6 |  | 6863 | 1.1 | 0 | 7.4 | 28.4
11.272 | 0 | 3.6 | 15.7 |  | 6864 | 0 | 0 | 7.3 | 28.3
8.65 | 0 | 0 | 16 |  | 6865 | 0 | 0 | 7.1 | 28.2
5.939 | 0 | 4.1 | 16 |  | 6866 | 0 | 0 | 6.8 | 28.1
4.622 | 0 | 7.2 | 15.9 |  | 6867 | 0 | 0 | 6.5 | 27.9
4.208 | 0 | 2.7 | 16.1 |  | 6868 | 0 | 0 | 6.1 | 27.8
3.828 | 0 | 1.4 | 15.9 |  | 6869 | 0 | 0 | 5.8 | 27.7
3.932 | 0 | 3.6 | 15.9 |  | 6870 | 0 | 0 | 5.6 | 27.9
4.177 | 0 | 5 | 15.6 |  | 6871 | 0 | 189 | 5.8 | 28.3
5.187 | 72 | 3.6 | 16 |  | 6872 | 0 | 378 | 6 | 28.8
6.381 | 175 | 0 | 16.9 |  | 6873 | 0.3168 | 537 | 5.8 | 29.1
6.737 | 241 | 1.4 | 17.6 |  | 6874 | 1.4098 | 383 | 5.4 | 29.5
7.244 | 359 | 2.7 | 18 |  | 6875 | 2.6166 | 383 | 5.1 | 29.8
8.272 | 485 | 5.9 | 19.3 |  | 6876 | 3.4299 | 356 | 4.8 | 30
8.387 | 641 | 7.7 | 20.3 |  | 6877 | 3.7067 | 371 | 4.6 | 30.2
9.365 | 568 | 7.7 | 20.3 |  | 6878 | 3.325 | 325 | 4.5 | 30.3
9.888 | 410 | 7.2 | 20.4 |  | 6879 | 3.224 | 299 | 4.7 | 30.2
9.991 | 242 | 7.2 | 19.4 |  | 6880 | 2.619 | 253 | 5.1 | 30
9.402 | 75 | 4.5 | 19.5 |  | 6881 | 0.97 | 90 | 5.5 | 29.6
9.159 | 45 | 6.3 | 19.2 |  | 6882 | 1.2236 | 9 | 5.8 | 29.2
9.544 | 10 | 6.8 | 18.6 |  | 6883 | 5.0102 | 0 | 6 | 29
10.327 | 18 | 7.7 | 18.2 |  | 6884 | 6.976 | 0 | 6.3 | 28.7
11.198 | 0 | 5.4 | 17.2 |  | 6885 | 7.062 | 0 | 6.3 | 28.5
12.485 | 0 | 5.4 | 16.8 |  | 6886 | 6.42 | 0 | 6.3 | 28.4
12.879 | 0 | 7.7 | 16.4 |  | 6887 | 0.97 | 0 | 6.1 | 28.2
10.802 | 0 | 5.4 | 15.8 |  | 6888 | 0 | 0 | 6.1 | 28.1
8.989 | 0 | 5 | 14.7 |  | 6889 | 0 | 0 | 6 | 28
6.251 | 0 | 8.1 | 14.4 |  | 6890 | 0 | 0 | 5.8 | 27.9
4.646 | 0 | 5 | 13.8 |  | 6891 | 0 | 0 | 5.7 | 27.9
4.191 | 0 | 4.1 | 14.8 |  | 6892 | 0 | 0 | 5.5 | 27.9
3.939 | 0 | 4.1 | 14.6 |  | 6893 | 0 | 0 | 5.2 | 27.8
3.939 | 0 | 1.8 | 14.7 |  | 6894 | 0 | 0 | 5 | 28
4.255 | 0 | 0 | 14.3 |  | 6895 | 0 | 454 | 5.2 | 28.3
5.281 | 41 | 0.9 | 14.9 |  | 6896 | 0 | 696 | 5.3 | 28.7
6.383 | 74 | 5.4 | 17.8 |  | 6897 | 0.3432 | 806 | 5.2 | 28.9
7.138 | 323 | 10 | 20.1 |  | 6898 | 1.3566 | 862 | 5 | 29.2
7.457 | 462 | 10 | 21.8 |  | 6899 | 2.8569 | 887 | 4.8 | 29.4
7.913 | 630 | 10 | 23.2 |  | 6900 | 3.1635 | 892 | 4.7 | 29.6
8.32 | 668 | 8.6 | 23.7 |  | 6901 | 3.8902 | 877 | 4.6 | 29.8
9.128 | 392 | 5.9 | 24.7 |  | 6902 | 3.64 | 841 | 4.7 | 29.8
9.734 | 260 | 5.4 | 25.2 |  | 6903 | 3.224 | 358 | 4.9 | 29.7
10.044 | 162 | 11.3 | 24.9 |  | 6904 | 2.862 | 283 | 5.1 | 29.5
9.66 | 271 | 13.6 | 22.8 |  | 6905 | 1.04 | 142 | 5.2 | 29.2
9.376 | 10 | 8.1 | 21.8 |  | 6906 | 1.463 | 9 | 5.3 | 28.9
9.61 | 7 | 4.5 | 20.7 |  | 6907 | 5.1701 | 0 | 5.4 | 28.8
10.17 | 26 | 6.3 | 20.6 |  | 6908 | 6.656 | 0 | 5.8 | 28.6
11.49 | 0 | 0 | 19.6 |  | 6909 | 6.732 | 0 | 6 | 28.5
12.608 | 0 | 1.4 | 18.3 |  | 6910 | 6.42 | 0 | 6.1 | 28.4
12.705 | 0 | 5.9 | 16.6 |  | 6911 | 0.99 | 0 | 6.2 | 28.3
11.04 | 0 | 6.3 | 16.8 |  | 6912 | 0 | 0 | 6.2 | 28.2
8.977 | 0 | 8.1 | 15.9 |  | 6913 | 0 | 0 | 6.2 | 28.1
6.323 | 0 | 4.5 | 14.7 |  | 6914 | 0 | 0 | 6.2 | 28.1
4.999 | 0 | 0 | 14.4 |  | 6915 | 0 | 0 | 6.1 | 28
4.177 | 0 | 3.2 | 13.4 |  | 6916 | 0 | 0 | 6 | 28
3.767 | 0 | 4.5 | 12.9 |  | 6917 | 0 | 0 | 6 | 28
3.764 | 0 | 4.1 | 12.5 |  | 6918 | 0 | 0 | 6 | 28.1
4.449 | 0 | 2.3 | 11.8 |  | 6919 | 0 | 271 | 6.2 | 28.3
5.304 | 33 | 5.9 | 13.4 |  | 6920 | 0 | 228 | 6.4 | 28.6
6.39 | 194 | 1.8 | 16.6 |  | 6921 | 0.3069 | 659 | 6.4 | 28.9
7.337 | 310 | 1.8 | 19.3 |  | 6922 | 1.2369 | 445 | 6.2 | 29.1
7.65 | 451 | 1.4 | 21.8 |  | 6923 | 2.4297 | 747 | 5.9 | 29.4
8.157 | 617 | 0.9 | 23.5 |  | 6924 | 3.6297 | 843 | 5.6 | 29.6
8.16 | 682 | 2.3 | 24.7 |  | 6925 | 3.4498 | 835 | 5.4 | 29.8
9.162 | 627 | 2.7 | 25.2 |  | 6926 | 3.535 | 501 | 5.5 | 29.9
10.105 | 436 | 5.4 | 25.3 |  | 6927 | 2.945 | 256 | 5.7 | 29.8
10.187 | 319 | 7.7 | 23.9 |  | 6928 | 2.511 | 517 | 5.9 | 29.7
9.392 | 261 | 9 | 22.5 |  | 6929 | 0.97 | 255 | 5.9 | 29.3
9.614 | 130 | 7.7 | 21.3 |  | 6930 | 1.4497 | 4 | 5.8 | 29
9.272 | 39 | 4.1 | 20.4 |  | 6931 | 5.3833 | 0 | 5.8 | 28.8
10.008 | 19 | 1.4 | 19.9 |  | 6932 | 5.824 | 0 | 5.9 | 28.6
11.257 | 0 | 6.3 | 17.9 |  | 6933 | 7.062 | 0 | 6 | 28.5
12.51 | 0 | 5.4 | 17 |  | 6934 | 5.76 | 0 | 6.1 | 28.5
12.841 | 0 | 3.6 | 16.2 |  | 6935 | 0.97 | 0 | 6.2 | 28.4
11.257 | 0 | 3.2 | 15.7 |  | 6936 | 0 | 0 | 6.3 | 28.3
8.917 | 0 | 2.7 | 15.1 |  | 6937 | 0 | 0 | 6.4 | 28.3
6.211 | 0 | 0 | 14.7 |  | 6938 | 0 | 0 | 6.4 | 28.2
4.852 | 0 | 0.9 | 14.2 |  | 6939 | 0 | 0 | 6.4 | 28.2
4.251 | 0 | 1.8 | 13.7 |  | 6940 | 0 | 0 | 6.2 | 28.1
3.992 | 0 | 2.3 | 13.5 |  | 6941 | 0 | 0 | 6.1 | 28.1
3.953 | 0 | 3.6 | 13.7 |  | 6942 | 0 | 0 | 6.1 | 28.2
4.239 | 0 | 0 | 13.2 |  | 6943 | 0 | 117 | 6.3 | 28.4
5.467 | 12 | 1.8 | 14.2 |  | 6944 | 0 | 549 | 6.5 | 28.6
6.479 | 107 | 6.3 | 16.9 |  | 6945 | 0.3234 | 684 | 6.5 | 28.9
7.274 | 126 | 3.2 | 19.1 |  | 6946 | 1.3167 | 782 | 6.4 | 29.1
7.471 | 307 | 0 | 21.9 |  | 6947 | 2.4297 | 863 | 6.2 | 29.3
7.825 | 464 | 1.8 | 22.9 |  | 6948 | 3.5964 | 772 | 5.9 | 29.4
8.562 | 537 | 1.8 | 22.6 |  | 6949 | 4.0003 | 451 | 5.7 | 29.6
9.29 | 419 | 6.3 | 23.7 |  | 6950 | 3.71 | 496 | 5.5 | 29.7
9.962 | 301 | 5.9 | 23.2 |  | 6951 | 2.914 | 533 | 5.4 | 29.7
10.332 | 173 | 6.3 | 22.3 |  | 6952 | 2.43 | 372 | 5.4 | 29.7
9.905 | 165 | 5.4 | 21.7 |  | 6953 | 1.07 | 211 | 5.5 | 29.4
9.388 | 128 | 5.9 | 21.1 |  | 6954 | 1.3832 | 0 | 5.6 | 29
9.929 | 68 | 2.3 | 20.3 |  | 6955 | 4.9036 | 0 | 5.7 | 28.8
10.695 | 7 | 2.7 | 19.8 |  | 6956 | 6.272 | 0 | 6.2 | 28.6
11.471 | 0 | 1.8 | 19.2 |  | 6957 | 6.666 | 0 | 6.3 | 28.5
12.861 | 0 | 3.6 | 17.8 |  | 6958 | 5.58 | 0 | 6.4 | 28.4
12.565 | 0 | 3.6 | 17.4 |  | 6959 | 1.05 | 0 | 6.5 | 28.2
11.325 | 0 | 5.9 | 17.3 |  | 6960 | 0 | 0 | 6.7 | 28.1
8.334 | 0 | 5 | 17.5 |  | 6961 | 0 | 0 | 6.8 | 28.1
6.212 | 0 | 4.1 | 17 |  | 6962 | 0 | 0 | 6.8 | 28
4.99 | 0 | 6.8 | 16.3 |  | 6963 | 0 | 0 | 6.8 | 28
4.304 | 0 | 2.7 | 16.4 |  | 6964 | 0 | 0 | 6.7 | 27.9
3.875 | 0 | 5.9 | 16.9 |  | 6965 | 0 | 0 | 6.5 | 27.9
4.155 | 0 | 4.5 | 16.4 |  | 6966 | 0 | 0 | 6.3 | 28
4.584 | 0 | 1.4 | 16.5 |  | 6967 | 0 | 322 | 6.3 | 28.3
5.306 | 50 | 3.6 | 17 |  | 6968 | 0 | 604 | 6.3 | 28.7
6.369 | 55 | 4.5 | 18.8 |  | 6969 | 0.3234 | 732 | 6.1 | 29
7.194 | 88 | 1.8 | 20.4 |  | 6970 | 1.3566 | 817 | 5.8 | 29.3
7.619 | 290 | 0.9 | 23.6 |  | 6971 | 2.4297 | 880 | 5.5 | 29.6
7.829 | 500 | 0 | 25 |  | 6972 | 3.5298 | 700 | 5.4 | 29.8
8.58 | 594 | 2.3 | 25.6 |  | 6973 | 3.3764 | 880 | 5.3 | 30
9.322 | 595 | 4.5 | 25.6 |  | 6974 | 3.605 | 850 | 5.3 | 30.1
9.992 | 355 | 6.3 | 24.8 |  | 6975 | 3.41 | 789 | 5.3 | 30
10.524 | 222 | 5.9 | 24.3 |  | 6976 | 2.7 | 358 | 5.4 | 29.9
9.758 | 172 | 7.2 | 23.2 |  | 6977 | 1.03 | 430 | 5.2 | 29.5
9.815 | 81 | 5.4 | 21.8 |  | 6978 | 1.4497 | 0 | 4.9 | 29.1
9.678 | 10 | 3.6 | 21.3 |  | 6979 | 5.1168 | 0 | 4.8 | 28.9
10.839 | 21 | 1.8 | 21.3 |  | 6980 | 6.592 | 0 | 4.9 | 28.7
11.366 | 0 | 2.7 | 21.1 |  | 6981 | 6.93 | 0 | 5 | 28.5
12.933 | 0 | 3.2 | 21.1 |  | 6982 | 5.64 | 0 | 5.3 | 28.5
12.942 | 0 | 2.7 | 20.6 |  | 6983 | 1.04 | 0 | 5.6 | 28.4
10.891 | 0 | 2.3 | 20.3 |  | 6984 | 0 | 0 | 5.9 | 28.2
8.699 | 0 | 1.8 | 20 |  | 6985 | 0 | 0 | 6.1 | 28.1
6.203 | 0 | 1.8 | 19.8 |  | 6986 | 0 | 0 | 6 | 28
4.909 | 0 | 1.4 | 19.7 |  | 6987 | 0 | 0 | 5.6 | 27.9
4.326 | 0 | 1.4 | 19.3 |  | 6988 | 0 | 0 | 5.1 | 27.8
3.927 | 0 | 1.4 | 19.2 |  | 6989 | 0 | 0 | 4.9 | 27.8
4.054 | 0 | 3.2 | 19.3 |  | 6990 | 0 | 0 | 5.1 | 27.9
4.295 | 0 | 7.7 | 17.3 |  | 6991 | 0 | 427 | 5.4 | 28.2
5.288 | 59 | 4.1 | 17.5 |  | 6992 | 0 | 613 | 5.5 | 28.5
6.583 | 134 | 0.9 | 18 |  | 6993 | 0.3432 | 136 | 5.3 | 28.8
7.441 | 342 | 1.8 | 18.7 |  | 6994 | 1.197 | 30 | 4.8 | 28.9
7.739 | 472 | 3.6 | 19.2 |  | 6995 | 2.8836 | 209 | 4.4 | 29.1
8.387 | 629 | 1.8 | 20 |  | 6996 | 3.4299 | 25 | 3.9 | 29.2
8.341 | 706 | 1.4 | 20.5 |  | 6997 | 3.7434 | 70 | 3.2 | 29.3
9.266 | 637 | 1.4 | 21 |  | 6998 | 3.71 | 36 | 2.6 | 29.4
9.844 | 487 | 1.4 | 21.6 |  | 6999 | 3.348 | 181 | 2.2 | 29.5
10.364 | 361 | 2.3 | 21 |  | 7000 | 2.808 | 84 | 2.2 | 29.4
9.643 | 288 | 2.3 | 20.6 |  | 7001 | 1 | 0 | 2.4 | 29.1
9.642 | 77 | 3.2 | 20.1 |  | 7002 | 1.3699 | 0 | 2.7 | 28.8
9.999 | 34 | 1.8 | 19.6 |  | 7003 | 5.7564 | 0 | 3 | 28.7
10.674 | 28 | 0.9 | 19.3 |  | 7004 | 5.952 | 0 | 3.5 | 28.5
11.757 | 0 | 0 | 19.3 |  | 7005 | 6.732 | 0 | 3.8 | 28.4
12.823 | 0 | 1.4 | 19 |  | 7006 | 6 | 0 | 3.9 | 28.3
12.757 | 0 | 2.3 | 18.7 |  | 7007 | 0.92 | 0 | 4 | 28.2
11.836 | 0 | 1.8 | 18.5 |  | 7008 | 0 | 0 | 4.1 | 28.1
9.129 | 0 | 1.8 | 18.4 |  | 7009 | 0 | 0 | 4.1 | 27.9
6.567 | 0 | 2.7 | 18.2 |  | 7010 | 0 | 0 | 4.2 | 27.8
4.921 | 0 | 1.8 | 18.1 |  | 7011 | 0 | 0 | 4.2 | 27.7
4.39 | 0 | 2.7 | 17.7 |  | 7012 | 0 | 0 | 4.3 | 27.7
4.086 | 0 | 2.7 | 17.6 |  | 7013 | 0 | 0 | 4.3 | 27.6
4.145 | 0 | 2.3 | 17.3 |  | 7014 | 0 | 0 | 4.4 | 27.8
4.416 | 0 | 1.8 | 17.3 |  | 7015 | 0 | 283 | 4.7 | 28.1
5.439 | 57 | 0.9 | 17.5 |  | 7016 | 0 | 534 | 5 | 28.5
6.513 | 81 | 0 | 18.2 |  | 7017 | 0.3069 | 660 | 5 | 28.8
7.159 | 95 | 3.2 | 19.3 |  | 7018 | 1.3832 | 758 | 4.8 | 29
7.598 | 370 | 0.9 | 20.7 |  | 7019 | 2.5098 | 849 | 4.6 | 29.2
8.107 | 559 | 2.7 | 20.7 |  | 7020 | 3.5964 | 774 | 4.4 | 29.4
8.637 | 699 | 3.2 | 21.4 |  | 7021 | 3.4498 | 744 | 4.4 | 29.6
9.79 | 644 | 3.6 | 21.5 |  | 7022 | 3.85 | 746 | 4.5 | 29.8
10.466 | 491 | 3.6 | 21.5 |  | 7023 | 3.131 | 634 | 4.7 | 29.8
10.239 | 370 | 4.1 | 21.1 |  | 7024 | 2.673 | 615 | 4.9 | 29.7
10.062 | 301 | 4.1 | 20.5 |  | 7025 | 0.91 | 347 | 4.9 | 29.4
9.329 | 227 | 3.2 | 19.8 |  | 7026 | 1.3566 | 0 | 4.9 | 29
10.173 | 33 | 2.3 | 19.8 |  | 7027 | 5.0635 | 0 | 4.9 | 28.9
10.672 | 50 | 1.8 | 19.5 |  | 7028 | 6.4 | 0 | 5.4 | 28.6
12.278 | 0 | 0 | 19.2 |  | 7029 | 6.666 | 0 | 5.6 | 28.5
13.107 | 0 | 1.4 | 19.2 |  | 7030 | 6.06 | 0 | 5.8 | 28.3
12.971 | 0 | 2.3 | 18.4 |  | 7031 | 1.08 | 0 | 5.9 | 28.2
11.912 | 0 | 0.9 | 17.6 |  | 7032 | 0 | 0 | 6 | 28.1
8.906 | 0 | 2.3 | 17 |  | 7033 | 0 | 0 | 6.1 | 28.1
6.561 | 0 | 1.4 | 16.7 |  | 7034 | 0 | 0 | 6.1 | 28
4.911 | 0 | 0.9 | 16.5 |  | 7035 | 0 | 0 | 6 | 28
4.243 | 0 | 2.3 | 16 |  | 7036 | 0 | 0 | 5.8 | 28
3.986 | 0 | 2.7 | 16.2 |  | 7037 | 0 | 0 | 5.5 | 27.9
3.968 | 0 | 1.8 | 16.5 |  | 7038 | 0 | 0 | 5.3 | 28
4.474 | 0 | 3.6 | 16.4 |  | 7039 | 0 | 162 | 5.5 | 28.3
5.424 | 21 | 2.3 | 16.6 |  | 7040 | 0 | 452 | 5.8 | 28.7
6.521 | 144 | 2.3 | 17.3 |  | 7041 | 0.3267 | 223 | 5.8 | 29
7.14 | 258 | 1.8 | 18.3 |  | 7042 | 1.4231 | 437 | 5.8 | 29.3
7.88 | 366 | 0 | 18.7 |  | 7043 | 2.9103 | 523 | 5.7 | 29.6
8.459 | 653 | 2.7 | 19.3 |  | 7044 | 3.1968 | 404 | 5.5 | 29.9
9.018 | 736 | 0 | 19.1 |  | 7045 | 3.6333 | 610 | 5.4 | 30.1
9.459 | 636 | 1.8 | 18.5 |  | 7046 | 3.43 | 823 | 5.4 | 30.2
10.165 | 500 | 1.8 | 18.4 |  | 7047 | 3.255 | 765 | 5.5 | 30.2
10.369 | 373 | 1.8 | 18.4 |  | 7048 | 2.889 | 614 | 5.5 | 29.9
10.043 | 311 | 2.7 | 18.5 |  | 7049 | 0.92 | 376 | 5.4 | 29.4
9.643 | 233 | 4.5 | 18.4 |  | 7050 | 1.2768 | 0 | 5.3 | 28.9
9.823 | 71 | 1.4 | 18 |  | 7051 | 4.797 | 0 | 5.3 | 28.7
10.308 | 42 | 3.2 | 17.5 |  | 7052 | 6.912 | 0 | 5.3 | 28.5
11.739 | 0 | 1.8 | 17.3 |  | 7053 | 5.94 | 0 | 5.3 | 28.3
12.925 | 0 | 1.8 | 17 |  | 7054 | 6.12 | 0 | 5.2 | 28.2
12.812 | 0 | 2.7 | 16.9 |  | 7055 | 0.97 | 0 | 5.2 | 28.1
11.737 | 0 | 1.8 | 16.8 |  | 7056 | 0 | 0 | 5 | 27.9
9.147 | 0 | 0.9 | 16.9 |  | 7057 | 0 | 0 | 4.7 | 27.8
6.535 | 0 | 0.9 | 16.8 |  | 7058 | 0 | 0 | 4.3 | 27.7
4.962 | 0 | 0 | 16.8 |  | 7059 | 0 | 0 | 4.1 | 27.5
4.434 | 0 | 0 | 16.6 |  | 7060 | 0 | 0 | 3.9 | 27.4
4.126 | 0 | 0 | 16.7 |  | 7061 | 0 | 0 | 3.8 | 27.4
4.192 | 0 | 1.8 | 17.1 |  | 7062 | 0 | 0 | 3.8 | 27.5
4.511 | 0 | 2.7 | 17.2 |  | 7063 | 0 | 0 | 4.1 | 27.9
5.284 | 52 | 1.4 | 17.2 |  | 7064 | 0 | 627 | 4.3 | 28.2
6.731 | 147 | 2.3 | 17.4 |  | 7065 | 0.3564 | 798 | 4.1 | 28.5
7.527 | 344 | 2.3 | 17.6 |  | 7066 | 1.2635 | 471 | 3.8 | 28.8
7.745 | 477 | 2.7 | 17.5 |  | 7067 | 2.7768 | 621 | 3.6 | 29.1
8.312 | 623 | 3.2 | 16.9 |  | 7068 | 3.2967 | 832 | 3.6 | 29.3
9.034 | 533 | 2.7 | 17 |  | 7069 | 3.7067 | 898 | 3.7 | 29.5
9.707 | 598 | 3.2 | 17.8 |  | 7070 | 3.15 | 870 | 4 | 29.5
10.336 | 349 | 2.7 | 18.2 |  | 7071 | 2.883 | 595 | 4.5 | 29.4
10.276 | 321 | 3.2 | 18.1 |  | 7072 | 2.511 | 555 | 4.9 | 29.2
9.921 | 228 | 3.2 | 18.1 |  | 7073 | 1.05 | 470 | 5 | 28.9
9.482 | 151 | 2.7 | 17.7 |  | 7074 | 1.3566 | 0 | 4.9 | 28.6
9.954 | 59 | 2.7 | 17.6 |  | 7075 | 5.33 | 0 | 4.8 | 28.5
10.692 | 25 | 2.7 | 17.5 |  | 7076 | 6.336 | 0 | 4.7 | 28.3
11.926 | 0 | 3.6 | 17.4 |  | 7077 | 6.204 | 0 | 4.7 | 28.3
13.064 | 0 | 1.8 | 17.4 |  | 7078 | 6.42 | 0 | 4.7 | 28.1
13.313 | 0 | 2.3 | 16.9 |  | 7079 | 1.06 | 0 | 4.8 | 28
11.94 | 0 | 1.4 | 16.8 |  | 7080 | 0 | 0 | 4.9 | 27.9
9.119 | 0 | 2.7 | 16.7 |  | 7081 | 0 | 0 | 4.9 | 27.8
6.887 | 0 | 1.8 | 15.9 |  | 7082 | 0 | 0 | 5 | 27.7
5.031 | 0 | 2.3 | 15.1 |  | 7083 | 0 | 0 | 5 | 27.7
4.477 | 0 | 1.4 | 15.3 |  | 7084 | 0 | 0 | 4.9 | 27.7
4.076 | 0 | 0.9 | 15.1 |  | 7085 | 0 | 0 | 4.7 | 27.7
4.199 | 0 | 0 | 15.2 |  | 7086 | 0 | 0 | 4.7 | 27.8
4.64 | 0 | 1.4 | 15.1 |  | 7087 | 0 | 227 | 5 | 28.2
5.636 | 16 | 1.8 | 15.3 |  | 7088 | 0 | 338 | 5.3 | 28.6
6.681 | 84 | 0.9 | 16.1 |  | 7089 | 0.3498 | 748 | 5.3 | 28.9
7.55 | 57 | 0 | 17.8 |  | 7090 | 1.2901 | 824 | 5.3 | 29.1
7.737 | 263 | 1.4 | 19.6 |  | 7091 | 2.4831 | 755 | 5.2 | 29.2
8.409 | 505 | 2.3 | 19.3 |  | 7092 | 3.6297 | 458 | 5 | 29.2
9.114 | 703 | 1.8 | 19.7 |  | 7093 | 3.5232 | 740 | 5.1 | 29.3
9.557 | 601 | 3.6 | 19.9 |  | 7094 | 3.185 | 115 | 5.2 | 29.3
10.491 | 460 | 2.7 | 20.4 |  | 7095 | 3.224 | 605 | 5.4 | 29.3
10.674 | 336 | 1.8 | 20.3 |  | 7096 | 2.889 | 574 | 5.5 | 29.2
10.215 | 242 | 5.9 | 19.4 |  | 7097 | 1.05 | 281 | 5.6 | 28.9
9.716 | 182 | 3.6 | 19 |  | 7098 | 1.3965 | 0 | 5.6 | 28.7
10.233 | 45 | 4.1 | 18.3 |  | 7099 | 5.4899 | 0 | 5.6 | 28.6
10.739 | 12 | 2.3 | 17.9 |  | 7100 | 6.272 | 0 | 5.7 | 28.4
12.478 | 0 | 2.3 | 17.7 |  | 7101 | 7.194 | 0 | 5.8 | 28.4
12.854 | 0 | 0.9 | 17.5 |  | 7102 | 5.64 | 0 | 6 | 28.3
13.554 | 0 | 0 | 17.7 |  | 7103 | 1 | 0 | 6.3 | 28.2
11.99 | 0 | 1.4 | 17.6 |  | 7104 | 0 | 0 | 6.5 | 28.2
9.63 | 0 | 0.9 | 17.6 |  | 7105 | 0 | 0 | 6.6 | 28.1
6.382 | 0 | 1.4 | 17.6 |  | 7106 | 0 | 0 | 6.6 | 28
5.083 | 0 | 2.7 | 17.3 |  | 7107 | 0 | 0 | 6.6 | 27.9
4.528 | 0 | 1.8 | 17.4 |  | 7108 | 0 | 0 | 6.5 | 27.9
4.065 | 0 | 0 | 17.4 |  | 7109 | 0 | 0 | 6.3 | 27.9
4.121 | 0 | 0 | 17.5 |  | 7110 | 0 | 0 | 6.2 | 27.9
4.732 | 0 | 0.9 | 17 |  | 7111 | 0 | 92 | 6.3 | 28.1
5.389 | 21 | 0 | 17.2 |  | 7112 | 0 | 327 | 6.4 | 28.4
6.63 | 39 | 0 | 18.5 |  | 7113 | 0.3267 | 50 | 6.2 | 28.7
7.328 | 197 | 0 | 19.8 |  | 7114 | 1.3965 | 260 | 5.9 | 28.9
7.914 | 339 | 0 | 21.6 |  | 7115 | 2.7501 | 138 | 5.5 | 29.3
8.556 | 582 | 3.6 | 22.4 |  | 7116 | 3.5964 | 113 | 5.3 | 29.6
9.236 | 667 | 5.4 | 23.2 |  | 7117 | 3.4498 | 168 | 5.1 | 29.9
9.539 | 606 | 6.8 | 23.5 |  | 7118 | 3.465 | 173 | 5 | 30
10.691 | 380 | 5 | 23.7 |  | 7119 | 3.007 | 288 | 5.2 | 30
10.462 | 302 | 6.8 | 23.1 |  | 7120 | 2.943 | 180 | 5.5 | 29.8
10.361 | 218 | 6.8 | 22.5 |  | 7121 | 0.97 | 34 | 5.7 | 29.4
9.792 | 116 | 4.5 | 21.5 |  | 7122 | 1.197 | 0 | 5.9 | 28.9
10.027 | 10 | 4.5 | 20.6 |  | 7123 | 5.863 | 0 | 6.1 | 28.7
10.934 | 8 | 4.1 | 20.2 |  | 7124 | 6.912 | 0 | 6.4 | 28.5
12.178 | 0 | 3.2 | 19.7 |  | 7125 | 6.996 | 0 | 6.5 | 28.4
13.424 | 0 | 1.8 | 18.4 |  | 7126 | 5.7 | 0 | 6.6 | 28.3
13.716 | 0 | 5 | 17.6 |  | 7127 | 0.98 | 0 | 6.6 | 28.2
12.562 | 0 | 1.8 | 17 |  | 7128 | 0 | 0 | 6.6 | 28.1
9.181 | 0 | 1.8 | 17 |  | 7129 | 0 | 0 | 6.7 | 28
6.624 | 0 | 2.3 | 16.1 |  | 7130 | 0 | 0 | 6.8 | 28
5.298 | 0 | 1.8 | 16.4 |  | 7131 | 0 | 0 | 6.8 | 27.9
4.574 | 0 | 2.7 | 16 |  | 7132 | 0 | 0 | 6.8 | 27.9
4.167 | 0 | 3.6 | 16.1 |  | 7133 | 0 | 0 | 6.5 | 27.9
4.239 | 0 | 7.7 | 16.2 |  | 7134 | 0 | 0 | 6.3 | 28
4.369 | 0 | 2.7 | 15.7 |  | 7135 | 0 | 37 | 6.5 | 28.2
5.743 | 15 | 3.6 | 15.4 |  | 7136 | 0 | 278 | 6.7 | 28.6
6.619 | 89 | 4.5 | 17.3 |  | 7137 | 0.3597 | 397 | 6.6 | 28.9
7.637 | 116 | 1.8 | 18.5 |  | 7138 | 1.2901 | 322 | 6.2 | 29.2
7.944 | 262 | 0 | 20.3 |  | 7139 | 2.8569 | 254 | 5.7 | 29.6
8.543 | 524 | 0 | 21.1 |  | 7140 | 3.4965 | 258 | 5.1 | 29.9
9.369 | 556 | 2.3 | 21.1 |  | 7141 | 3.4498 | 298 | 4.8 | 30.2
9.411 | 527 | 4.5 | 22.2 |  | 7142 | 3.605 | 488 | 4.9 | 30.3
10.443 | 392 | 4.5 | 23.7 |  | 7143 | 3.348 | 295 | 5.4 | 30.3
10.497 | 287 | 0 | 24.5 |  | 7144 | 2.646 | 558 | 5.9 | 30.1
10.265 | 211 | 6.3 | 22.6 |  | 7145 | 0.96 | 55 | 6.1 | 29.5
9.833 | 142 | 4.5 | 21.2 |  | 7146 | 1.33 | 0 | 6.1 | 29
10.291 | 30 | 1.4 | 20.5 |  | 7147 | 5.8097 | 0 | 6.2 | 28.8
11.248 | 5 | 1.8 | 20.3 |  | 7148 | 6.528 | 0 | 6.5 | 28.6
12.268 | 0 | 0 | 20.1 |  | 7149 | 6.27 | 0 | 6.6 | 28.5
13.128 | 0 | 4.1 | 19.8 |  | 7150 | 5.58 | 0 | 6.7 | 28.4
13.774 | 0 | 4.5 | 19.1 |  | 7151 | 0.99 | 0 | 6.8 | 28.3
12.024 | 0 | 4.1 | 18.7 |  | 7152 | 0 | 0 | 7 | 28.1
9.506 | 0 | 1.8 | 18.4 |  | 7153 | 0 | 0 | 7.1 | 28.1
6.808 | 0 | 0.9 | 18.5 |  | 7154 | 0 | 0 | 7.1 | 28
5.095 | 0 | 2.3 | 18.3 |  | 7155 | 0 | 0 | 7.1 | 28
4.546 | 0 | 1.8 | 18.6 |  | 7156 | 0 | 0 | 7.1 | 27.9
4.207 | 0 | 2.7 | 18.2 |  | 7157 | 0 | 0 | 7 | 27.9
4.248 | 0 | 5 | 18.4 |  | 7158 | 0 | 0 | 7.1 | 28
4.721 | 0 | 5.9 | 18.2 |  | 7159 | 0 | 300 | 7.4 | 28.2
5.709 | 12 | 4.5 | 17.9 |  | 7160 | 0 | 248 | 7.6 | 28.6
6.947 | 69 | 1.8 | 18.6 |  | 7161 | 0.3531 | 185 | 7.5 | 28.9
7.435 | 71 | 1.8 | 19.1 |  | 7162 | 1.2768 | 308 | 7.3 | 29.3
8.138 | 334 | 0 | 20.7 |  | 7163 | 2.6967 | 195 | 7 | 29.7
8.782 | 425 | 2.3 | 21.8 |  | 7164 | 3.4965 | 223 | 6.7 | 30
8.87 | 614 | 5.9 | 21.8 |  | 7165 | 3.8535 | 397 | 6.5 | 30.1
9.943 | 614 | 5.9 | 21.9 |  | 7166 | 3.5 | 610 | 6.6 | 30.2
10.302 | 460 | 4.1 | 22.4 |  | 7167 | 3.131 | 760 | 6.8 | 30.2
10.642 | 337 | 4.1 | 22.8 |  | 7168 | 2.457 | 636 | 7 | 29.9
10.325 | 272 | 3.6 | 22.8 |  | 7169 | 1.06 | 374 | 6.9 | 29.5
9.89 | 211 | 2.3 | 21.6 |  | 7170 | 1.3167 | 0 | 6.6 | 29
10.139 | 64 | 1.8 | 21.1 |  | 7171 | 5.33 | 0 | 6.4 | 28.8
11.309 | 3 | 1.4 | 20.7 |  | 7172 | 6.848 | 0 | 6.6 | 28.5
12.427 | 0 | 0 | 19.8 |  | 7173 | 6.732 | 0 | 6.8 | 28.4
13.727 | 0 | 1.8 | 19 |  | 7174 | 6.36 | 0 | 6.9 | 28.2
13.499 | 0 | 1.4 | 18.4 |  | 7175 | 0.97 | 0 | 7.1 | 28.1
12.132 | 0 | 0 | 17.9 |  | 7176 | 0 | 0 | 7.4 | 28
9.537 | 0 | 2.7 | 17.5 |  | 7177 | 0 | 0 | 7.5 | 27.9
6.583 | 0 | 3.6 | 17.5 |  | 7178 | 0 | 0 | 7.6 | 27.9
5.376 | 0 | 0.9 | 17 |  | 7179 | 0 | 0 | 7.6 | 27.8
4.514 | 0 | 4.5 | 17.5 |  | 7180 | 0 | 0 | 7.6 | 27.8
4.372 | 0 | 1.8 | 17.4 |  | 7181 | 0 | 0 | 7.4 | 27.8
4.291 | 0 | 1.8 | 17.1 |  | 7182 | 0 | 0 | 7.3 | 27.9
4.527 | 0 | 3.2 | 17.4 |  | 7183 | 0 | 106 | 7.5 | 28.3
5.745 | 8 | 1.8 | 17.2 |  | 7184 | 0 | 216 | 7.6 | 28.7
7.163 | 67 | 4.1 | 18.4 |  | 7185 | 0.3399 | 721 | 7.6 | 29.1
7.617 | 164 | 5 | 20.8 |  | 7186 | 1.4098 | 814 | 7.5 | 29.4
8.285 | 418 | 3.6 | 22.2 |  | 7187 | 2.4564 | 885 | 7.4 | 29.8
8.633 | 417 | 1.4 | 23.7 |  | 7188 | 3.3966 | 889 | 7.3 | 30.1
9.552 | 677 | 1.4 | 25.7 |  | 7189 | 3.4131 | 879 | 7.2 | 30.3
9.715 | 562 | 4.1 | 25.2 |  | 7190 | 3.22 | 851 | 7.2 | 30.4
10.736 | 385 | 5.4 | 24.2 |  | 7191 | 3.193 | 788 | 7.3 | 30.4
10.568 | 286 | 5.4 | 23.6 |  | 7192 | 2.97 | 670 | 7.5 | 30.1
10.889 | 189 | 4.1 | 23 |  | 7193 | 0.99 | 410 | 7.5 | 29.5
10.365 | 82 | 2.3 | 22.4 |  | 7194 | 1.3965 | 0 | 7.3 | 29
10.611 | 21 | 2.3 | 21.3 |  | 7195 | 4.797 | 0 | 7.2 | 28.8
11.161 | 7 | 4.1 | 20.8 |  | 7196 | 6.784 | 0 | 7.4 | 28.5
12.469 | 0 | 1.8 | 20.4 |  | 7197 | 7.194 | 0 | 7.5 | 28.4
13.897 | 0 | 0.9 | 18.9 |  | 7198 | 5.4 | 0 | 7.7 | 28.3
13.45 | 0 | 1.8 | 18.1 |  | 7199 | 1.09 | 0 | 7.8 | 28.2
12.065 | 0 | 0 | 17.6 |  | 7200 | 0 | 0 | 7.9 | 28.1
9.381 | 0 | 2.3 | 16.9 |  | 7201 | 0 | 0 | 7.9 | 28
6.863 | 0 | 2.7 | 16.7 |  | 7202 | 0 | 0 | 7.8 | 28
5.238 | 0 | 2.3 | 16.2 |  | 7203 | 0 | 0 | 7.6 | 27.9
4.504 | 0 | 1.4 | 16 |  | 7204 | 0 | 0 | 7.4 | 27.9
4.297 | 0 | 5.4 | 15.8 |  | 7205 | 0 | 0 | 7.1 | 27.8
4.321 | 0 | 2.3 | 15.9 |  | 7206 | 0 | 0 | 7.1 | 27.9
4.655 | 0 | 1.8 | 15.3 |  | 7207 | 0 | 214 | 7.3 | 28.2
5.837 | 15 | 1.8 | 15.3 |  | 7208 | 0 | 536 | 7.5 | 28.5
7.118 | 60 | 3.6 | 17.7 |  | 7209 | 0.3003 | 673 | 7.5 | 28.9
8.116 | 121 | 1.4 | 20.5 |  | 7210 | 1.463 | 776 | 7.4 | 29.2
8.46 | 161 | 0 | 22.7 |  | 7211 | 2.4564 | 250 | 7.3 | 29.5
8.706 | 537 | 3.6 | 24.2 |  | 7212 | 3.2967 | 352 | 7.3 | 29.7
9.11 | 645 | 4.1 | 24.7 |  | 7213 | 3.4131 | 664 | 7.2 | 29.8
10.173 | 506 | 6.3 | 24.2 |  | 7214 | 3.43 | 839 | 7.1 | 29.8
10.508 | 396 | 6.3 | 24.2 |  | 7215 | 3.1 | 778 | 7.1 | 29.8
10.876 | 240 | 6.3 | 23.2 |  | 7216 | 2.511 | 661 | 7.2 | 29.6
10.809 | 101 | 6.8 | 22.1 |  | 7217 | 1 | 401 | 7.2 | 29.2
10.292 | 18 | 4.5 | 20.9 |  | 7218 | 1.2236 | 0 | 7.2 | 28.8
10.58 | 8 | 2.3 | 20.4 |  | 7219 | 5.8097 | 0 | 7.2 | 28.7
11.539 | 5 | 2.7 | 20.6 |  | 7220 | 6.016 | 0 | 7.7 | 28.5
12.497 | 0 | 2.7 | 20.4 |  | 7221 | 7.194 | 0 | 7.8 | 28.4
13.723 | 0 | 1.8 | 20 |  | 7222 | 6.12 | 0 | 7.8 | 28.3
14.529 | 0 | 1.8 | 19 |  | 7223 | 0.96 | 0 | 7.6 | 28.2
12.335 | 0 | 4.1 | 18.3 |  | 7224 | 0 | 0 | 7.3 | 28.1
9.603 | 0 | 2.3 | 18.5 |  | 7225 | 0 | 0 | 7.1 | 28
6.595 | 0 | 2.3 | 18.6 |  | 7226 | 0 | 0 | 7 | 27.9
5.151 | 0 | 1.4 | 18.4 |  | 7227 | 0 | 0 | 7 | 27.8
4.479 | 0 | 0 | 18.5 |  | 7228 | 0 | 0 | 7 | 27.9
4.264 | 0 | 2.3 | 18.3 |  | 7229 | 0 | 0 | 7 | 27.9
4.324 | 0 | 1.4 | 18 |  | 7230 | 0 | 0 | 7.1 | 28
4.726 | 0 | 1.4 | 17.5 |  | 7231 | 0 | 24 | 7.3 | 28.3
5.894 | 17 | 1.4 | 17.2 |  | 7232 | 0 | 312 | 7.4 | 28.6
6.798 | 68 | 2.7 | 17.6 |  | 7233 | 0.3003 | 667 | 7.2 | 28.9
7.978 | 312 | 2.3 | 20 |  | 7234 | 1.3832 | 677 | 6.9 | 29.2
8.239 | 457 | 5.4 | 20.9 |  | 7235 | 2.8302 | 325 | 6.7 | 29.5
8.775 | 602 | 3.6 | 21 |  | 7236 | 3.6297 | 323 | 6.5 | 29.6
9.317 | 655 | 6.3 | 21.7 |  | 7237 | 3.303 | 447 | 6.5 | 29.7
10.068 | 372 | 6.3 | 23.3 |  | 7238 | 3.535 | 628 | 6.5 | 29.7
10.642 | 255 | 8.1 | 22.5 |  | 7239 | 3.038 | 776 | 6.5 | 29.7
10.72 | 152 | 7.2 | 22.3 |  | 7240 | 2.7 | 668 | 6.6 | 29.5
10.4 | 265 | 6.8 | 21.2 |  | 7241 | 1 | 417 | 6.6 | 29.1
10.402 | 17 | 4.1 | 20 |  | 7242 | 1.4497 | 0 | 6.5 | 28.8
10.419 | 9 | 1.8 | 19.1 |  | 7243 | 5.0102 | 0 | 6.5 | 28.6
11.8 | 2 | 0 | 18.8 |  | 7244 | 6.08 | 0 | 6.8 | 28.4
13.103 | 0 | 2.3 | 17.2 |  | 7245 | 6.072 | 0 | 7 | 28.3
13.887 | 0 | 1.4 | 16.7 |  | 7246 | 6.36 | 0 | 7.2 | 28.2
14.269 | 0 | 0 | 16 |  | 7247 | 1.07 | 0 | 7.2 | 28.1
12.584 | 0 | 1.8 | 15.1 |  | 7248 | 0 | 0 | 7.1 | 28
9.336 | 0 | 1.8 | 15 |  | 7249 | 0 | 0 | 6.8 | 27.9
6.894 | 0 | 1.8 | 14.2 |  | 7250 | 0 | 0 | 6.5 | 27.8
5.52 | 0 | 2.3 | 14.1 |  | 7251 | 0 | 0 | 6.2 | 27.8
4.648 | 0 | 1.8 | 13.1 |  | 7252 | 0 | 0 | 5.8 | 27.8
4.313 | 0 | 0.9 | 12.7 |  | 7253 | 0 | 0 | 5.4 | 27.8
4.368 | 0 | 1.4 | 12.6 |  | 7254 | 0 | 0 | 5.2 | 27.9
4.82 | 0 | 1.8 | 11.6 |  | 7255 | 0 | 266 | 5.4 | 28.2
5.934 | 12 | 2.3 | 11.8 |  | 7256 | 0 | 320 | 5.6 | 28.6
7.022 | 130 | 2.7 | 14.6 |  | 7257 | 0.3003 | 741 | 5.5 | 28.9
7.952 | 286 | 1.4 | 17.2 |  | 7258 | 1.3167 | 552 | 5.5 | 29.1
8.347 | 427 | 0 | 20.6 |  | 7259 | 2.4297 | 246 | 5.4 | 29.3
8.903 | 594 | 0 | 22.3 |  | 7260 | 3.33 | 323 | 5.4 | 29.4
9.54 | 697 | 0 | 23.3 |  | 7261 | 3.8535 | 167 | 5.2 | 29.5
10.458 | 640 | 1.8 | 24.2 |  | 7262 | 3.64 | 222 | 5 | 29.5
10.87 | 428 | 1.4 | 24.9 |  | 7263 | 2.914 | 126 | 4.9 | 29.5
10.868 | 359 | 2.3 | 24.8 |  | 7264 | 2.97 | 14 | 5 | 29.3
10.375 | 266 | 6.3 | 22.1 |  | 7265 | 0.96 | 0 | 5.1 | 29
10.657 | 166 | 4.1 | 19.9 |  | 7266 | 1.2103 | 0 | 5.2 | 28.6
10.886 | 14 | 2.3 | 18.3 |  | 7267 | 5.4899 | 0 | 5.3 | 28.5
11.492 | 0 | 0 | 17.5 |  | 7268 | 6.4 | 0 | 5.6 | 28.2
12.549 | 0 | 3.2 | 15.4 |  | 7269 | 7.194 | 0 | 5.6 | 28.1
13.81 | 0 | 2.7 | 15 |  | 7270 | 6 | 0 | 5.5 | 28
13.949 | 0 | 2.7 | 13.6 |  | 7271 | 1.05 | 0 | 5.3 | 27.9
12.716 | 0 | 1.4 | 13 |  | 7272 | 0 | 0 | 5.3 | 27.9
9.913 | 0 | 2.3 | 12.2 |  | 7273 | 0 | 0 | 5.3 | 27.8
6.979 | 0 | 1.8 | 11.5 |  | 7274 | 0 | 0 | 5.3 | 27.8
5.403 | 0 | 2.3 | 11.1 |  | 7275 | 0 | 0 | 5.3 | 27.8
4.743 | 0 | 1.8 | 10.3 |  | 7276 | 0 | 0 | 5.2 | 27.8
4.482 | 0 | 1.8 | 9.5 |  | 7277 | 0 | 0 | 5.1 | 27.8
4.306 | 0 | 1.8 | 9.1 |  | 7278 | 0 | 0 | 5.1 | 27.9
4.848 | 0 | 1.8 | 8.7 |  | 7279 | 0 | 302 | 5.4 | 28.2
5.932 | 11 | 2.3 | 8.9 |  | 7280 | 0 | 267 | 5.6 | 28.6
6.985 | 184 | 2.3 | 11.8 |  | 7281 | 0.3201 | 350 | 5.7 | 28.9
8.141 | 324 | 0 | 15.9 |  | 7282 | 1.2103 | 409 | 5.7 | 29.2
8.447 | 474 | 0 | 18.8 |  | 7283 | 2.5098 | 384 | 5.7 | 29.4
8.984 | 635 | 0.9 | 21.3 |  | 7284 | 3.2967 | 792 | 5.6 | 29.6
10.021 | 708 | 3.2 | 22.6 |  | 7285 | 3.4131 | 841 | 5.5 | 29.6
10.419 | 638 | 5.4 | 22.6 |  | 7286 | 3.815 | 726 | 5.5 | 29.6
10.941 | 435 | 5.9 | 22 |  | 7287 | 3.1 | 157 | 5.6 | 29.5
10.913 | 346 | 5.9 | 21.2 |  | 7288 | 2.7 | 292 | 5.7 | 29.4
11.111 | 267 | 4.5 | 20.4 |  | 7289 | 0.97 | 388 | 5.8 | 29.1
10.378 | 162 | 2.7 | 18.9 |  | 7290 | 1.2103 | 0 | 5.7 | 28.7
10.995 | 22 | 1.8 | 18.1 |  | 7291 | 5.33 | 0 | 5.7 | 28.6
11.706 | 0 | 1.4 | 15.9 |  | 7292 | 6.272 | 0 | 5.8 | 28.4
13.027 | 0 | 1.4 | 14.9 |  | 7293 | 6.072 | 0 | 5.8 | 28.2
14.015 | 0 | 1.4 | 14.3 |  | 7294 | 6.54 | 0 | 5.9 | 28.1
14.292 | 0 | 2.3 | 15 |  | 7295 | 0.96 | 0 | 6 | 28.1
12.522 | 0 | 2.3 | 15.5 |  | 7296 | 0 | 0 | 6.1 | 28.1
9.732 | 0 | 4.1 | 15.7 |  | 7297 | 0 | 0 | 6 | 28
7.308 | 0 | 2.3 | 15.9 |  | 7298 | 0 | 0 | 6 | 28
5.319 | 0 | 6.3 | 15.8 |  | 7299 | 0 | 0 | 6.1 | 27.9
4.634 | 0 | 6.3 | 15.2 |  | 7300 | 0 | 0 | 6.1 | 27.9
4.328 | 0 | 5.4 | 13.7 |  | 7301 | 0 | 0 | 5.9 | 27.9
4.448 | 0 | 4.5 | 13.4 |  | 7302 | 0 | 0 | 5.7 | 28
5.167 | 0 | 2.7 | 13.5 |  | 7303 | 0 | 386 | 5.8 | 28.3
5.941 | 15 | 3.6 | 13.6 |  | 7304 | 0 | 308 | 5.8 | 28.8
7.144 | 90 | 5.9 | 15.2 |  | 7305 | 0.3135 | 711 | 5.7 | 29.1
8.228 | 152 | 6.3 | 16.1 |  | 7306 | 1.2369 | 822 | 5.5 | 29.4
8.5 | 341 | 3.6 | 18.5 |  | 7307 | 2.403 | 863 | 5.3 | 29.6
9.133 | 556 | 1.4 | 20.6 |  | 7308 | 3.33 | 775 | 5.2 | 29.9
9.35 | 634 | 0 | 21.9 |  | 7309 | 3.7067 | 873 | 5 | 30.1
10.427 | 495 | 3.2 | 21.5 |  | 7310 | 3.325 | 847 | 5.1 | 30.2
11.142 | 301 | 5.9 | 22 |  | 7311 | 3.317 | 790 | 5.4 | 30.1
10.911 | 247 | 5.9 | 21.1 |  | 7312 | 2.538 | 404 | 5.8 | 29.8
10.872 | 196 | 5 | 20.4 |  | 7313 | 1.07 | 298 | 6.1 | 29.4
10.629 | 107 | 4.5 | 18.8 |  | 7314 | 1.2369 | 0 | 6.2 | 29
11.096 | 12 | 1.8 | 18 |  | 7315 | 5.4899 | 0 | 6.3 | 28.8
11.67 | 0 | 0 | 17.3 |  | 7316 | 6.72 | 0 | 6.3 | 28.6
12.756 | 0 | 2.7 | 15.1 |  | 7317 | 6.072 | 0 | 6.2 | 28.4
14.387 | 0 | 5.4 | 15.3 |  | 7318 | 6.42 | 0 | 6 | 28.3
14.17 | 0 | 1.4 | 15 |  | 7319 | 1.05 | 0 | 5.8 | 28.2
12.411 | 0 | 3.2 | 15.5 |  | 7320 | 0 | 0 | 5.8 | 28.1
10.12 | 0 | 2.3 | 15.6 |  | 7321 | 0 | 0 | 5.8 | 28
7.124 | 0 | 1.4 | 15.7 |  | 7322 | 0 | 0 | 5.8 | 27.9
5.381 | 0 | 1.8 | 15.7 |  | 7323 | 0 | 0 | 5.7 | 27.9
4.786 | 0 | 0.9 | 15.4 |  | 7324 | 0 | 0 | 5.6 | 27.8
4.423 | 0 | 0.9 | 15.3 |  | 7325 | 0 | 0 | 5.5 | 27.8
4.35 | 0 | 1.4 | 14 |  | 7326 | 0 | 0 | 5.5 | 28
4.82 | 0 | 0.9 | 13.4 |  | 7327 | 0 | 19 | 5.8 | 28.3
6.086 | 17 | 2.3 | 12.4 |  | 7328 | 0 | 632 | 5.9 | 28.8
7.239 | 85 | 3.6 | 15.3 |  | 7329 | 0.363 | 494 | 5.7 | 29.2
8.01 | 262 | 5.9 | 18 |  | 7330 | 1.3433 | 548 | 5.4 | 29.6
8.603 | 431 | 2.7 | 19.8 |  | 7331 | 2.4297 | 371 | 5.1 | 29.9
9.143 | 583 | 1.4 | 21.6 |  | 7332 | 2.997 | 453 | 4.9 | 30.1
9.634 | 647 | 1.8 | 22.3 |  | 7333 | 3.3764 | 394 | 4.8 | 30.1
11.046 | 594 | 4.1 | 22.4 |  | 7334 | 3.675 | 371 | 5 | 30.1
11.417 | 383 | 2.7 | 22.9 |  | 7335 | 3.1 | 412 | 5.2 | 29.9
11.698 | 311 | 7.7 | 21.8 |  | 7336 | 2.889 | 120 | 5.5 | 29.6
11.109 | 170 | 6.3 | 20.1 |  | 7337 | 1.08 | 0 | 5.7 | 29.1
10.313 | 128 | 3.2 | 18.9 |  | 7338 | 1.33 | 0 | 5.9 | 28.7
10.719 | 20 | 1.4 | 18.2 |  | 7339 | 5.7031 | 0 | 6 | 28.5
11.584 | 3 | 2.7 | 16.9 |  | 7340 | 6.208 | 0 | 6.2 | 28.2
12.824 | 0 | 3.2 | 16.2 |  | 7341 | 6.402 | 0 | 6.3 | 28.1
14.204 | 0 | 5.9 | 16 |  | 7342 | 6 | 0 | 6.4 | 27.9
14.019 | 0 | 1.8 | 15.1 |  | 7343 | 0.95 | 0 | 6.5 | 27.9
12.813 | 0 | 1.8 | 14.4 |  | 7344 | 0 | 0 | 6.5 | 27.8
9.905 | 0 | 2.3 | 13.8 |  | 7345 | 0 | 0 | 6.2 | 27.8
7.284 | 0 | 1.8 | 12.8 |  | 7346 | 0 | 0 | 5.6 | 27.8
5.447 | 0 | 1.4 | 12.5 |  | 7347 | 0 | 0 | 5.1 | 27.7
4.823 | 0 | 2.7 | 11.6 |  | 7348 | 0 | 0 | 4.8 | 27.7
4.675 | 0 | 2.3 | 10.8 |  | 7349 | 0 | 0 | 4.7 | 27.6
4.663 | 0 | 1.8 | 10.5 |  | 7350 | 0 | 0 | 4.8 | 27.8
4.883 | 0 | 0 | 10.2 |  | 7351 | 0 | 347 | 5.1 | 28.2
6.247 | 13 | 1.8 | 9.9 |  | 7352 | 0 | 600 | 5.2 | 28.7
7.365 | 118 | 2.3 | 12.4 |  | 7353 | 0.297 | 723 | 5.1 | 29.1
8.358 | 268 | 1.4 | 16.6 |  | 7354 | 1.2369 | 683 | 5 | 29.5
8.805 | 416 | 2.3 | 19.4 |  | 7355 | 2.5098 | 862 | 4.9 | 29.9
9.419 | 566 | 0 | 21.9 |  | 7356 | 3.5631 | 686 | 4.8 | 30.2
9.732 | 656 | 1.4 | 23.3 |  | 7357 | 3.4865 | 858 | 4.8 | 30.3
10.114 | 582 | 4.1 | 24.6 |  | 7358 | 3.535 | 822 | 5 | 30.4
11.326 | 368 | 5.9 | 23.7 |  | 7359 | 2.79 | 711 | 5.4 | 30.3
11.305 | 258 | 6.8 | 22.5 |  | 7360 | 2.646 | 264 | 5.8 | 30
10.994 | 178 | 5.9 | 20.8 |  | 7361 | 1.1 | 22 | 6.1 | 29.5
10.723 | 93 | 3.2 | 19.4 |  | 7362 | 1.3832 | 0 | 6 | 29
11.076 | 12 | 1.4 | 18.4 |  | 7363 | 5.2234 | 0 | 5.9 | 28.8
11.765 | 0 | 2.3 | 15.7 |  | 7364 | 6.144 | 0 | 5.9 | 28.5
12.873 | 0 | 1.4 | 14.4 |  | 7365 | 6.468 | 0 | 6 | 28.4
14.406 | 0 | 2.3 | 13.6 |  | 7366 | 5.94 | 0 | 6.1 | 28.3
14.474 | 0 | 2.3 | 13 |  | 7367 | 1.06 | 0 | 6.2 | 28.2
13.238 | 0 | 2.3 | 12.4 |  | 7368 | 0 | 0 | 6.4 | 28.1
9.925 | 0 | 2.7 | 11.7 |  | 7369 | 0 | 0 | 6.5 | 28
7.332 | 0 | 4.5 | 12 |  | 7370 | 0 | 0 | 6.6 | 28
5.651 | 0 | 4.1 | 12.3 |  | 7371 | 0 | 0 | 6.8 | 28
4.986 | 0 | 3.2 | 11.8 |  | 7372 | 0 | 0 | 6.8 | 28
4.46 | 0 | 2.7 | 11.1 |  | 7373 | 0 | 0 | 6.6 | 28
4.499 | 0 | 4.1 | 11.3 |  | 7374 | 0 | 0 | 6.4 | 28
4.989 | 0 | 1.8 | 11.7 |  | 7375 | 0 | 195 | 6.4 | 28.3
6.257 | 9 | 2.3 | 11.5 |  | 7376 | 0 | 169 | 6.5 | 28.6
7.309 | 85 | 1.8 | 14.5 |  | 7377 | 0.3531 | 212 | 6.5 | 28.9
8.149 | 167 | 0.9 | 17.6 |  | 7378 | 1.2901 | 235 | 6.6 | 29.2
8.569 | 334 | 2.7 | 22.5 |  | 7379 | 2.5899 | 253 | 6.7 | 29.4
9.442 | 550 | 8.1 | 24.7 |  | 7380 | 3.5298 | 300 | 6.8 | 29.6
9.846 | 625 | 5.4 | 26.3 |  | 7381 | 3.3764 | 668 | 6.8 | 29.7
10.347 | 468 | 2.3 | 26.7 |  | 7382 | 3.815 | 692 | 6.9 | 29.7
11.291 | 270 | 8.1 | 27.5 |  | 7383 | 3.224 | 731 | 7.1 | 29.6
11.754 | 156 | 9 | 22.9 |  | 7384 | 2.943 | 600 | 7.2 | 29.4
10.956 | 93 | 6.8 | 21.1 |  | 7385 | 1.05 | 321 | 7.3 | 29.1
10.962 | 57 | 8.1 | 19.9 |  | 7386 | 1.3965 | 0 | 7.2 | 28.8
11.126 | 12 | 4.5 | 19.3 |  | 7387 | 5.6498 | 0 | 7.3 | 28.6
11.85 | 0 | 2.3 | 18.9 |  | 7388 | 6.08 | 0 | 7.7 | 28.4
12.878 | 0 | 1.8 | 17.2 |  | 7389 | 6.468 | 0 | 7.9 | 28.3
14.693 | 0 | 2.7 | 15.6 |  | 7390 | 5.82 | 0 | 8.1 | 28.2
14.863 | 0 | 2.3 | 14.9 |  | 7391 | 1.04 | 0 | 8.2 | 28.1
12.894 | 0 | 1.8 | 14.5 |  | 7392 | 0 | 0 | 8.2 | 28.1
10.15 | 0 | 0 | 14.1 |  | 7393 | 0 | 0 | 8.2 | 28
7.256 | 0 | 1.8 | 13.7 |  | 7394 | 0 | 0 | 8.2 | 28
5.623 | 0 | 2.3 | 13.1 |  | 7395 | 0 | 0 | 8.2 | 28
5.048 | 0 | 2.3 | 12.8 |  | 7396 | 0 | 0 | 8.1 | 28
4.51 | 0 | 2.7 | 12.8 |  | 7397 | 0 | 0 | 7.8 | 28.1
4.534 | 0 | 0 | 13.2 |  | 7398 | 0 | 0 | 7.5 | 28.2
5.045 | 0 | 1.8 | 13.2 |  | 7399 | 0 | 265 | 7.5 | 28.5
6.367 | 14 | 2.3 | 13.6 |  | 7400 | 0 | 283 | 7.5 | 28.9
7.209 | 107 | 4.5 | 15.8 |  | 7401 | 0.3564 | 215 | 7.4 | 29.3
8.207 | 128 | 5 | 19.3 |  | 7402 | 1.2901 | 539 | 7.2 | 29.7
9.06 | 317 | 5.9 | 23 |  | 7403 | 2.8836 | 382 | 7 | 30
9.419 | 476 | 10 | 24 |  | 7404 | 3.6297 | 859 | 6.8 | 30.3
9.707 | 533 | 5.4 | 23.5 |  | 7405 | 3.7801 | 845 | 6.8 | 30.4
10.512 | 430 | 6.3 | 21.2 |  | 7406 | 3.675 | 662 | 7 | 30.5
11.261 | 303 | 5.4 | 20.3 |  | 7407 | 2.976 | 679 | 7.3 | 30.3
11.644 | 171 | 5.9 | 19.8 |  | 7408 | 2.619 | 529 | 7.5 | 29.9
11.115 | 135 | 3.6 | 19.7 |  | 7409 | 0.96 | 96 | 7.6 | 29.4
11.05 | 72 | 4.5 | 19.3 |  | 7410 | 1.3965 | 0 | 7.6 | 28.9
11.408 | 16 | 0.9 | 19 |  | 7411 | 4.9036 | 0 | 7.6 | 28.7
12.27 | 0 | 0 | 18.5 |  | 7412 | 6.08 | 0 | 7.9 | 28.5
13.246 | 0 | 1.8 | 17.4 |  | 7413 | 6.534 | 0 | 8 | 28.4
15.002 | 0 | 1.8 | 16.9 |  | 7414 | 5.52 | 0 | 8 | 28.3
14.597 | 0 | 0.9 | 16.6 |  | 7415 | 0.9 | 0 | 8.1 | 28.2
13.364 | 0 | 1.8 | 16.3 |  | 7416 | 0 | 0 | 8.1 | 28.1
10.526 | 0 | 0 | 16.5 |  | 7417 | 0 | 0 | 8.2 | 28
7.303 | 0 | 2.3 | 16.5 |  | 7418 | 0 | 0 | 8.3 | 28
5.713 | 0 | 5 | 16 |  | 7419 | 0 | 0 | 8.4 | 28
4.977 | 0 | 6.8 | 17.2 |  | 7420 | 0 | 0 | 8.2 | 28
4.718 | 0 | 8.6 | 18 |  | 7421 | 0 | 0 | 7.9 | 28
4.469 | 0 | 5 | 17.6 |  | 7422 | 0 | 0 | 7.6 | 28.1
5.142 | 0 | 8.1 | 18.1 |  | 7423 | 0 | 278 | 7.7 | 28.4
6.119 | 47 | 9.5 | 17.8 |  | 7424 | 0 | 547 | 7.8 | 28.7
7.509 | 57 | 12.7 | 18.8 |  | 7425 | 0.3498 | 679 | 7.9 | 29.1
8.421 | 83 | 5 | 19.4 |  | 7426 | 1.463 | 576 | 7.9 | 29.3
8.886 | 283 | 9.3 | 22.1 |  | 7427 | 2.4564 | 180 | 7.9 | 29.6
9.501 | 497 | 11.9 | 23.3 |  | 7428 | 3.2634 | 413 | 7.8 | 29.7
10.086 | 679 | 11 | 23.5 |  | 7429 | 3.7067 | 419 | 7.7 | 29.9
10.734 | 420 | 10.7 | 24.8 |  | 7430 | 3.5 | 732 | 7.7 | 29.8
11.64 | 391 | 13.1 | 24.4 |  | 7431 | 2.79 | 714 | 7.8 | 29.7
11.907 | 172 | 9.3 | 23 |  | 7432 | 2.943 | 584 | 7.7 | 29.4
11.351 | 77 | 10.9 | 22.1 |  | 7433 | 0.92 | 53 | 7.6 | 29
11.116 | 18 | 10.4 | 21.3 |  | 7434 | 1.4364 | 0 | 7.6 | 28.7
11.159 | 16 | 12.7 | 21 |  | 7435 | 5.6498 | 0 | 7.6 | 28.5
11.989 | 0 | 10.9 | 20.4 |  | 7436 | 6.208 | 0 | 8.3 | 28.4
13.884 | 0 | 10.9 | 18.1 |  | 7437 | 7.26 | 0 | 8.5 | 28.3
14.985 | 0 | 10.9 | 17.5 |  | 7438 | 6.48 | 0 | 8.5 | 28.2
14.575 | 0 | 8.6 | 16.8 |  | 7439 | 0.93 | 0 | 8.6 | 28.1
13.108 | 0 | 10.4 | 16.3 |  | 7440 | 0 | 0 | 8.7 | 28.1
10.471 | 0 | 6.8 | 15.3 |  | 7441 | 0 | 0 | 8.8 | 28.1
7.425 | 0 | 8.1 | 14.8 |  | 7442 | 0 | 0 | 8.9 | 28
5.645 | 0 | 10.9 | 14.4 |  | 7443 | 0 | 0 | 8.9 | 28
4.993 | 0 | 13.6 | 14.2 |  | 7444 | 0 | 0 | 8.8 | 27.9
4.417 | 0 | 8.6 | 14.3 |  | 7445 | 0 | 0 | 8.6 | 27.9
4.715 | 0 | 5.4 | 13.5 |  | 7446 | 0 | 0 | 8.5 | 28
4.878 | 0 | 5.9 | 12.2 |  | 7447 | 0 | 32 | 8.5 | 28.2
5.89 | 8 | 10.9 | 12.8 |  | 7448 | 0 | 345 | 8.6 | 28.5
7.879 | 141 | 10.4 | 14.4 |  | 7449 | 0.3234 | 385 | 8.6 | 28.8
8.273 | 306 | 12.2 | 15.5 |  | 7450 | 1.3433 | 175 | 8.6 | 29.1
8.859 | 460 | 9.9 | 16.6 |  | 7451 | 2.8302 | 148 | 8.4 | 29.5
9.538 | 630 | 11.3 | 17.4 |  | 7452 | 3.4632 | 70 | 8.2 | 29.8
9.781 | 720 | 10.4 | 18.4 |  | 7453 | 4.0003 | 370 | 8.1 | 29.9
11.257 | 639 | 13.1 | 19.2 |  | 7454 | 3.325 | 690 | 8.1 | 30
11.508 | 470 | 13.6 | 19.4 |  | 7455 | 2.883 | 682 | 8.3 | 29.8
12.109 | 353 | 9.5 | 19.2 |  | 7456 | 2.43 | 207 | 8.5 | 29.5
10.916 | 286 | 10.9 | 18.3 |  | 7457 | 0.94 | 173 | 8.5 | 29
11.051 | 189 | 9.5 | 16.3 |  | 7458 | 1.3433 | 0 | 8.6 | 28.7
11.391 | 23 | 7.7 | 14.3 |  | 7459 | 4.9569 | 0 | 8.7 | 28.6
11.992 | 0 | 6.3 | 13 |  | 7460 | 6.208 | 0 | 9.2 | 28.4
13.321 | 0 | 5.4 | 11.9 |  | 7461 | 6.006 | 0 | 9.4 | 28.3
15.017 | 0 | 1.4 | 11.9 |  | 7462 | 6.3 | 0 | 9.6 | 28.2
15.113 | 0 | 3.2 | 11.1 |  | 7463 | 0.92 | 0 | 9.6 | 28.1
13.228 | 0 | 5.4 | 10.1 |  | 7464 | 0 | 0 | 9.5 | 28
10.048 | 0 | 2.3 | 10.3 |  | 7465 | 0 | 0 | 9.4 | 28
7.403 | 0 | 1.4 | 9.2 |  | 7466 | 0 | 0 | 9.3 | 28
5.64 | 0 | 2.3 | 7.9 |  | 7467 | 0 | 0 | 9.1 | 28
4.987 | 0 | 6.3 | 7.7 |  | 7468 | 0 | 0 | 8.8 | 28
4.688 | 0 | 4.1 | 7.3 |  | 7469 | 0 | 0 | 8.5 | 28
4.674 | 0 | 7.2 | 8.1 |  | 7470 | 0 | 0 | 8.3 | 28
5.172 | 0 | 4.1 | 8.4 |  | 7471 | 0 | 36 | 8.4 | 28.3
6.286 | 9 | 3.6 | 7.3 |  | 7472 | 0 | 507 | 8.7 | 28.6
7.493 | 107 | 6.3 | 9.9 |  | 7473 | 0.3366 | 705 | 8.9 | 29
8.677 | 308 | 5.4 | 12.1 |  | 7474 | 1.3699 | 786 | 8.8 | 29.4
9.174 | 457 | 2.3 | 14.2 |  | 7475 | 2.4297 | 829 | 8.5 | 29.6
9.361 | 630 | 3.6 | 15.3 |  | 7476 | 3.1635 | 841 | 8.2 | 29.8
9.9 | 699 | 4.1 | 16.3 |  | 7477 | 4.037 | 836 | 8 | 30
11.125 | 620 | 4.1 | 17.3 |  | 7478 | 3.78 | 808 | 8 | 30
11.41 | 459 | 3.2 | 17.6 |  | 7479 | 3.162 | 739 | 8.1 | 30
12.374 | 306 | 6.8 | 16.4 |  | 7480 | 2.646 | 607 | 8.3 | 29.7
10.95 | 211 | 3.6 | 15 |  | 7481 | 1.06 | 320 | 8.4 | 29.2
11.504 | 128 | 2.7 | 13.9 |  | 7482 | 1.4098 | 0 | 8.2 | 28.8
11.663 | 17 | 3.6 | 12.9 |  | 7483 | 5.4366 | 0 | 8.1 | 28.6
12.348 | 0 | 5.4 | 11.3 |  | 7484 | 6.848 | 0 | 8.3 | 28.4
13.878 | 0 | 4.1 | 11.1 |  | 7485 | 6.072 | 0 | 8.5 | 28.3
14.608 | 0 | 4.5 | 8.4 |  | 7486 | 5.52 | 0 | 8.7 | 28.2
15.114 | 0 | 4.1 | 7.5 |  | 7487 | 1.08 | 0 | 9 | 28.1
13.767 | 0 | 5.9 | 6.9 |  | 7488 | 0 | 0 | 9.2 | 28
10.2 | 0 | 0.9 | 6.5 |  | 7489 | 0 | 0 | 9.2 | 28
7.4 | 0 | 2.3 | 6.8 |  | 7490 | 0 | 0 | 8.9 | 27.9
5.872 | 0 | 1.8 | 6.3 |  | 7491 | 0 | 0 | 8.6 | 27.9
5.168 | 0 | 4.1 | 4.7 |  | 7492 | 0 | 0 | 8.2 | 27.9
4.666 | 0 | 5.4 | 5 |  | 7493 | 0 | 0 | 7.9 | 27.9
4.575 | 0 | 3.2 | 4.6 |  | 7494 | 0 | 0 | 7.7 | 28
5.284 | 0 | 6.3 | 5.2 |  | 7495 | 0 | 263 | 7.7 | 28.3
6.274 | 7 | 6.8 | 7.3 |  | 7496 | 0 | 485 | 7.7 | 28.7
7.938 | 143 | 7.7 | 8.1 |  | 7497 | 0.3597 | 430 | 7.6 | 29.2
8.507 | 315 | 5.9 | 12.1 |  | 7498 | 1.3167 | 288 | 7.3 | 29.5
8.809 | 462 | 6.8 | 14 |  | 7499 | 2.7768 | 205 | 7 | 29.9
9.691 | 637 | 8.6 | 15.6 |  | 7500 | 3.4299 | 314 | 6.8 | 30.1
10.197 | 710 | 10.9 | 16.7 |  | 7501 | 3.8535 | 422 | 6.6 | 30.3
10.785 | 639 | 10.4 | 17.5 |  | 7502 | 3.605 | 471 | 6.6 | 30.3
11.683 | 450 | 10.2 | 17.5 |  | 7503 | 3.1 | 538 | 6.7 | 30.2
11.915 | 356 | 14 | 17.2 |  | 7504 | 2.457 | 246 | 6.7 | 29.9
11.677 | 282 | 14 | 16.9 |  | 7505 | 0.93 | 77 | 6.7 | 29.4
11.798 | 183 | 6.8 | 15 |  | 7506 | 1.3034 | 0 | 6.6 | 28.9
11.434 | 24 | 7.2 | 13 |  | 7507 | 5.5432 | 0 | 6.5 | 28.7
12.4 | 0 | 8.6 | 12.1 |  | 7508 | 6.592 | 0 | 6.3 | 28.4
13.685 | 0 | 6.8 | 12.1 |  | 7509 | 6.996 | 0 | 6.5 | 28.2
14.724 | 0 | 10.4 | 12.3 |  | 7510 | 5.94 | 0 | 6.8 | 28.1
15.917 | 0 | 6.8 | 12 |  | 7511 | 1.03 | 0 | 6.9 | 27.9
13.46 | 0 | 9 | 11.8 |  | 7512 | 0 | 0 | 7 | 27.8
10.733 | 0 | 10.9 | 11.8 |  | 7513 | 0 | 0 | 7 | 27.7
7.594 | 0 | 8.1 | 11.3 |  | 7514 | 0 | 0 | 6.8 | 27.7
5.729 | 0 | 10.4 | 11.6 |  | 7515 | 0 | 0 | 6.5 | 27.6
4.924 | 0 | 11.8 | 11.6 |  | 7516 | 0 | 0 | 6.2 | 27.6
4.633 | 0 | 8.6 | 12.3 |  | 7517 | 0 | 0 | 5.9 | 27.6
4.845 | 0 | 3.6 | 11.8 |  | 7518 | 0 | 0 | 5.8 | 27.7
5.235 | 0 | 10 | 11.7 |  | 7519 | 0 | 231 | 6 | 28
6.172 | 6 | 8.6 | 11.5 |  | 7520 | 0 | 169 | 6 | 28.4
7.634 | 48 | 10.4 | 12.9 |  | 7521 | 0.3168 | 318 | 5.6 | 28.8
8.577 | 268 | 13.1 | 14.3 |  | 7522 | 1.2103 | 344 | 5.3 | 29.3
9.01 | 439 | 10.7 | 15.7 |  | 7523 | 2.7234 | 270 | 5.1 | 29.6
9.721 | 618 | 13.3 | 16.8 |  | 7524 | 3.5964 | 254 | 5.1 | 29.8
10.31 | 685 | 11.6 | 17.4 |  | 7525 | 3.303 | 232 | 5.1 | 29.9
10.752 | 619 | 9.9 | 18 |  | 7526 | 3.465 | 446 | 5.3 | 29.8
12.117 | 445 | 14 | 18.9 |  | 7527 | 3.224 | 274 | 5.4 | 29.6
11.97 | 253 | 14 | 18.9 |  | 7528 | 2.97 | 459 | 5.5 | 29.4
11.689 | 134 | 13.1 | 18.2 |  | 7529 | 1.05 | 349 | 5.4 | 29
11.591 | 92 | 8.6 | 17.4 |  | 7530 | 1.3566 | 0 | 5.2 | 28.6
11.454 | 19 | 6.8 | 15.5 |  | 7531 | 4.8503 | 0 | 5.1 | 28.4
13.044 | 0 | 5.4 | 14.3 |  | 7532 | 6.016 | 0 | 5.1 | 28.1
13.747 | 0 | 5.9 | 14.8 |  | 7533 | 6.6 | 0 | 5.2 | 27.9
15.496 | 0 | 4.5 | 13.8 |  | 7534 | 6.42 | 0 | 5.5 | 27.8
15.542 | 0 | 1.8 | 13 |  | 7535 | 0.94 | 0 | 5.8 | 27.8
14.099 | 0 | 6.3 | 12.8 |  | 7536 | 0 | 0 | 5.9 | 27.7
10.981 | 0 | 2.7 | 12.3 |  | 7537 | 0 | 0 | 5.9 | 27.6
7.529 | 0 | 3.2 | 9.7 |  | 7538 | 0 | 0 | 5.9 | 27.5
5.943 | 0 | 3.6 | 8.7 |  | 7539 | 0 | 0 | 5.9 | 27.4
5.079 | 0 | 2.3 | 7.6 |  | 7540 | 0 | 0 | 5.9 | 27.4
4.674 | 0 | 3.2 | 7.2 |  | 7541 | 0 | 0 | 5.8 | 27.4
4.869 | 0 | 2.7 | 6.4 |  | 7542 | 0 | 0 | 5.8 | 27.4
5.257 | 0 | 4.1 | 5.8 |  | 7543 | 0 | 156 | 6 | 27.7
6.331 | 4 | 2.7 | 5.8 |  | 7544 | 0 | 295 | 6.2 | 28.1
7.681 | 129 | 1.8 | 9.2 |  | 7545 | 0.3498 | 292 | 6.1 | 28.4
8.89 | 296 | 5.9 | 13.8 |  | 7546 | 1.4364 | 713 | 5.9 | 28.9
9.588 | 441 | 2.7 | 16.6 |  | 7547 | 2.937 | 575 | 5.6 | 29.3
9.776 | 627 | 1.4 | 18.6 |  | 7548 | 3.5631 | 896 | 5.4 | 29.7
10.534 | 713 | 2.7 | 19.3 |  | 7549 | 3.8902 | 721 | 5.4 | 29.9
11.699 | 629 | 4.5 | 19.7 |  | 7550 | 3.605 | 391 | 5.4 | 30
11.979 | 444 | 3.6 | 20.1 |  | 7551 | 3.317 | 426 | 5.5 | 29.9
12.242 | 245 | 3.6 | 20.5 |  | 7552 | 2.781 | 666 | 5.7 | 29.5
11.757 | 173 | 6.3 | 19.1 |  | 7553 | 1.01 | 82 | 5.7 | 29
11.423 | 89 | 5 | 16.7 |  | 7554 | 1.2502 | 0 | 5.6 | 28.6
12.257 | 15 | 1.4 | 15.5 |  | 7555 | 5.1168 | 0 | 5.5 | 28.4
12.639 | 0 | 2.3 | 13.6 |  | 7556 | 6.08 | 0 | 5.5 | 28.1
13.57 | 0 | 4.5 | 10.2 |  | 7557 | 6.93 | 0 | 5.6 | 27.9
15.031 | 0 | 2.3 | 9.6 |  | 7558 | 6.6 | 0 | 5.7 | 27.8
15.66 | 0 | 3.6 | 9.3 |  | 7559 | 1.04 | 0 | 5.8 | 27.6
13.58 | 0 | 3.6 | 8.4 |  | 7560 | 0 | 0 | 6 | 27.5
10.852 | 0 | 2.3 | 8.3 |  | 7561 | 0 | 0 | 6.2 | 27.4
7.732 | 0 | 4.5 | 7.9 |  | 7562 | 0 | 0 | 6.3 | 27.3
6.047 | 0 | 5 | 8 |  | 7563 | 0 | 0 | 6.4 | 27.4
5.321 | 0 | 4.1 | 6.5 |  | 7564 | 0 | 0 | 6.3 | 27.4
4.818 | 0 | 2.3 | 6 |  | 7565 | 0 | 0 | 6.1 | 27.5
4.869 | 0 | 2.7 | 5.9 |  | 7566 | 0 | 0 | 6 | 27.6
5.246 | 0 | 2.7 | 5.8 |  | 7567 | 0 | 318 | 6.1 | 28
6.688 | 2 | 3.2 | 5.2 |  | 7568 | 0 | 356 | 6.2 | 28.4
7.929 | 118 | 5.4 | 9.1 |  | 7569 | 0.3465 | 212 | 6.1 | 28.9
8.687 | 277 | 4.5 | 13.3 |  | 7570 | 1.197 | 715 | 5.9 | 29.3
9.342 | 448 | 5.9 | 15.9 |  | 7571 | 2.9103 | 358 | 5.8 | 29.6
9.951 | 602 | 4.5 | 18 |  | 7572 | 3.4632 | 187 | 5.8 | 29.9
10.598 | 684 | 4.5 | 19.2 |  | 7573 | 3.6333 | 269 | 5.8 | 30
11.382 | 611 | 4.1 | 20.5 |  | 7574 | 3.605 | 584 | 5.7 | 30
12.331 | 440 | 1.8 | 21.7 |  | 7575 | 3.131 | 749 | 5.6 | 29.9
12.231 | 229 | 3.6 | 22.3 |  | 7576 | 2.673 | 618 | 5.6 | 29.6
11.804 | 111 | 5 | 20.3 |  | 7577 | 1 | 134 | 5.6 | 29.1
12.031 | 101 | 4.1 | 18 |  | 7578 | 1.3965 | 0 | 5.6 | 28.6
11.785 | 12 | 1.8 | 16.1 |  | 7579 | 5.6498 | 0 | 5.6 | 28.4
12.663 | 0 | 0.9 | 15.1 |  | 7580 | 6.592 | 0 | 5.6 | 28.1
13.73 | 0 | 2.7 | 12.3 |  | 7581 | 6.798 | 0 | 5.7 | 27.9
15.829 | 0 | 4.1 | 11.5 |  | 7582 | 6.06 | 0 | 5.8 | 27.8
16.679 | 0 | 4.5 | 10.6 |  | 7583 | 1.03 | 0 | 5.9 | 27.7
13.695 | 0 | 3.2 | 9.7 |  | 7584 | 0 | 0 | 6 | 27.6
10.506 | 0 | 1.8 | 10 |  | 7585 | 0 | 0 | 6.1 | 27.6
7.679 | 0 | 4.1 | 8.6 |  | 7586 | 0 | 0 | 6.2 | 27.6
5.956 | 0 | 3.6 | 8.1 |  | 7587 | 0 | 0 | 6.3 | 27.5
5.108 | 0 | 2.3 | 7.8 |  | 7588 | 0 | 0 | 6.1 | 27.5
4.874 | 0 | 4.5 | 7.6 |  | 7589 | 0 | 0 | 5.7 | 27.5
4.88 | 0 | 3.2 | 8 |  | 7590 | 0 | 0 | 5.4 | 27.6
5.251 | 0 | 5.4 | 6.8 |  | 7591 | 0 | 218 | 5.4 | 27.9
6.548 | 5 | 2.3 | 6.6 |  | 7592 | 0 | 420 | 5.4 | 28.3
7.935 | 45 | 2.3 | 9.5 |  | 7593 | 0.3399 | 763 | 5.3 | 28.7
8.831 | 234 | 4.1 | 13.4 |  | 7594 | 1.197 | 838 | 5.1 | 29.1
9.463 | 366 | 2.3 | 16.3 |  | 7595 | 2.6166 | 747 | 4.8 | 29.4
10.012 | 518 | 0 | 17.8 |  | 7596 | 3.1968 | 823 | 4.5 | 29.7
10.362 | 603 | 1.8 | 19.2 |  | 7597 | 3.3764 | 638 | 4.4 | 29.9
11.675 | 577 | 1.4 | 20.2 |  | 7598 | 3.22 | 660 | 4.5 | 29.9
12.139 | 365 | 0 | 20.6 |  | 7599 | 3.193 | 794 | 4.7 | 29.8
12.781 | 225 | 3.6 | 20 |  | 7600 | 2.619 | 671 | 5.1 | 29.6
11.921 | 122 | 6.3 | 17.6 |  | 7601 | 1.04 | 396 | 5.3 | 29.1
12.175 | 18 | 3.6 | 16 |  | 7602 | 1.33 | 0 | 5.5 | 28.7
11.89 | 14 | 1.4 | 14.6 |  | 7603 | 5.8097 | 0 | 5.5 | 28.5
12.862 | 0 | 3.6 | 11.7 |  | 7604 | 5.76 | 0 | 5.6 | 28.2
14.092 | 0 | 3.2 | 11.2 |  | 7605 | 7.062 | 0 | 5.6 | 28.1
15.517 | 0 | 1.8 | 10.2 |  | 7606 | 6.42 | 0 | 5.7 | 27.9
16.184 | 0 | 2.3 | 9.3 |  | 7607 | 1.04 | 0 | 5.7 | 27.7
14.144 | 0 | 1.8 | 9.6 |  | 7608 | 0 | 0 | 5.6 | 27.6
10.88 | 0 | 2.3 | 9.8 |  | 7609 | 0 | 0 | 5.7 | 27.5
7.708 | 0 | 1.8 | 9.5 |  | 7610 | 0 | 0 | 5.9 | 27.5
5.985 | 0 | 4.1 | 9.6 |  | 7611 | 0 | 0 | 6.1 | 27.5
5.164 | 0 | 2.7 | 8.9 |  | 7612 | 0 | 0 | 6 | 27.5
4.979 | 0 | 0 | 9.4 |  | 7613 | 0 | 0 | 5.6 | 27.5
4.771 | 0 | 2.3 | 9 |  | 7614 | 0 | 0 | 5.2 | 27.6
5.393 | 0 | 3.2 | 9.5 |  | 7615 | 0 | 360 | 5.2 | 28
6.557 | 7 | 1.8 | 9.1 |  | 7616 | 0 | 650 | 5.1 | 28.4
8.032 | 32 | 1.8 | 11 |  | 7617 | 0.3498 | 784 | 4.8 | 28.9
9.323 | 153 | 1.4 | 13.1 |  | 7618 | 1.4098 | 853 | 4.6 | 29.3
9.293 | 387 | 0 | 17.8 |  | 7619 | 2.8302 | 886 | 4.7 | 29.7
9.691 | 523 | 1.4 | 19.5 |  | 7620 | 3.4632 | 897 | 4.8 | 30
10.56 | 645 | 2.7 | 20.5 |  | 7621 | 3.3397 | 889 | 4.9 | 30.2
11.351 | 560 | 2.7 | 21 |  | 7622 | 3.15 | 859 | 5 | 30.2
12.379 | 405 | 4.5 | 21.2 |  | 7623 | 2.914 | 737 | 5.2 | 30
12.812 | 323 | 4.1 | 21 |  | 7624 | 2.889 | 670 | 5.4 | 29.7
11.653 | 243 | 5 | 19.3 |  | 7625 | 0.93 | 395 | 5.6 | 29.2
11.544 | 80 | 1.8 | 17.2 |  | 7626 | 1.463 | 0 | 5.7 | 28.6
11.955 | 17 | 1.4 | 17.2 |  | 7627 | 5.2234 | 0 | 5.7 | 28.4
12.567 | 0 | 2.3 | 15.9 |  | 7628 | 6.272 | 0 | 5.8 | 28.1
14.223 | 0 | 1.8 | 15.4 |  | 7629 | 6.798 | 0 | 6 | 27.9
15.868 | 0 | 3.6 | 13.9 |  | 7630 | 6.3 | 0 | 6.1 | 27.8
15.742 | 0 | 6.3 | 13 |  | 7631 | 1.09 | 0 | 6.3 | 27.7
14.192 | 0 | 4.1 | 14.8 |  | 7632 | 0 | 0 | 6.5 | 27.6
10.914 | 0 | 3.6 | 11.6 |  | 7633 | 0 | 0 | 6.6 | 27.6
7.874 | 0 | 5.9 | 11 |  | 7634 | 0 | 0 | 6.7 | 27.5
5.955 | 0 | 5.4 | 9.5 |  | 7635 | 0 | 0 | 6.6 | 27.5
5.138 | 0 | 3.2 | 8.9 |  | 7636 | 0 | 0 | 6.5 | 27.4
4.92 | 0 | 5.4 | 10.1 |  | 7637 | 0 | 0 | 6.2 | 27.4
4.734 | 0 | 2.7 | 10.7 |  | 7638 | 0 | 0 | 5.9 | 27.5
5.38 | 0 | 5.4 | 11 |  | 7639 | 0 | 406 | 5.8 | 27.8
6.452 | 6 | 6.3 | 10.8 |  | 7640 | 0 | 688 | 5.8 | 28.4
8.13 | 34 | 5 | 11.9 |  | 7641 | 0.3366 | 816 | 5.6 | 28.8
8.988 | 131 | 1.8 | 13.5 |  | 7642 | 1.3433 | 355 | 5.4 | 29.3
9.536 | 296 | 0 | 15.2 |  | 7643 | 2.5632 | 680 | 5.2 | 29.6
10.143 | 563 | 3.6 | 15.9 |  | 7644 | 3.2301 | 922 | 5 | 29.9
10.767 | 643 | 5 | 15.9 |  | 7645 | 3.7801 | 915 | 4.8 | 30.1
11.449 | 458 | 10.4 | 14.9 |  | 7646 | 3.22 | 885 | 4.7 | 30.1
12.505 | 304 | 8.6 | 14.4 |  | 7647 | 2.821 | 828 | 4.8 | 30
12.006 | 140 | 7.2 | 14.5 |  | 7648 | 2.808 | 277 | 5 | 29.7
12.15 | 82 | 2.7 | 14.3 |  | 7649 | 0.99 | 458 | 5.2 | 29.2
11.707 | 69 | 0 | 13.3 |  | 7650 | 1.3832 | 0 | 5.3 | 28.6
12.015 | 15 | 3.6 | 10.5 |  | 7651 | 4.8503 | 0 | 5.4 | 28.4
13.273 | 0 | 5 | 9.6 |  | 7652 | 6.528 | 0 | 5.4 | 27.9
14.079 | 0 | 6.3 | 10.1 |  | 7653 | 5.94 | 0 | 5.3 | 27.7
15.727 | 0 | 8.6 | 9.2 |  | 7654 | 5.82 | 0 | 5.2 | 27.5
16.791 | 0 | 9 | 9.2 |  | 7655 | 1.1 | 0 | 5.2 | 27.4
14.64 | 0 | 10.4 | 9.3 |  | 7656 | 0 | 0 | 5.3 | 27.3
11.08 | 0 | 8.6 | 8.8 |  | 7657 | 0 | 0 | 5.4 | 27.3
8.042 | 0 | 8.1 | 8.4 |  | 7658 | 0 | 0 | 5.3 | 27.3
5.906 | 0 | 8.6 | 8.5 |  | 7659 | 0 | 0 | 5.1 | 27.2
5.354 | 0 | 6.3 | 7.5 |  | 7660 | 0 | 0 | 4.8 | 27.2
5.29 | 0 | 8.6 | 8.2 |  | 7661 | 0 | 0 | 4.4 | 27.1
4.883 | 0 | 10.9 | 7.9 |  | 7662 | 0 | 0 | 4.2 | 27.2
5.69 | 0 | 5 | 7.7 |  | 7663 | 0 | 91 | 4.4 | 27.6
6.788 | 7 | 5.9 | 7.2 |  | 7664 | 0 | 280 | 4.4 | 28.1
8.024 | 47 | 7.2 | 8.1 |  | 7665 | 0.3069 | 225 | 4.1 | 28.5
9.168 | 138 | 8.6 | 10.3 |  | 7666 | 1.33 | 303 | 3.7 | 28.9
9.366 | 259 | 6.8 | 14.3 |  | 7667 | 2.8035 | 433 | 3.5 | 29.2
10.209 | 593 | 3.6 | 16.7 |  | 7668 | 3.2634 | 343 | 3.3 | 29.5
10.598 | 675 | 9.5 | 17.3 |  | 7669 | 3.5599 | 712 | 3.3 | 29.6
11.727 | 597 | 10 | 17 |  | 7670 | 3.5 | 859 | 3.5 | 29.6
12.806 | 425 | 8.6 | 16.6 |  | 7671 | 3.286 | 799 | 3.9 | 29.5
12.291 | 316 | 8.6 | 16.4 |  | 7672 | 2.727 | 658 | 4.3 | 29.2
12.699 | 238 | 6.8 | 15.7 |  | 7673 | 1.05 | 64 | 4.7 | 28.8
12.187 | 102 | 2.3 | 14.5 |  | 7674 | 1.463 | 0 | 4.9 | 28.4
12.585 | 33 | 1.8 | 13.6 |  | 7675 | 4.9569 | 0 | 5 | 28.2
13.239 | 0 | 3.2 | 10.1 |  | 7676 | 6.72 | 0 | 5.1 | 27.9
14.785 | 0 | 2.3 | 10.9 |  | 7677 | 5.94 | 0 | 4.9 | 27.7
15.511 | 0 | 3.2 | 8.5 |  | 7678 | 6.42 | 0 | 4.7 | 27.5
16.162 | 0 | 2.7 | 8.4 |  | 7679 | 1 | 0 | 4.5 | 27.3
14.271 | 0 | 7.2 | 8.4 |  | 7680 | 0 | 0 | 4.3 | 27.1
10.92 | 0 | 8.6 | 8.1 |  | 7681 | 0 | 0 | 4.1 | 27
8.084 | 0 | 8.1 | 8.3 |  | 7682 | 0 | 0 | 3.9 | 26.8
6.097 | 0 | 8.1 | 8.2 |  | 7683 | 0 | 0 | 3.7 | 26.7
5.278 | 0 | 9 | 7.7 |  | 7684 | 0 | 0 | 3.5 | 26.7
4.725 | 0 | 7.7 | 7.5 |  | 7685 | 0 | 0 | 3.2 | 26.7
5.042 | 0 | 10.4 | 7.6 |  | 7686 | 0 | 0 | 3.1 | 26.9
5.476 | 0 | 13.1 | 7.4 |  | 7687 | 0 | 442 | 3.2 | 27.4
6.899 | 2 | 7.7 | 7.3 |  | 7688 | 0 | 714 | 3.4 | 28
8.425 | 89 | 7.7 | 8.5 |  | 7689 | 0.3498 | 834 | 3.4 | 28.5
9.275 | 219 | 6.8 | 10.9 |  | 7690 | 1.3167 | 898 | 3.3 | 29
9.433 | 424 | 4.5 | 13.8 |  | 7691 | 2.7501 | 935 | 3.2 | 29.4
10.249 | 592 | 1.4 | 16.5 |  | 7692 | 3.5631 | 947 | 3.1 | 29.7
10.901 | 697 | 1.8 | 17.4 |  | 7693 | 3.9269 | 943 | 3.1 | 29.9
11.559 | 593 | 0 | 18.1 |  | 7694 | 3.36 | 920 | 3.3 | 29.9
12.792 | 423 | 3.6 | 18 |  | 7695 | 3.224 | 870 | 3.7 | 29.8
13.175 | 302 | 4.5 | 17.1 |  | 7696 | 2.916 | 767 | 4.2 | 29.5
12.56 | 215 | 4.5 | 16.1 |  | 7697 | 1.09 | 519 | 4.6 | 28.9
11.948 | 92 | 1.4 | 14.2 |  | 7698 | 1.2768 | 0 | 5 | 28.4
12.732 | 17 | 0.9 | 13.5 |  | 7699 | 5.0635 | 0 | 5.1 | 28.1
13.209 | 0 | 1.8 | 10 |  | 7700 | 6.464 | 0 | 5.3 | 27.7
14.588 | 0 | 1.8 | 9.4 |  | 7701 | 5.94 | 0 | 5.2 | 27.5
16.567 | 0 | 2.3 | 8.5 |  | 7702 | 5.7 | 0 | 5.1 | 27.3
16.418 | 0 | 5.4 | 7.9 |  | 7703 | 1.08 | 0 | 4.9 | 27.2
14.525 | 0 | 1.4 | 7.8 |  | 7704 | 0 | 0 | 4.8 | 27
11.801 | 0 | 1.4 | 6.6 |  | 7705 | 0 | 0 | 4.6 | 26.8
8.282 | 0 | 2.3 | 5.8 |  | 7706 | 0 | 0 | 4.3 | 26.6
6.308 | 0 | 0 | 5.4 |  | 7707 | 0 | 0 | 3.6 | 26.5
5.357 | 0 | 5.4 | 6 |  | 7708 | 0 | 0 | 3 | 26.4
5.005 | 0 | 4.1 | 4.7 |  | 7709 | 0 | 0 | 2.7 | 26.5
5.17 | 0 | 2.7 | 4.7 |  | 7710 | 0 | 0 | 2.5 | 26.7
5.486 | 0 | 0 | 5.2 |  | 7711 | 0 | 479 | 2.6 | 27.2
6.853 | 0 | 3.2 | 4.3 |  | 7712 | 0 | 741 | 2.5 | 27.8
8.151 | 132 | 1.4 | 7.8 |  | 7713 | 0.3102 | 784 | 2.3 | 28.3
9.177 | 292 | 0.9 | 11.5 |  | 7714 | 1.33 | 914 | 2.2 | 28.9
10.014 | 446 | 0.9 | 15.1 |  | 7715 | 2.937 | 948 | 2 | 29.3
10.559 | 597 | 1.8 | 18 |  | 7716 | 3.6297 | 961 | 1.9 | 29.7
10.98 | 673 | 3.2 | 18.9 |  | 7717 | 4.037 | 956 | 2 | 29.9
11.769 | 614 | 3.6 | 19.2 |  | 7718 | 3.57 | 929 | 2.4 | 30
12.806 | 431 | 5.9 | 19.7 |  | 7719 | 3.038 | 878 | 3.1 | 29.9
12.601 | 329 | 5.9 | 18.9 |  | 7720 | 2.916 | 773 | 3.8 | 29.6
12.348 | 248 | 5.9 | 17.2 |  | 7721 | 0.97 | 522 | 4.6 | 29.1
11.991 | 110 | 3.2 | 15.1 |  | 7722 | 1.2768 | 0 | 5.1 | 28.4
12.685 | 8 | 0 | 14.3 |  | 7723 | 5.3833 | 0 | 5.4 | 28.2
13.266 | 0 | 2.3 | 11 |  | 7724 | 6.144 | 0 | 5.4 | 27.7
14.938 | 0 | 3.2 | 10.6 |  | 7725 | 6.864 | 0 | 5 | 27.5
16.13 | 0 | 1.4 | 9.7 |  | 7726 | 6.48 | 0 | 4.5 | 27.3
17.237 | 0 | 1.8 | 9.1 |  | 7727 | 0.96 | 0 | 4 | 27.1
14.644 | 0 | 3.2 | 7.9 |  | 7728 | 0 | 0 | 3.5 | 26.9
11.568 | 0 | 2.3 | 7.8 |  | 7729 | 0 | 0 | 3.2 | 26.7
8.105 | 0 | 2.7 | 7.1 |  | 7730 | 0 | 0 | 2.9 | 26.6
6.191 | 0 | 0.9 | 7 |  | 7731 | 0 | 0 | 2.8 | 26.6
5.597 | 0 | 2.7 | 6 |  | 7732 | 0 | 0 | 2.6 | 26.6
5.078 | 0 | 1.8 | 5.8 |  | 7733 | 0 | 0 | 2.3 | 26.7
5.195 | 0 | 2.3 | 5.8 |  | 7734 | 0 | 0 | 2.3 | 26.9
5.695 | 0 | 0 | 5.5 |  | 7735 | 0 | 462 | 2.4 | 27.5
7.063 | 0 | 1.8 | 5.3 |  | 7736 | 0 | 723 | 2.5 | 28.1
8.145 | 120 | 1.4 | 8.1 |  | 7737 | 0.3135 | 838 | 2.5 | 28.6
8.91 | 281 | 0 | 11.9 |  | 7738 | 1.4497 | 900 | 2.3 | 29.1
10.016 | 437 | 0 | 16.5 |  | 7739 | 2.5632 | 933 | 2.2 | 29.5
10.179 | 607 | 3.6 | 20.5 |  | 7740 | 3.33 | 944 | 2.1 | 29.9
11.611 | 657 | 6.8 | 22.7 |  | 7741 | 3.6333 | 937 | 2.3 | 30.1
11.871 | 597 | 8.1 | 23.9 |  | 7742 | 3.395 | 909 | 2.6 | 30.2
12.981 | 433 | 10.4 | 24.2 |  | 7743 | 3.286 | 305 | 2.9 | 30.1
13.074 | 288 | 9 | 23.6 |  | 7744 | 2.592 | 749 | 3.3 | 29.9
12.533 | 138 | 5.4 | 22.3 |  | 7745 | 0.94 | 500 | 3.7 | 29.4
12.085 | 88 | 2.3 | 18 |  | 7746 | 1.3965 | 0 | 4 | 28.8
13.032 | 9 | 3.6 | 17 |  | 7747 | 5.3833 | 0 | 4.2 | 28.6
13.373 | 0 | 1.4 | 16.6 |  | 7748 | 6.976 | 0 | 4.5 | 28.2
15.235 | 0 | 2.3 | 15.9 |  | 7749 | 7.062 | 0 | 4.4 | 27.9
16.275 | 0 | 0 | 15.1 |  | 7750 | 5.76 | 0 | 4.2 | 27.7
16.206 | 0 | 0 | 14.5 |  | 7751 | 0.96 | 0 | 3.9 | 27.5
14.521 | 0 | 1.4 | 13.7 |  | 7752 | 0 | 0 | 3.7 | 27.4
11.497 | 0 | 1.4 | 13.3 |  | 7753 | 0 | 0 | 3.6 | 27.2
8.01 | 0 | 1.4 | 12.8 |  | 7754 | 0 | 0 | 3.5 | 27.1
6.409 | 0 | 0 | 12.3 |  | 7755 | 0 | 0 | 3.4 | 27.1
5.581 | 0 | 0 | 12 |  | 7756 | 0 | 0 | 3.3 | 27
5.214 | 0 | 0 | 11.3 |  | 7757 | 0 | 0 | 3.2 | 27
5.079 | 0 | 4.5 | 11.1 |  | 7758 | 0 | 0 | 3.2 | 27.2
5.74 | 0 | 2.3 | 10.1 |  | 7759 | 0 | 407 | 3.5 | 27.6
7.022 | 2 | 3.6 | 10.1 |  | 7760 | 0 | 683 | 3.6 | 28.1
8.373 | 58 | 2.3 | 11.7 |  | 7761 | 0.3168 | 802 | 3.4 | 28.5
9.18 | 271 | 1.4 | 14.8 |  | 7762 | 1.463 | 867 | 3.1 | 28.9
9.759 | 433 | 5.9 | 17.6 |  | 7763 | 2.5365 | 907 | 2.9 | 29.4
10.429 | 609 | 2.3 | 19.4 |  | 7764 | 3.2634 | 917 | 2.9 | 29.7
11.084 | 643 | 1.4 | 20.3 |  | 7765 | 3.5232 | 902 | 3 | 29.9
12.025 | 591 | 6.8 | 20.3 |  | 7766 | 3.465 | 858 | 3.3 | 30
13.326 | 375 | 7.7 | 19.8 |  | 7767 | 3.255 | 800 | 3.6 | 29.9
13.015 | 243 | 6.8 | 18.8 |  | 7768 | 2.916 | 685 | 4.1 | 29.7
12.376 | 183 | 9 | 17.4 |  | 7769 | 1.07 | 423 | 4.6 | 29.3
12.414 | 59 | 4.1 | 16.2 |  | 7770 | 1.197 | 0 | 5 | 28.8
13.069 | 10 | 0 | 15.7 |  | 7771 | 5.33 | 0 | 5.1 | 28.6
13.503 | 0 | 1.4 | 14.2 |  | 7772 | 6.208 | 0 | 5.1 | 28.2
15.754 | 0 | 5.4 | 13.1 |  | 7773 | 6.93 | 0 | 5 | 28
16.932 | 0 | 2.3 | 11.3 |  | 7774 | 5.82 | 0 | 4.8 | 27.8
16.893 | 0 | 0.9 | 10.8 |  | 7775 | 1 | 0 | 4.7 | 27.7
14.653 | 0 | 2.7 | 10.2 |  | 7776 | 0 | 0 | 4.6 | 27.6
11.264 | 0 | 3.6 | 10.7 |  | 7777 | 0 | 0 | 4.5 | 27.4
8.237 | 0 | 8.6 | 12.1 |  | 7778 | 0 | 0 | 4.4 | 27.3
6.502 | 0 | 0 | 12.2 |  | 7779 | 0 | 0 | 4.4 | 27.3
5.447 | 0 | 5 | 11.7 |  | 7780 | 0 | 0 | 4.4 | 27.3
5.162 | 0 | 7.2 | 11.3 |  | 7781 | 0 | 0 | 4.4 | 27.3
5.197 | 0 | 5.4 | 11.8 |  | 7782 | 0 | 0 | 4.5 | 27.4
5.701 | 0 | 4.5 | 12.4 |  | 7783 | 0 | 11 | 5 | 27.9
7.071 | 3 | 7.7 | 12.3 |  | 7784 | 0 | 365 | 5.2 | 28.4
8.328 | 74 | 9 | 13.6 |  | 7785 | 0.297 | 83 | 5.1 | 28.8
9.31 | 142 | 10.9 | 14.1 |  | 7786 | 1.2768 | 190 | 4.8 | 29.2
9.718 | 328 | 10 | 15 |  | 7787 | 2.5632 | 290 | 4.4 | 29.6
10.579 | 553 | 8.1 | 15.7 |  | 7788 | 3.2301 | 842 | 4.1 | 29.9
11.575 | 615 | 10.4 | 16.7 |  | 7789 | 3.67 | 897 | 4 | 30.1
12.334 | 459 | 6.3 | 16.7 |  | 7790 | 3.64 | 337 | 4 | 30.2
13.055 | 298 | 2.3 | 17.2 |  | 7791 | 3.41 | 142 | 4.2 | 30.2
13.157 | 238 | 2.3 | 18 |  | 7792 | 2.943 | 131 | 4.5 | 29.9
13.101 | 180 | 10.4 | 18.6 |  | 7793 | 0.9 | 156 | 4.9 | 29.4
12.325 | 91 | 9 | 17.6 |  | 7794 | 1.463 | 0 | 5.3 | 28.8
12.87 | 15 | 5.9 | 16.9 |  | 7795 | 4.797 | 0 | 5.5 | 28.6
13.338 | 0 | 6.3 | 16.4 |  | 7796 | 6.976 | 0 | 5.9 | 28.2
15.329 | 0 | 9 | 16.7 |  | 7797 | 6.732 | 0 | 6 | 28.1
16.889 | 0 | 2.7 | 15.9 |  | 7798 | 5.52 | 0 | 6.1 | 28
16.188 | 0 | 0 | 15.3 |  | 7799 | 1.03 | 0 | 6.1 | 27.9
14.673 | 0 | 0 | 14.7 |  | 7800 | 0 | 0 | 6.1 | 27.8
11.895 | 0 | 2.3 | 14.3 |  | 7801 | 0 | 0 | 6 | 27.7
8.213 | 0 | 3.6 | 13.9 |  | 7802 | 0 | 0 | 5.9 | 27.5
6.429 | 0 | 0 | 13.5 |  | 7803 | 0 | 0 | 5.8 | 27.4
5.633 | 0 | 0 | 12.9 |  | 7804 | 0 | 0 | 5.5 | 27.4
5.218 | 0 | 0 | 13 |  | 7805 | 0 | 0 | 5.1 | 27.3
5.068 | 0 | 0 | 13 |  | 7806 | 0 | 0 | 4.9 | 27.4
5.827 | 0 | 1.8 | 12.9 |  | 7807 | 0 | 170 | 4.9 | 27.8
7.137 | 4 | 1.8 | 12.5 |  | 7808 | 0 | 535 | 4.7 | 28.3
8.719 | 66 | 0 | 12.9 |  | 7809 | 0.3234 | 650 | 4.2 | 28.7
9.127 | 242 | 0 | 14.1 |  | 7810 | 1.2369 | 458 | 3.8 | 29.1
10.048 | 406 | 2.7 | 15.7 |  | 7811 | 2.6166 | 905 | 3.6 | 29.4
10.578 | 581 | 4.5 | 18.3 |  | 7812 | 3.2301 | 389 | 3.6 | 29.7
11.286 | 604 | 4.5 | 19.3 |  | 7813 | 3.7067 | 834 | 3.7 | 29.9
12.247 | 568 | 4.5 | 19.9 |  | 7814 | 3.71 | 706 | 3.9 | 29.9
12.988 | 376 | 6.8 | 20 |  | 7815 | 2.883 | 822 | 4.2 | 29.8
13.17 | 288 | 5.9 | 19.8 |  | 7816 | 2.862 | 711 | 4.5 | 29.5
12.789 | 151 | 10.4 | 18.3 |  | 7817 | 0.98 | 456 | 4.7 | 29
12.676 | 9 | 6.8 | 17 |  | 7818 | 1.463 | 0 | 4.8 | 28.5
12.26 | 13 | 7.2 | 15.8 |  | 7819 | 5.33 | 0 | 4.9 | 28.3
13.362 | 0 | 3.6 | 15 |  | 7820 | 6.464 | 0 | 4.8 | 27.9
15.212 | 0 | 8.6 | 14.8 |  | 7821 | 7.062 | 0 | 4.6 | 27.7
17.473 | 0 | 5.4 | 14.3 |  | 7822 | 5.64 | 0 | 4.4 | 27.5
16.853 | 0 | 1.4 | 14 |  | 7823 | 0.94 | 0 | 4.2 | 27.3
14.885 | 0 | 4.1 | 13.8 |  | 7824 | 0 | 0 | 4.2 | 27.2
12.247 | 0 | 1.4 | 13.4 |  | 7825 | 0 | 0 | 4.2 | 27.1
8.361 | 0 | 2.3 | 13.3 |  | 7826 | 0 | 0 | 4.2 | 27.1
6.195 | 0 | 3.6 | 12.6 |  | 7827 | 0 | 0 | 4.3 | 27
5.754 | 0 | 1.8 | 12.9 |  | 7828 | 0 | 0 | 4.4 | 27
5.227 | 0 | 5 | 12.2 |  | 7829 | 0 | 0 | 4.4 | 27
5.01 | 0 | 1.4 | 12 |  | 7830 | 0 | 0 | 4.4 | 27.2
5.693 | 0 | 1.8 | 11.7 |  | 7831 | 0 | 321 | 4.7 | 27.7
7.243 | 4 | 0 | 11.9 |  | 7832 | 0 | 338 | 4.9 | 28.3
8.454 | 96 | 4.1 | 11.4 |  | 7833 | 0.3135 | 159 | 4.9 | 28.9
9.672 | 248 | 4.1 | 11.6 |  | 7834 | 1.4098 | 613 | 5 | 29.3
10.154 | 390 | 0 | 12 |  | 7835 | 2.6433 | 367 | 5 | 29.7
10.477 | 535 | 1.8 | 12.9 |  | 7836 | 3.33 | 772 | 5 | 30
11.462 | 649 | 3.6 | 12.8 |  | 7837 | 3.9269 | 632 | 5.1 | 30.1
12.453 | 568 | 10 | 12.4 |  | 7838 | 3.64 | 628 | 5.1 | 30.1
13.517 | 349 | 8.6 | 10.7 |  | 7839 | 2.914 | 762 | 5.1 | 30
12.957 | 237 | 3.6 | 11 |  | 7840 | 2.781 | 660 | 5.1 | 29.7
12.874 | 156 | 7.7 | 11.2 |  | 7841 | 1.07 | 38 | 5.1 | 29.2
12.212 | 71 | 8.6 | 11 |  | 7842 | 1.33 | 0 | 5.2 | 28.7
13.29 | 9 | 4.1 | 11 |  | 7843 | 5.0635 | 0 | 5.2 | 28.5
13.82 | 0 | 8.1 | 11.3 |  | 7844 | 5.952 | 0 | 5.2 | 28.2
15.092 | 0 | 1.4 | 10.8 |  | 7845 | 6.006 | 0 | 5.2 | 28
16.54 | 0 | 2.7 | 10.7 |  | 7846 | 6.54 | 0 | 5.1 | 27.8
16.911 | 0 | 4.5 | 10.6 |  | 7847 | 0.96 | 0 | 5 | 27.7
15.074 | 0 | 3.2 | 10.6 |  | 7848 | 0 | 0 | 4.9 | 27.5
12 | 0 | 0 | 10.5 |  | 7849 | 0 | 0 | 4.8 | 27.4
8.743 | 0 | 4.5 | 10.6 |  | 7850 | 0 | 0 | 4.7 | 27.3
6.774 | 0 | 4.5 | 10.8 |  | 7851 | 0 | 0 | 4.5 | 27.2
5.655 | 0 | 4.1 | 10.8 |  | 7852 | 0 | 0 | 4.3 | 27.1
5.275 | 0 | 5 | 10.7 |  | 7853 | 0 | 0 | 4 | 27.1
5.289 | 0 | 1.4 | 10.7 |  | 7854 | 0 | 0 | 4 | 27.2
5.776 | 0 | 2.7 | 10.9 |  | 7855 | 0 | 356 | 4.3 | 27.6
6.914 | 5 | 1.4 | 10.8 |  | 7856 | 0 | 648 | 4.5 | 28.2
8.474 | 80 | 1.8 | 11 |  | 7857 | 0.3102 | 779 | 4.4 | 28.7
9.776 | 156 | 0 | 11.7 |  | 7858 | 1.2236 | 848 | 4.3 | 29.2
10.21 | 328 | 2.7 | 11.8 |  | 7859 | 2.8569 | 884 | 4.1 | 29.6
10.608 | 538 | 4.1 | 12.3 |  | 7860 | 3.0969 | 861 | 4.1 | 29.8
11.629 | 597 | 0.9 | 12.6 |  | 7861 | 3.4498 | 885 | 4.1 | 30
12.066 | 463 | 1.4 | 12.6 |  | 7862 | 3.29 | 857 | 4.3 | 30.1
13.785 | 265 | 1.8 | 12.1 |  | 7863 | 3.379 | 795 | 4.6 | 30
14.061 | 153 | 1.8 | 12.5 |  | 7864 | 2.835 | 677 | 4.9 | 29.7
13.469 | 38 | 4.1 | 12.9 |  | 7865 | 1.05 | 412 | 5.2 | 29.2
12.768 | 12 | 8.6 | 12.4 |  | 7866 | 1.2369 | 0 | 5.5 | 28.7
13.434 | 8 | 10.9 | 11.6 |  | 7867 | 5.5432 | 0 | 5.6 | 28.6
13.694 | 0 | 4.5 | 10.7 |  | 7868 | 6.336 | 0 | 5.9 | 28.3
15.796 | 0 | 8.6 | 10.6 |  | 7869 | 7.062 | 0 | 5.9 | 28.1
17.534 | 0 | 5 | 9.8 |  | 7870 | 6.54 | 0 | 6 | 28.1
17.278 | 0 | 3.2 | 8.6 |  | 7871 | 1.1 | 0 | 6 | 28
15.233 | 0 | 3.6 | 8.3 |  | 7872 | 0 | 0 | 6.2 | 27.9
12.031 | 0 | 3.2 | 8.3 |  | 7873 | 0 | 0 | 6.3 | 27.9
8.614 | 0 | 4.5 | 8.1 |  | 7874 | 0 | 0 | 6.4 | 27.8
6.593 | 0 | 2.3 | 7 |  | 7875 | 0 | 0 | 6.5 | 27.8
5.847 | 0 | 4.5 | 7.2 |  | 7876 | 0 | 0 | 6.5 | 27.8
5.138 | 0 | 2.7 | 6.6 |  | 7877 | 0 | 0 | 6.4 | 27.8
5.25 | 0 | 7.2 | 6.6 |  | 7878 | 0 | 0 | 6.4 | 27.8
6.029 | 0 | 3.2 | 6 |  | 7879 | 0 | 244 | 6.6 | 28.2
7.262 | 3 | 4.5 | 5.6 |  | 7880 | 0 | 533 | 6.8 | 28.6
8.526 | 34 | 3.6 | 5.9 |  | 7881 | 0.3267 | 674 | 6.8 | 29.1
9.614 | 138 | 2.7 | 7.6 |  | 7882 | 1.463 | 780 | 6.8 | 29.5
10.273 | 392 | 6.8 | 11.6 |  | 7883 | 2.9103 | 872 | 6.6 | 29.9
11.183 | 585 | 10.9 | 13.1 |  | 7884 | 3.33 | 750 | 6.4 | 30.2
11.753 | 684 | 10.4 | 14.1 |  | 7885 | 3.6333 | 666 | 6.2 | 30.4
12.562 | 627 | 8.6 | 14.7 |  | 7886 | 3.675 | 376 | 6.2 | 30.5
13.201 | 440 | 7.7 | 14.5 |  | 7887 | 3.317 | 546 | 6.2 | 30.4
13.36 | 274 | 6.3 | 15.1 |  | 7888 | 2.43 | 595 | 6.4 | 30.1
13.343 | 198 | 5.4 | 14.5 |  | 7889 | 1.06 | 370 | 6.6 | 29.6
12.799 | 92 | 2.7 | 11.9 |  | 7890 | 1.2103 | 0 | 6.7 | 29.1
13.317 | 8 | 6.3 | 9.4 |  | 7891 | 5.2234 | 0 | 6.7 | 28.9
14.81 | 0 | 8.6 | 9 |  | 7892 | 5.824 | 0 | 7.1 | 28.6
15.769 | 0 | 6.8 | 8.7 |  | 7893 | 7.062 | 0 | 7.4 | 28.5
18.145 | 0 | 7.2 | 8 |  | 7894 | 5.46 | 0 | 7.5 | 28.3
17.51 | 0 | 8.1 | 7.4 |  | 7895 | 0.98 | 0 | 7.8 | 28.2
15.591 | 0 | 5.9 | 6.5 |  | 7896 | 0 | 0 | 8.1 | 28.1
11.433 | 0 | 6.3 | 6.9 |  | 7897 | 0 | 0 | 8.3 | 28
8.573 | 0 | 7.2 | 6.7 |  | 7898 | 0 | 0 | 8.2 | 28
6.477 | 0 | 7.2 | 6.3 |  | 7899 | 0 | 0 | 8.2 | 27.9
5.86 | 0 | 5.4 | 5.6 |  | 7900 | 0 | 0 | 8.1 | 27.9
5.441 | 0 | 2.7 | 5.4 |  | 7901 | 0 | 0 | 7.9 | 27.9
5.204 | 0 | 4.5 | 5.9 |  | 7902 | 0 | 0 | 7.8 | 28
5.853 | 0 | 1.4 | 5.2 |  | 7903 | 0 | 254 | 8.1 | 28.3
6.975 | 0 | 2.7 | 4.1 |  | 7904 | 0 | 0 | 8.3 | 28.8
8.497 | 57 | 2.3 | 5.6 |  | 7905 | 0.3168 | 368 | 8.4 | 29.3
9.645 | 217 | 0 | 8.3 |  | 7906 | 1.3566 | 161 | 8.3 | 29.8
10.054 | 362 | 2.7 | 11.3 |  | 7907 | 2.7768 | 189 | 8.3 | 30.2
10.809 | 584 | 1.4 | 13.6 |  | 7908 | 3.1302 | 279 | 8.4 | 30.5
11.723 | 614 | 2.7 | 14.4 |  | 7909 | 3.8902 | 674 | 8.3 | 30.6
12.751 | 432 | 2.7 | 14.4 |  | 7910 | 3.36 | 846 | 8.3 | 30.5
13.465 | 293 | 3.6 | 14.7 |  | 7911 | 3.038 | 788 | 8.3 | 30.3
13.562 | 114 | 3.6 | 14.2 |  | 7912 | 2.673 | 668 | 8.4 | 29.9
12.999 | 75 | 2.3 | 13.6 |  | 7913 | 1.1 | 389 | 8.4 | 29.4
12.423 | 16 | 0 | 13.1 |  | 7914 | 1.2103 | 0 | 8.5 | 28.9
12.96 | 6 | 1.8 | 12 |  | 7915 | 5.5432 | 0 | 8.5 | 28.7
14.438 | 0 | 1.4 | 11.7 |  | 7916 | 6.656 | 0 | 8.6 | 28.5
15.643 | 0 | 1.8 | 11.5 |  | 7917 | 5.94 | 0 | 8.6 | 28.4
17.102 | 0 | 4.1 | 10.5 |  | 7918 | 6.12 | 0 | 8.6 | 28.4
17.274 | 0 | 3.6 | 9.7 |  | 7919 | 1.05 | 0 | 8.7 | 28.3
15.439 | 0 | 3.2 | 9.2 |  | 7920 | 0 | 0 | 8.8 | 28.3
12.08 | 0 | 2.3 | 9 |  | 7921 | 0 | 0 | 9 | 28.2
8.578 | 0 | 2.3 | 9.8 |  | 7922 | 0 | 0 | 9.1 | 28.2
6.494 | 0 | 2.3 | 9.2 |  | 7923 | 0 | 0 | 9.1 | 28.1
5.56 | 0 | 3.6 | 9.5 |  | 7924 | 0 | 0 | 9 | 28.1
5.443 | 0 | 5.4 | 9.1 |  | 7925 | 0 | 0 | 8.8 | 28.1
5.53 | 0 | 0.9 | 9.5 |  | 7926 | 0 | 0 | 8.5 | 28.1
5.994 | 0 | 2.7 | 9.9 |  | 7927 | 0 | 223 | 8.4 | 28.2
7.288 | 2 | 4.1 | 11.6 |  | 7928 | 0 | 531 | 8.5 | 28.6
8.592 | 129 | 2.7 | 11.9 |  | 7929 | 0.3465 | 681 | 8.6 | 28.9
9.736 | 298 | 3.6 | 11.6 |  | 7930 | 1.3034 | 287 | 8.7 | 29.3
10.616 | 457 | 5 | 11.6 |  | 7931 | 2.7768 | 34 | 8.9 | 29.7
11.151 | 624 | 5 | 14.1 |  | 7932 | 3.4299 | 121 | 9 | 30
11.691 | 715 | 7.2 | 14.5 |  | 7933 | 3.9636 | 408 | 9.1 | 30.1
12.765 | 640 | 7.7 | 15.4 |  | 7934 | 3.5 | 239 | 9.2 | 30
13.793 | 455 | 7.2 | 15.7 |  | 7935 | 3.41 | 740 | 9.4 | 29.8
13.834 | 346 | 6.3 | 15.4 |  | 7936 | 2.889 | 600 | 9.4 | 29.5
13.791 | 274 | 5.4 | 15.1 |  | 7937 | 1.08 | 304 | 9.3 | 29
12.933 | 77 | 5.4 | 14.6 |  | 7938 | 1.4497 | 0 | 9.1 | 28.6
13.773 | 7 | 4.1 | 14 |  | 7939 | 5.8097 | 0 | 9 | 28.4
14.044 | 0 | 4.1 | 13.7 |  | 7940 | 6.272 | 0 | 8.6 | 28.2
16.326 | 0 | 3.2 | 13.6 |  | 7941 | 6.138 | 0 | 8.2 | 28.1
17.561 | 0 | 2.7 | 13.1 |  | 7942 | 6.24 | 0 | 7.9 | 28
17.309 | 0 | 3.6 | 13.4 |  | 7943 | 0.98 | 0 | 7.6 | 27.9
15.992 | 0 | 1.8 | 12.1 |  | 7944 | 0 | 0 | 7.4 | 27.9
12.379 | 0 | 3.6 | 11.1 |  | 7945 | 0 | 0 | 7.3 | 27.9
8.957 | 0 | 2.7 | 11 |  | 7946 | 0 | 0 | 7.3 | 27.8
6.689 | 0 | 2.7 | 11.1 |  | 7947 | 0 | 0 | 7.3 | 27.8
5.721 | 0 | 3.2 | 11.9 |  | 7948 | 0 | 0 | 7.3 | 27.8
5.595 | 0 | 4.1 | 11.4 |  | 7949 | 0 | 0 | 7 | 27.8
5.778 | 0 | 3.6 | 11.8 |  | 7950 | 0 | 0 | 6.9 | 27.8
5.862 | 0 | 3.2 | 11.2 |  | 7951 | 0 | 274 | 7.1 | 28.1
7.622 | 0 | 3.2 | 9.9 |  | 7952 | 0 | 239 | 7.4 | 28.5
8.815 | 101 | 2.3 | 10.3 |  | 7953 | 0.3234 | 324 | 7.5 | 29
10.199 | 302 | 1.4 | 12.3 |  | 7954 | 1.2369 | 804 | 7.4 | 29.4
10.303 | 455 | 5.9 | 14.1 |  | 7955 | 2.7501 | 872 | 7.3 | 29.8
10.973 | 616 | 6.8 | 13.4 |  | 7956 | 3.6297 | 890 | 7.3 | 30.1
11.874 | 697 | 6.3 | 13.4 |  | 7957 | 3.5966 | 819 | 7.4 | 30.2
13.289 | 619 | 8.1 | 13.5 |  | 7958 | 3.605 | 657 | 7.5 | 30.2
13.684 | 455 | 14 | 13.2 |  | 7959 | 3.286 | 476 | 7.6 | 30.1
14.291 | 303 | 10 | 13.2 |  | 7960 | 2.943 | 298 | 7.5 | 29.7
13.705 | 205 | 9.6 | 13 |  | 7961 | 1.03 | 377 | 7.2 | 29.1
12.948 | 32 | 12.2 | 12.8 |  | 7962 | 1.2236 | 0 | 6.9 | 28.5
13.524 | 5 | 4.5 | 12.6 |  | 7963 | 5.7031 | 0 | 6.8 | 28.3
14.428 | 0 | 7.2 | 11.6 |  | 7964 | 6.912 | 0 | 6.7 | 28
16.488 | 0 | 13.1 | 10.3 |  | 7965 | 6.468 | 0 | 6.6 | 27.9
17.703 | 0 | 11.3 | 10.6 |  | 7966 | 6.54 | 0 | 6.4 | 27.8
17.497 | 0 | 7.2 | 10.5 |  | 7967 | 0.96 | 0 | 6.4 | 27.7
15.375 | 0 | 10 | 10.1 |  | 7968 | 0 | 0 | 6.5 | 27.6
12.346 | 0 | 9.5 | 10.5 |  | 7969 | 0 | 0 | 6.5 | 27.5
8.85 | 0 | 7.7 | 10.6 |  | 7970 | 0 | 0 | 6.4 | 27.5
6.63 | 0 | 5.9 | 10 |  | 7971 | 0 | 0 | 6.3 | 27.4
5.998 | 0 | 3.2 | 10 |  | 7972 | 0 | 0 | 6.1 | 27.4
5.507 | 0 | 2.3 | 10.1 |  | 7973 | 0 | 0 | 5.8 | 27.4
5.459 | 0 | 2.3 | 10 |  | 7974 | 0 | 0 | 5.6 | 27.5
6.116 | 0 | 2.3 | 10.1 |  | 7975 | 0 | 368 | 5.6 | 27.9
7.459 | 0 | 3.2 | 10.3 |  | 7976 | 0 | 685 | 5.6 | 28.4
8.87 | 128 | 1.4 | 10.6 |  | 7977 | 0.3465 | 815 | 5.4 | 28.9
10.247 | 297 | 0 | 11.6 |  | 7978 | 1.2103 | 872 | 5.1 | 29.3
10.53 | 442 | 1.8 | 12 |  | 7979 | 2.8569 | 691 | 4.9 | 29.7
11.838 | 602 | 3.6 | 12.9 |  | 7980 | 3.2301 | 630 | 4.8 | 30
12.087 | 678 | 1.4 | 13.5 |  | 7981 | 3.8902 | 911 | 4.9 | 30.1
13.111 | 618 | 2.3 | 13.8 |  | 7982 | 3.815 | 883 | 5.1 | 30.1
14.228 | 426 | 0 | 12.9 |  | 7983 | 2.914 | 827 | 5.5 | 30
14.408 | 338 | 2.7 | 13 |  | 7984 | 2.943 | 578 | 5.8 | 29.6
13.431 | 267 | 2.7 | 12.8 |  | 7985 | 1.1 | 237 | 5.9 | 29.1
13.245 | 68 | 1.8 | 12.4 |  | 7986 | 1.3433 | 0 | 6 | 28.6
14.364 | 5 | 1.4 | 12 |  | 7987 | 5.0102 | 0 | 6 | 28.4
14.285 | 0 | 0.9 | 11.7 |  | 7988 | 6.976 | 0 | 5.7 | 28
15.923 | 0 | 2.3 | 11.3 |  | 7989 | 6.996 | 0 | 5.3 | 27.8
17.582 | 0 | 1.8 | 10.3 |  | 7990 | 5.52 | 0 | 5 | 27.7
18.031 | 0 | 1.4 | 9.8 |  | 7991 | 1.08 | 0 | 5 | 27.6
15.926 | 0 | 2.7 | 10 |  | 7992 | 0 | 0 | 5 | 27.4
12.582 | 0 | 3.2 | 10.7 |  | 7993 | 0 | 0 | 4.9 | 27.3
8.757 | 0 | 3.2 | 10.8 |  | 7994 | 0 | 0 | 4.9 | 27.2
7.036 | 0 | 1.8 | 10.9 |  | 7995 | 0 | 0 | 4.9 | 27.1
6.134 | 0 | 2.3 | 10.9 |  | 7996 | 0 | 0 | 4.8 | 27
5.504 | 0 | 1.8 | 10.8 |  | 7997 | 0 | 0 | 4.5 | 26.9
5.429 | 0 | 2.3 | 10.7 |  | 7998 | 0 | 0 | 4.3 | 27
6.236 | 0 | 1.8 | 11.5 |  | 7999 | 0 | 106 | 4.5 | 27.4
7.403 | 0 | 2.7 | 10.9 |  | 8000 | 0 | 188 | 4.6 | 28
9.123 | 75 | 3.2 | 10.8 |  | 8001 | 0.3564 | 217 | 4.5 | 28.4
10.37 | 210 | 2.7 | 11.4 |  | 8002 | 1.2635 | 244 | 4.4 | 28.8
10.763 | 269 | 3.6 | 12 |  | 8003 | 2.4831 | 284 | 4.3 | 29.2
11.435 | 564 | 2.7 | 12.7 |  | 8004 | 3.2301 | 266 | 4.2 | 29.4
12.286 | 649 | 5 | 12.7 |  | 8005 | 3.7801 | 313 | 4.1 | 29.5
13.103 | 582 | 4.1 | 12.2 |  | 8006 | 3.43 | 310 | 4.2 | 29.6
13.574 | 418 | 2.3 | 12.1 |  | 8007 | 3.379 | 336 | 4.4 | 29.5
14.678 | 298 | 2.7 | 11.9 |  | 8008 | 2.889 | 190 | 4.7 | 29.2
14.107 | 43 | 7.7 | 11.7 |  | 8009 | 1.01 | 53 | 5.1 | 28.8
13.399 | 15 | 3.6 | 11.6 |  | 8010 | 1.3034 | 0 | 5.4 | 28.4
13.365 | 3 | 5.9 | 11.6 |  | 8011 | 4.8503 | 0 | 5.5 | 28.3
15.029 | 0 | 6.3 | 11.6 |  | 8012 | 5.888 | 0 | 5.7 | 27.9
15.75 | 0 | 1.8 | 11.6 |  | 8013 | 7.128 | 0 | 5.6 | 27.8
18.295 | 0 | 2.7 | 11.5 |  | 8014 | 5.52 | 0 | 5.6 | 27.6
17.693 | 0 | 3.6 | 11.3 |  | 8015 | 1.01 | 0 | 5.7 | 27.4
15.853 | 0 | 2.3 | 11 |  | 8016 | 0 | 0 | 5.7 | 27.3
12.575 | 0 | 0 | 10.9 |  | 8017 | 0 | 0 | 5.7 | 27.1
8.911 | 0 | 2.7 | 10.9 |  | 8018 | 0 | 0 | 5.7 | 27
7 | 0 | 1.8 | 10 |  | 8019 | 0 | 0 | 5.8 | 27
6.088 | 0 | 2.3 | 9.4 |  | 8020 | 0 | 0 | 6 | 27
5.497 | 0 | 5 | 9.6 |  | 8021 | 0 | 0 | 5.9 | 27.1
5.49 | 0 | 2.7 | 11.7 |  | 8022 | 0 | 0 | 6 | 27.2
6.148 | 0 | 5.4 | 12.6 |  | 8023 | 0 | 331 | 6.3 | 27.5
7.6 | 0 | 7.2 | 13.1 |  | 8024 | 0 | 634 | 6.6 | 28
9.077 | 45 | 7.2 | 14.1 |  | 8025 | 0.3102 | 768 | 6.7 | 28.6
10.243 | 240 | 7.7 | 13 |  | 8026 | 1.197 | 851 | 6.8 | 29.1
10.791 | 229 | 11.3 | 14.3 |  | 8027 | 2.4297 | 912 | 6.8 | 29.5
11.3 | 424 | 11.8 | 14.5 |  | 8028 | 3.2634 | 800 | 6.8 | 29.9
11.915 | 775 | 11.8 | 14.1 |  | 8029 | 3.4131 | 401 | 6.8 | 30.1
13.11 | 577 | 11.3 | 13.9 |  | 8030 | 3.57 | 631 | 6.8 | 30.1
14.438 | 436 | 12.7 | 13.9 |  | 8031 | 3.348 | 831 | 6.9 | 30
14.293 | 326 | 12.7 | 13.8 |  | 8032 | 2.754 | 712 | 7.1 | 29.7
13.852 | 237 | 11.3 | 13.4 |  | 8033 | 1.06 | 440 | 7.2 | 29.2
13.452 | 75 | 9.5 | 12.9 |  | 8034 | 1.4098 | 0 | 7.3 | 28.6
13.582 | 6 | 7.7 | 12.6 |  | 8035 | 5.7564 | 0 | 7.4 | 28.4
14.358 | 0 | 8.1 | 12.4 |  | 8036 | 6.72 | 0 | 7.8 | 28.1
16.49 | 0 | 5.9 | 12.1 |  | 8037 | 6.93 | 0 | 7.9 | 28
18.34 | 0 | 6.8 | 12.4 |  | 8038 | 6.48 | 0 | 8 | 27.9
17.706 | 0 | 6.8 | 12.1 |  | 8039 | 0.92 | 0 | 8.1 | 27.8
16.429 | 0 | 5.9 | 12 |  | 8040 | 0 | 0 | 8 | 27.7
12.577 | 0 | 4.1 | 12.4 |  | 8041 | 0 | 0 | 7.9 | 27.6
9.086 | 0 | 6.3 | 12.1 |  | 8042 | 0 | 0 | 7.9 | 27.6
7.098 | 0 | 5 | 12.1 |  | 8043 | 0 | 0 | 7.7 | 27.5
6.154 | 0 | 2.7 | 11.9 |  | 8044 | 0 | 0 | 7.6 | 27.5
5.642 | 0 | 1.8 | 11.8 |  | 8045 | 0 | 0 | 7.4 | 27.5
5.768 | 0 | 1.8 | 11.1 |  | 8046 | 0 | 0 | 7.2 | 27.6
6.422 | 0 | 2.3 | 10.9 |  | 8047 | 0 | 206 | 7.4 | 28
7.718 | 0 | 0.9 | 10.6 |  | 8048 | 0 | 471 | 7.6 | 28.6
9.069 | 76 | 2.3 | 11 |  | 8049 | 0.3432 | 713 | 7.6 | 29.1
10.191 | 199 | 0.9 | 12.1 |  | 8050 | 1.3965 | 217 | 7.3 | 29.5
10.481 | 422 | 1.4 | 13.8 |  | 8051 | 2.5365 | 299 | 7 | 29.9
11.629 | 589 | 3.2 | 14.8 |  | 8052 | 3.2967 | 163 | 6.7 | 30.2
11.85 | 725 | 2.3 | 14.5 |  | 8053 | 3.67 | 477 | 6.5 | 30.3
13.103 | 651 | 1.8 | 14.2 |  | 8054 | 3.36 | 834 | 6.5 | 30.4
14.145 | 460 | 1.4 | 14.3 |  | 8055 | 3.286 | 634 | 6.6 | 30.2
14.02 | 306 | 0 | 14.1 |  | 8056 | 2.457 | 468 | 6.8 | 29.8
14.158 | 119 | 0.9 | 14.2 |  | 8057 | 0.91 | 353 | 6.9 | 29.3
13.658 | 41 | 1.8 | 12.7 |  | 8058 | 1.3965 | 0 | 6.9 | 28.8
14.058 | 4 | 1.8 | 12 |  | 8059 | 5.1168 | 0 | 6.8 | 28.6
15.076 | 0 | 2.3 | 10.7 |  | 8060 | 5.76 | 0 | 7 | 28.2
16.5 | 0 | 1.4 | 10.3 |  | 8061 | 6.006 | 0 | 7.3 | 28
17.889 | 0 | 1.8 | 9.8 |  | 8062 | 6.36 | 0 | 7.6 | 27.9
18.132 | 0 | 2.7 | 9.6 |  | 8063 | 0.92 | 0 | 7.8 | 27.8
16.063 | 0 | 0.9 | 9.2 |  | 8064 | 0 | 0 | 7.9 | 27.7
12.922 | 0 | 0 | 8.7 |  | 8065 | 0 | 0 | 7.7 | 27.6
9.237 | 0 | 1.4 | 8.3 |  | 8066 | 0 | 0 | 7.5 | 27.5
7.089 | 0 | 1.4 | 8.4 |  | 8067 | 0 | 0 | 7.4 | 27.5
6.018 | 0 | 3.2 | 8.3 |  | 8068 | 0 | 0 | 7.2 | 27.5
5.592 | 0 | 2.3 | 7.7 |  | 8069 | 0 | 0 | 7 | 27.5
5.985 | 0 | 2.3 | 7.5 |  | 8070 | 0 | 0 | 6.8 | 27.5
6.165 | 0 | 2.3 | 6.9 |  | 8071 | 0 | 232 | 7.1 | 27.7
7.772 | 0 | 2.3 | 6.5 |  | 8072 | 0 | 581 | 7.3 | 28.2
9.459 | 51 | 1.4 | 6.8 |  | 8073 | 0.3267 | 739 | 7 | 28.8
10.541 | 184 | 1.4 | 9.7 |  | 8074 | 1.2369 | 823 | 6.5 | 29.4
11.055 | 265 | 0 | 12.5 |  | 8075 | 2.67 | 868 | 5.9 | 29.9
11.523 | 501 | 0 | 14.9 |  | 8076 | 3.4965 | 878 | 5.4 | 30.3
12.517 | 636 | 0 | 16.7 |  | 8077 | 3.67 | 873 | 5.2 | 30.5
13.502 | 583 | 2.3 | 17.2 |  | 8078 | 3.605 | 849 | 5.2 | 30.6
14.683 | 344 | 3.2 | 17 |  | 8079 | 3.41 | 788 | 5.4 | 30.5
14.398 | 294 | 5.9 | 16.6 |  | 8080 | 2.916 | 664 | 5.8 | 30.1
13.851 | 115 | 6.3 | 15.3 |  | 8081 | 0.94 | 386 | 6.1 | 29.5
13.413 | 32 | 4.1 | 13.6 |  | 8082 | 1.3566 | 0 | 6.2 | 28.9
13.952 | 2 | 1.8 | 13.3 |  | 8083 | 5.4899 | 0 | 6.3 | 28.6
14.747 | 0 | 2.3 | 11.2 |  | 8084 | 6.08 | 0 | 6.1 | 28.2
16.986 | 0 | 2.7 | 10.7 |  | 8085 | 6.204 | 0 | 6.1 | 28.1
18.467 | 0 | 4.1 | 9.9 |  | 8086 | 5.58 | 0 | 6.3 | 27.9
17.98 | 0 | 2.7 | 8.9 |  | 8087 | 1.08 | 0 | 6.7 | 27.8
15.871 | 0 | 1.8 | 9.2 |  | 8088 | 0 | 0 | 6.9 | 27.7
12.851 | 0 | 1.4 | 9.4 |  | 8089 | 0 | 0 | 7.2 | 27.6
9.247 | 0 | 2.3 | 9.1 |  | 8090 | 0 | 0 | 7.4 | 27.5
7.242 | 0 | 1.8 | 8.4 |  | 8091 | 0 | 0 | 7.4 | 27.5
6.276 | 0 | 2.3 | 7.8 |  | 8092 | 0 | 0 | 7.3 | 27.5
5.737 | 0 | 1.8 | 7.4 |  | 8093 | 0 | 0 | 7 | 27.4
5.803 | 0 | 1.4 | 7 |  | 8094 | 0 | 0 | 6.8 | 27.5
6.163 | 0 | 2.3 | 6.1 |  | 8095 | 0 | 232 | 6.9 | 27.8
7.91 | 0 | 1.4 | 5.9 |  | 8096 | 0 | 557 | 7 | 28.3
8.978 | 38 | 2.3 | 6.3 |  | 8097 | 0.3036 | 712 | 6.9 | 28.9
10.556 | 162 | 2.7 | 8.4 |  | 8098 | 1.2768 | 807 | 6.8 | 29.4
11.118 | 355 | 1.8 | 10.8 |  | 8099 | 2.6433 | 876 | 6.7 | 29.8
11.402 | 625 | 2.7 | 13.3 |  | 8100 | 3.1302 | 884 | 6.8 | 30.1
12.716 | 653 | 0.9 | 15.5 |  | 8101 | 3.7434 | 872 | 7 | 30.2
13.228 | 542 | 3.2 | 16 |  | 8102 | 3.64 | 840 | 7.4 | 30.2
14.884 | 460 | 6.3 | 15 |  | 8103 | 2.976 | 772 | 7.8 | 30
14.719 | 339 | 7.2 | 14.3 |  | 8104 | 2.97 | 647 | 8.1 | 29.6
13.91 | 158 | 5.9 | 13.7 |  | 8105 | 1.04 | 376 | 8.1 | 29
13.964 | 25 | 5.9 | 12.9 |  | 8106 | 1.463 | 0 | 8 | 28.5
13.927 | 4 | 1.4 | 12.7 |  | 8107 | 4.9036 | 0 | 8 | 28.3
15.161 | 0 | 2.3 | 12.4 |  | 8108 | 6.464 | 0 | 8.3 | 28
16.696 | 0 | 1.8 | 12.4 |  | 8109 | 6.402 | 0 | 8.2 | 27.8
19.127 | 0 | 0 | 12.5 |  | 8110 | 6.24 | 0 | 8.2 | 27.7
18.242 | 0 | 1.8 | 12.5 |  | 8111 | 0.94 | 0 | 8.2 | 27.6
16.3 | 0 | 0 | 12.2 |  | 8112 | 0 | 0 | 8.4 | 27.5
13.213 | 0 | 5.4 | 13 |  | 8113 | 0 | 0 | 8.8 | 27.4
9.35 | 0 | 2.7 | 12.9 |  | 8114 | 0 | 0 | 9 | 27.4
7.124 | 0 | 1.4 | 12.6 |  | 8115 | 0 | 0 | 9.1 | 27.3
6.292 | 0 | 2.3 | 12 |  | 8116 | 0 | 0 | 9 | 27.3
5.926 | 0 | 4.5 | 11.9 |  | 8117 | 0 | 0 | 8.7 | 27.3
5.61 | 0 | 0 | 12 |  | 8118 | 0 | 0 | 8.5 | 27.4
6.248 | 0 | 3.2 | 12.6 |  | 8119 | 0 | 231 | 8.4 | 27.8
7.732 | 0 | 2.3 | 12.7 |  | 8120 | 0 | 377 | 8.5 | 28.3
9.324 | 75 | 1.4 | 12.9 |  | 8121 | 0.3333 | 732 | 8.3 | 28.9
10.334 | 198 | 4.1 | 13.3 |  | 8122 | 1.2369 | 756 | 8.1 | 29.4
11.626 | 411 | 5.9 | 13.4 |  | 8123 | 2.8302 | 871 | 7.8 | 29.9
11.805 | 605 | 4.5 | 14.3 |  | 8124 | 3.4299 | 884 | 7.6 | 30.2
12.476 | 691 | 3.2 | 13.9 |  | 8125 | 3.6333 | 875 | 7.4 | 30.3
13.715 | 663 | 5 | 14.2 |  | 8126 | 3.535 | 838 | 7.4 | 30.3
15.026 | 458 | 7.7 | 15.3 |  | 8127 | 2.883 | 779 | 7.4 | 30.2
14.605 | 302 | 7.7 | 15.6 |  | 8128 | 2.7 | 661 | 7.5 | 29.8
14.467 | 73 | 9 | 15.6 |  | 8129 | 0.98 | 396 | 7.4 | 29.1
13.969 | 30 | 10.4 | 15.3 |  | 8130 | 1.3965 | 0 | 7.1 | 28.5
13.749 | 3 | 10 | 14.9 |  | 8131 | 5.863 | 0 | 7.1 | 28.3
15.163 | 0 | 8.1 | 14.9 |  | 8132 | 7.04 | 0 | 7.4 | 27.9
17.376 | 0 | 8.1 | 15 |  | 8133 | 6.006 | 0 | 7.5 | 27.7
18.405 | 0 | 7.2 | 15.1 |  | 8134 | 5.52 | 0 | 7.5 | 27.6
19.461 | 0 | 7.2 | 15.1 |  | 8135 | 1.01 | 0 | 7.4 | 27.4
16.791 | 0 | 6.8 | 15.4 |  | 8136 | 0 | 0 | 7.4 | 27.3
12.865 | 0 | 8.6 | 15.6 |  | 8137 | 0 | 0 | 7.4 | 27.2
8.988 | 0 | 8.1 | 15.5 |  | 8138 | 0 | 0 | 7.6 | 27.2
6.951 | 0 | 9 | 15.8 |  | 8139 | 0 | 0 | 7.9 | 27.3
6.333 | 0 | 8.6 | 15.9 |  | 8140 | 0 | 0 | 7.9 | 27.4
5.976 | 0 | 7.7 | 15.7 |  | 8141 | 0 | 0 | 7.8 | 27.4
5.849 | 0 | 10 | 14.9 |  | 8142 | 0 | 0 | 7.7 | 27.5
6.546 | 0 | 9 | 15.2 |  | 8143 | 0 | 255 | 7.8 | 27.8
8.111 | 0 | 11.8 | 15.3 |  | 8144 | 0 | 494 | 8 | 28.3
9.383 | 77 | 13.6 | 14.9 |  | 8145 | 0.3531 | 402 | 8.1 | 28.8
10.696 | 274 | 11.8 | 15 |  | 8146 | 1.3433 | 830 | 8 | 29.2
11.081 | 444 | 13.6 | 15.5 |  | 8147 | 2.4297 | 885 | 7.7 | 29.6
11.81 | 624 | 12.2 | 15.4 |  | 8148 | 3.0636 | 340 | 7.5 | 29.9
12.484 | 504 | 10 | 15.1 |  | 8149 | 3.7434 | 484 | 7.4 | 30.1
13.384 | 614 | 10 | 15.4 |  | 8150 | 3.535 | 314 | 7.5 | 30
15.076 | 428 | 10.4 | 15.6 |  | 8151 | 2.945 | 459 | 7.7 | 29.9
14.425 | 311 | 9.5 | 15.7 |  | 8152 | 2.862 | 694 | 7.8 | 29.5
14.456 | 151 | 9.5 | 15.9 |  | 8153 | 1.08 | 366 | 7.6 | 28.9
13.837 | 66 | 10.9 | 15.7 |  | 8154 | 1.4098 | 0 | 7.2 | 28.4
14.245 | 2 | 9.5 | 15.9 |  | 8155 | 4.8503 | 0 | 6.9 | 28.2
15.318 | 0 | 9.5 | 15.6 |  | 8156 | 5.76 | 0 | 6.6 | 28
16.675 | 0 | 9.5 | 15.4 |  | 8157 | 6.204 | 0 | 6.4 | 27.8
18.207 | 0 | 7.7 | 15.4 |  | 8158 | 6.3 | 0 | 6.3 | 27.7
18.52 | 0 | 6.3 | 14.9 |  | 8159 | 1.08 | 0 | 6.3 | 27.5
17.097 | 0 | 5.4 | 14.7 |  | 8160 | 0 | 0 | 6.4 | 27.4
12.689 | 0 | 3.2 | 12.8 |  | 8161 | 0 | 0 | 6.5 | 27.3
9.329 | 0 | 2.7 | 12.5 |  | 8162 | 0 | 0 | 6.6 | 27.2
7.134 | 0 | 2.3 | 11.6 |  | 8163 | 0 | 0 | 6.8 | 27.2
6.454 | 0 | 2.7 | 11.9 |  | 8164 | 0 | 0 | 6.7 | 27.1
6.014 | 0 | 5 | 11.9 |  | 8165 | 0 | 0 | 6.5 | 27
6.063 | 0 | 3.2 | 10.8 |  | 8166 | 0 | 0 | 6.4 | 27.1
6.483 | 0 | 7.7 | 10.9 |  | 8167 | 0 | 217 | 6.8 | 27.6
7.836 | 0 | 7.7 | 10.3 |  | 8168 | 0 | 622 | 7.1 | 28.2
9.501 | 92 | 7.7 | 10.4 |  | 8169 | 0.3036 | 777 | 7 | 28.8
10.674 | 233 | 6.8 | 11.8 |  | 8170 | 1.33 | 858 | 6.7 | 29.2
11.156 | 294 | 5.9 | 13.3 |  | 8171 | 2.8569 | 471 | 6.5 | 29.6
12.292 | 604 | 0 | 14.6 |  | 8172 | 3.6297 | 916 | 6.3 | 29.8
12.388 | 688 | 4.5 | 16.6 |  | 8173 | 3.8535 | 908 | 6.2 | 29.9
14.014 | 633 | 7.7 | 17.5 |  | 8174 | 3.605 | 878 | 6.2 | 29.8
15.445 | 445 | 5.9 | 17.5 |  | 8175 | 3.317 | 612 | 6.1 | 29.6
15.542 | 325 | 7.2 | 17 |  | 8176 | 2.808 | 706 | 6.1 | 29.2
14.525 | 57 | 4.5 | 16 |  | 8177 | 0.95 | 446 | 6 | 28.7
14.585 | 32 | 0.9 | 14.9 |  | 8178 | 1.3699 | 0 | 5.8 | 28.2
14.129 | 0 | 1.4 | 12.4 |  | 8179 | 5.3833 | 0 | 5.7 | 27.9
15.294 | 0 | 2.3 | 11.1 |  | 8180 | 5.76 | 0 | 5.7 | 27.6
17.13 | 0 | 1.8 | 10.5 |  | 8181 | 6.666 | 0 | 5.8 | 27.4
18.483 | 0 | 3.6 | 10.2 |  | 8182 | 6.06 | 0 | 6 | 27.2
18.946 | 0 | 2.7 | 9.6 |  | 8183 | 0.95 | 0 | 6.2 | 27.2
16.836 | 0 | 1.8 | 8.9 |  | 8184 | 0 | 0 | 6.3 | 27.2
13.136 | 0 | 1.8 | 8.3 |  | 8185 | 0 | 0 | 6.2 | 27.2
9.158 | 0 | 1.8 | 7.9 |  | 8186 | 0 | 0 | 6 | 27.1
7.398 | 0 | 2.3 | 8.9 |  | 8187 | 0 | 0 | 5.7 | 27
6.308 | 0 | 0.9 | 7.7 |  | 8188 | 0 | 0 | 5.5 | 27
6.098 | 0 | 2.7 | 6.9 |  | 8189 | 0 | 0 | 5.2 | 26.9
5.901 | 0 | 0.9 | 6.5 |  | 8190 | 0 | 0 | 5 | 27
6.613 | 0 | 1.8 | 6.3 |  | 8191 | 0 | 315 | 5.3 | 27.4
8.062 | 0 | 2.7 | 6.2 |  | 8192 | 0 | 644 | 5.4 | 28
9.619 | 87 | 1.4 | 6.5 |  | 8193 | 0.3168 | 778 | 5.2 | 28.4
10.672 | 222 | 5.9 | 9 |  | 8194 | 1.4497 | 266 | 5 | 28.8
11.391 | 285 | 6.3 | 12.5 |  | 8195 | 2.5098 | 876 | 4.9 | 29.1
12.329 | 579 | 4.1 | 13.8 |  | 8196 | 3.3633 | 775 | 4.8 | 29.4
12.838 | 674 | 4.1 | 14.6 |  | 8197 | 3.7434 | 883 | 4.9 | 29.4
13.761 | 599 | 0.9 | 15.9 |  | 8198 | 3.535 | 306 | 5.1 | 29.4
15.081 | 434 | 4.5 | 16.7 |  | 8199 | 3.41 | 509 | 5.3 | 29.3
14.941 | 308 | 6.8 | 16.1 |  | 8200 | 2.97 | 682 | 5.5 | 29
14.47 | 55 | 6.3 | 14.8 |  | 8201 | 1.1 | 391 | 5.6 | 28.5
14.126 | 27 | 5 | 14.4 |  | 8202 | 1.2236 | 0 | 5.8 | 28.2
14.546 | 0 | 2.7 | 13.4 |  | 8203 | 5.5432 | 0 | 5.9 | 28
15.558 | 0 | 2.3 | 12.7 |  | 8204 | 6.528 | 0 | 6.3 | 27.8
17.018 | 0 | 1.4 | 10.8 |  | 8205 | 7.128 | 0 | 6.6 | 27.7
18.859 | 0 | 1.4 | 10.1 |  | 8206 | 6.36 | 0 | 6.7 | 27.6
18.671 | 0 | 3.2 | 9.1 |  | 8207 | 1 | 0 | 6.9 | 27.5
17.017 | 0 | 4.1 | 10 |  | 8208 | 0 | 0 | 7 | 27.4
12.87 | 0 | 5.4 | 9.9 |  | 8209 | 0 | 0 | 7.1 | 27.3
9.48 | 0 | 1.4 | 8.8 |  | 8210 | 0 | 0 | 7.1 | 27.3
7.509 | 0 | 1.8 | 8 |  | 8211 | 0 | 0 | 7.1 | 27.2
6.471 | 0 | 2.7 | 8.3 |  | 8212 | 0 | 0 | 6.9 | 27.2
6.037 | 0 | 2.7 | 8.5 |  | 8213 | 0 | 0 | 6.6 | 27.1
6.074 | 0 | 4.5 | 8.9 |  | 8214 | 0 | 0 | 6.4 | 27.1
6.416 | 0 | 5.4 | 9.5 |  | 8215 | 0 | 305 | 6.7 | 27.4
7.997 | 0 | 6.3 | 9.8 |  | 8216 | 0 | 649 | 7.1 | 27.8
9.512 | 43 | 6.8 | 10.1 |  | 8217 | 0.3135 | 787 | 7.3 | 28.2
10.678 | 237 | 8.1 | 10.8 |  | 8218 | 1.463 | 848 | 7.5 | 28.6
11.356 | 226 | 6.3 | 12.1 |  | 8219 | 2.7768 | 880 | 7.6 | 28.9
11.975 | 420 | 2.3 | 14.1 |  | 8220 | 3.4965 | 895 | 7.7 | 29.2
13.144 | 759 | 6.3 | 15.6 |  | 8221 | 3.4131 | 895 | 7.7 | 29.3
14.162 | 579 | 6.3 | 16.3 |  | 8222 | 3.5 | 877 | 7.7 | 29.3
14.865 | 440 | 6.8 | 16.1 |  | 8223 | 3.224 | 814 | 7.9 | 29
15.422 | 323 | 8.1 | 15.6 |  | 8224 | 2.943 | 696 | 7.9 | 28.7
14.827 | 235 | 6.3 | 14.4 |  | 8225 | 1.09 | 319 | 7.9 | 28.3
14.361 | 73 | 4.1 | 13.4 |  | 8226 | 1.463 | 0 | 7.8 | 27.9
15.233 | 0 | 1.4 | 12.7 |  | 8227 | 5.4899 | 0 | 7.8 | 27.8
15.39 | 0 | 3.2 | 10.5 |  | 8228 | 6.528 | 0 | 7.9 | 27.6
17.925 | 0 | 1.8 | 9.5 |  | 8229 | 7.26 | 0 | 8 | 27.4
19.157 | 0 | 2.7 | 9.7 |  | 8230 | 5.46 | 0 | 8 | 27.3
19.701 | 0 | 6.3 | 9.3 |  | 8231 | 1.01 | 0 | 8.3 | 27.2
17.222 | 0 | 7.2 | 9.3 |  | 8232 | 0 | 0 | 8.6 | 27.1
13.401 | 0 | 5 | 9.7 |  | 8233 | 0 | 0 | 8.9 | 27
9.5 | 0 | 5.9 | 10.1 |  | 8234 | 0 | 0 | 9 | 26.9
7.049 | 0 | 6.8 | 10.5 |  | 8235 | 0 | 0 | 9 | 26.9
6.473 | 0 | 3.6 | 10.7 |  | 8236 | 0 | 0 | 8.8 | 26.9
6.171 | 0 | 2.7 | 10.6 |  | 8237 | 0 | 0 | 8.5 | 26.9
6.096 | 0 | 1.4 | 10.8 |  | 8238 | 0 | 0 | 8.3 | 27
6.72 | 0 | 5 | 10.5 |  | 8239 | 0 | 229 | 8.5 | 27.4
8.046 | 0 | 1.8 | 10.4 |  | 8240 | 0 | 150 | 8.7 | 28
9.619 | 70 | 0.9 | 11 |  | 8241 | 0.3168 | 341 | 8.6 | 28.5
10.739 | 197 | 1.8 | 12.1 |  | 8242 | 1.2369 | 763 | 8.4 | 29
11.727 | 414 | 0 | 13.4 |  | 8243 | 2.4297 | 87 | 8.3 | 29.3
11.991 | 600 | 2.7 | 14.6 |  | 8244 | 3.1968 | 584 | 8.3 | 29.6
12.807 | 721 | 0 | 16.6 |  | 8245 | 3.4498 | 831 | 8.3 | 29.7
13.937 | 657 | 0 | 18 |  | 8246 | 3.85 | 870 | 8.3 | 29.7
15.698 | 455 | 0 | 17.9 |  | 8247 | 2.821 | 814 | 8.4 | 29.5
15.532 | 303 | 0 | 17.4 |  | 8248 | 2.781 | 698 | 8.5 | 29.1
14.807 | 113 | 3.2 | 16.3 |  | 8249 | 0.98 | 152 | 8.5 | 28.5
14.926 | 35 | 1.8 | 15.4 |  | 8250 | 1.4231 | 0 | 8.7 | 28
14.368 | 0 | 1.4 | 15 |  | 8251 | 5.1168 | 0 | 8.8 | 27.8
15.627 | 0 | 0 | 14.7 |  | 8252 | 6.08 | 0 | 9.1 | 27.6
18.106 | 0 | 0 | 14.3 |  | 8253 | 7.062 | 0 | 8.9 | 27.5
19.457 | 0 | 3.2 | 13.9 |  | 8254 | 6.36 | 0 | 8.6 | 27.4
19.995 | 0 | 0 | 13.1 |  | 8255 | 1.08 | 0 | 8.2 | 27.3
17.721 | 0 | 1.4 | 11.3 |  | 8256 | 0 | 0 | 7.8 | 27.2
13.923 | 0 | 0 | 10.5 |  | 8257 | 0 | 0 | 7.6 | 27
9.296 | 0 | 2.3 | 10.6 |  | 8258 | 0 | 0 | 7.6 | 26.9
7.338 | 0 | 1.8 | 10.4 |  | 8259 | 0 | 0 | 7.5 | 26.8
6.344 | 0 | 3.2 | 10 |  | 8260 | 0 | 0 | 7.5 | 26.8
6.062 | 0 | 1.4 | 10.2 |  | 8261 | 0 | 0 | 7.4 | 26.8
5.894 | 0 | 2.7 | 9.8 |  | 8262 | 0 | 0 | 7.4 | 26.9
6.748 | 0 | 1.4 | 9.8 |  | 8263 | 0 | 89 | 7.6 | 27.2
8.43 | 0 | 1.8 | 10.2 |  | 8264 | 0 | 204 | 8 | 27.7
9.781 | 81 | 3.6 | 10.5 |  | 8265 | 0.3597 | 164 | 8 | 28.1
10.877 | 274 | 1.4 | 12.7 |  | 8266 | 1.4497 | 296 | 7.8 | 28.5
11.869 | 444 | 0 | 15.3 |  | 8267 | 2.5632 | 192 | 7.5 | 28.9
12.463 | 639 | 0.9 | 15.9 |  | 8268 | 3.3633 | 259 | 7.3 | 29.1
13.356 | 711 | 0 | 17.5 |  | 8269 | 3.8535 | 319 | 7.2 | 29.2
14.482 | 613 | 1.8 | 17.7 |  | 8270 | 3.85 | 279 | 7.1 | 29.1
14.959 | 436 | 2.7 | 18.1 |  | 8271 | 3.41 | 414 | 7.1 | 29
15.529 | 320 | 5.4 | 17.1 |  | 8272 | 2.619 | 432 | 7.1 | 28.6
14.763 | 250 | 2.7 | 16.1 |  | 8273 | 1.05 | 100 | 7 | 28.2
14.556 | 99 | 5.4 | 15.2 |  | 8274 | 1.33 | 0 | 6.7 | 27.8
14.694 | 0 | 0.9 | 14.2 |  | 8275 | 5.5965 | 0 | 6.5 | 27.6
15.474 | 0 | 0 | 13.3 |  | 8276 | 6.4 | 0 | 6.1 | 27.4
17.785 | 0 | 0 | 11.7 |  | 8277 | 5.94 | 0 | 6 | 27.2
19.617 | 0 | 2.3 | 11 |  | 8278 | 6.24 | 0 | 5.8 | 27.1
19.723 | 0 | 3.6 | 10.8 |  | 8279 | 0.96 | 0 | 5.6 | 27
17.476 | 0 | 2.7 | 10.8 |  | 8280 | 0 | 0 | 5.4 | 26.9
13.102 | 0 | 4.1 | 9.5 |  | 8281 | 0 | 0 | 5.2 | 26.8
9.733 | 0 | 2.3 | 8.5 |  | 8282 | 0 | 0 | 5.2 | 26.7
7.477 | 0 | 3.2 | 8.2 |  | 8283 | 0 | 0 | 5.3 | 26.7
6.486 | 0 | 0 | 7.6 |  | 8284 | 0 | 0 | 5.3 | 26.8
6.142 | 0 | 1.4 | 7.2 |  | 8285 | 0 | 0 | 5 | 26.8
6.014 | 0 | 2.3 | 7.2 |  | 8286 | 0 | 0 | 4.9 | 26.9
6.871 | 0 | 2.3 | 6.4 |  | 8287 | 0 | 6 | 5.2 | 27.3
8.374 | 0 | 4.1 | 6.3 |  | 8288 | 0 | 341 | 5.6 | 27.8
9.81 | 83 | 3.2 | 6.4 |  | 8289 | 0.33 | 316 | 5.8 | 28.3
11.037 | 199 | 1.8 | 9.6 |  | 8290 | 1.3433 | 193 | 5.8 | 28.7
11.92 | 332 | 2.3 | 12.7 |  | 8291 | 2.7768 | 114 | 5.7 | 28.9
12.262 | 489 | 0 | 15.3 |  | 8292 | 3.3966 | 112 | 5.6 | 29
13.055 | 537 | 0 | 16.9 |  | 8293 | 3.5232 | 148 | 5.4 | 29
14.864 | 434 | 0 | 17.7 |  | 8294 | 3.5 | 176 | 5.3 | 28.9
15.106 | 329 | 1.8 | 17.7 |  | 8295 | 3.41 | 222 | 5.3 | 28.8
15.448 | 155 | 3.2 | 17.2 |  | 8296 | 2.835 | 482 | 5.4 | 28.5
15.28 | 103 | 3.6 | 15.7 |  | 8297 | 1.07 | 343 | 5.4 | 28
14.699 | 28 | 1.8 | 13.5 |  | 8298 | 1.3433 | 0 | 5.4 | 27.7
14.736 | 0 | 0 | 12.4 |  | 8299 | 5.7031 | 0 | 5.4 | 27.6
16.221 | 0 | 0 | 10.5 |  | 8300 | 6.016 | 0 | 5.6 | 27.5
18.069 | 0 | 1.8 | 9.7 |  | 8301 | 7.194 | 0 | 5.6 | 27.4
19.786 | 0 | 1.4 | 9.2 |  | 8302 | 5.82 | 0 | 5.6 | 27.3
19.096 | 0 | 1.8 | 8.3 |  | 8303 | 1.05 | 0 | 5.7 | 27.2
17.402 | 0 | 1.4 | 7.5 |  | 8304 | 0 | 0 | 5.7 | 27.1
13.7 | 0 | 1.4 | 7.2 |  | 8305 | 0 | 0 | 5.5 | 26.9
9.757 | 0 | 1.8 | 6.6 |  | 8306 | 0 | 0 | 5.3 | 26.8
7.323 | 0 | 5.4 | 6.8 |  | 8307 | 0 | 0 | 5.2 | 26.7
6.6 | 0 | 4.1 | 6 |  | 8308 | 0 | 0 | 5 | 26.6
6.296 | 0 | 5 | 6.2 |  | 8309 | 0 | 0 | 4.7 | 26.5
6.443 | 0 | 2.3 | 5.5 |  | 8310 | 0 | 0 | 4.6 | 26.5
6.584 | 0 | 3.6 | 5.2 |  | 8311 | 0 | 293 | 4.7 | 26.8
8.462 | 0 | 4.1 | 4.9 |  | 8312 | 0 | 633 | 4.8 | 27.3
9.774 | 50 | 4.1 | 6.2 |  | 8313 | 0.363 | 774 | 4.7 | 27.8
11.167 | 246 | 3.2 | 9.4 |  | 8314 | 1.2103 | 790 | 4.6 | 28.2
11.434 | 228 | 3.6 | 12 |  | 8315 | 2.5098 | 838 | 4.5 | 28.6
12.376 | 434 | 2.7 | 13.8 |  | 8316 | 3.2967 | 771 | 4.5 | 28.9
13.192 | 778 | 2.3 | 15.4 |  | 8317 | 3.9636 | 906 | 4.6 | 29.1
14.498 | 581 | 0 | 16.9 |  | 8318 | 3.5 | 874 | 4.8 | 29.2
15.51 | 437 | 0 | 17.3 |  | 8319 | 2.945 | 754 | 5 | 29.1
16.097 | 328 | 1.8 | 17.1 |  | 8320 | 2.97 | 556 | 5.3 | 28.8
15.337 | 242 | 1.4 | 16.6 |  | 8321 | 0.91 | 461 | 5.5 | 28.4
14.42 | 80 | 0.9 | 14.2 |  | 8322 | 1.2502 | 0 | 5.7 | 27.9
14.857 | 0 | 2.3 | 11.6 |  | 8323 | 5.1168 | 0 | 5.7 | 27.8
16.277 | 0 | 1.4 | 9.9 |  | 8324 | 6.784 | 0 | 5.7 | 27.5
17.029 | 0 | 1.8 | 8.3 |  | 8325 | 7.26 | 0 | 5.6 | 27.4
20.457 | 0 | 2.3 | 7.7 |  | 8326 | 6.24 | 0 | 5.5 | 27.3
19.654 | 0 | 1.8 | 6.7 |  | 8327 | 0.95 | 0 | 5.5 | 27.2
17.679 | 0 | 1.8 | 6.1 |  | 8328 | 0 | 0 | 5.6 | 27.1
13.222 | 0 | 2.3 | 5.9 |  | 8329 | 0 | 0 | 5.8 | 27
9.925 | 0 | 2.3 | 5.7 |  | 8330 | 0 | 0 | 5.9 | 27
7.627 | 0 | 2.3 | 4.9 |  | 8331 | 0 | 0 | 6.1 | 27
6.64 | 0 | 2.7 | 4.6 |  | 8332 | 0 | 0 | 6 | 27
6.182 | 0 | 1.8 | 4.8 |  | 8333 | 0 | 0 | 5.8 | 27.1
6.019 | 0 | 2.7 | 3.9 |  | 8334 | 0 | 0 | 5.6 | 27.2
6.696 | 0 | 1.8 | 3.9 |  | 8335 | 0 | 202 | 5.7 | 27.6
8.238 | 0 | 2.3 | 3.9 |  | 8336 | 0 | 550 | 5.9 | 28.1
9.72 | 83 | 1.4 | 4.4 |  | 8337 | 0.3366 | 717 | 5.8 | 28.6
11.086 | 207 | 1.4 | 7.5 |  | 8338 | 1.2502 | 823 | 5.6 | 29.1
11.711 | 422 | 1.8 | 10.4 |  | 8339 | 2.5365 | 902 | 5.4 | 29.6
12.656 | 594 | 1.4 | 12.8 |  | 8340 | 3.1968 | 916 | 5.1 | 30
13.547 | 723 | 0 | 15.1 |  | 8341 | 3.8535 | 910 | 4.9 | 30.3
14.062 | 667 | 0.9 | 15.6 |  | 8342 | 3.15 | 881 | 4.8 | 30.4
15.441 | 469 | 1.4 | 16 |  | 8343 | 2.976 | 824 | 4.9 | 30.3
16.084 | 312 | 4.1 | 15.4 |  | 8344 | 2.592 | 709 | 5.2 | 29.9
15.063 | 126 | 4.5 | 14.1 |  | 8345 | 0.9 | 455 | 5.5 | 29.3
14.918 | 48 | 2.3 | 12.3 |  | 8346 | 1.33 | 0 | 5.9 | 28.6
14.514 | 0 | 0 | 11.6 |  | 8347 | 5.1701 | 0 | 6 | 28.3
16.325 | 0 | 1.8 | 9.2 |  | 8348 | 6.336 | 0 | 6.2 | 27.9
17.84 | 0 | 4.1 | 10.1 |  | 8349 | 6.864 | 0 | 6.5 | 27.7
20.472 | 0 | 4.5 | 10 |  | 8350 | 5.46 | 0 | 6.8 | 27.6
20.431 | 0 | 0 | 9.6 |  | 8351 | 1.08 | 0 | 7.1 | 27.5
18.257 | 0 | 3.6 | 9.6 |  | 8352 | 0 | 0 | 7.2 | 27.4
13.927 | 0 | 8.1 | 10 |  | 8353 | 0 | 0 | 7.2 | 27.2
9.83 | 0 | 6.8 | 9.4 |  | 8354 | 0 | 0 | 7.3 | 27.1
7.529 | 0 | 6.8 | 8.2 |  | 8355 | 0 | 0 | 7.3 | 27
6.883 | 0 | 4.1 | 6.8 |  | 8356 | 0 | 0 | 7.2 | 27
6.467 | 0 | 2.7 | 5.9 |  | 8357 | 0 | 0 | 7.1 | 27
6.352 | 0 | 2.3 | 5.4 |  | 8358 | 0 | 0 | 7.1 | 27.1
6.906 | 0 | 1.8 | 5.1 |  | 8359 | 0 | 163 | 7.4 | 27.4
8.551 | 0 | 1.4 | 4.4 |  | 8360 | 0 | 301 | 7.7 | 28
9.975 | 95 | 0 | 5 |  | 8361 | 0.3432 | 506 | 7.6 | 28.4
11.271 | 286 | 0 | 7.7 |  | 8362 | 1.3965 | 632 | 7.3 | 28.9
11.536 | 451 | 0 | 10.7 |  | 8363 | 2.8035 | 631 | 7.1 | 29.4
12.527 | 617 | 0 | 13 |  | 8364 | 3.663 | 51 | 6.9 | 29.7
13.525 | 713 | 0 | 14.6 |  | 8365 | 3.8168 | 95 | 7 | 29.9
15.078 | 643 | 0 | 15.6 |  | 8366 | 3.29 | 263 | 7.1 | 29.9
15.191 | 448 | 2.3 | 16.1 |  | 8367 | 3.007 | 553 | 7.4 | 29.7
16.281 | 339 | 1.8 | 16.1 |  | 8368 | 2.862 | 348 | 7.5 | 29.3
15.57 | 256 | 5 | 14.1 |  | 8369 | 0.94 | 27 | 7.5 | 28.7
14.471 | 106 | 3.6 | 12 |  | 8370 | 1.4231 | 0 | 7.4 | 28.2
15.691 | 0 | 2.3 | 10.8 |  | 8371 | 4.797 | 0 | 7.3 | 28
16.18 | 0 | 0 | 10.7 |  | 8372 | 5.888 | 0 | 7.5 | 27.7
18.46 | 0 | 3.6 | 8.3 |  | 8373 | 7.194 | 0 | 7.6 | 27.5
19.793 | 0 | 3.2 | 8.1 |  | 8374 | 5.58 | 0 | 7.6 | 27.4
20.471 | 0 | 1.4 | 8.6 |  | 8375 | 0.93 | 0 | 7.8 | 27.3
18.349 | 0 | 1.4 | 8.5 |  | 8376 | 0 | 0 | 8 | 27.3
14.368 | 0 | 1.8 | 8.3 |  | 8377 | 0 | 0 | 8.2 | 27.3
9.986 | 0 | 2.3 | 7.7 |  | 8378 | 0 | 0 | 8.4 | 27.3
7.576 | 0 | 5 | 7.9 |  | 8379 | 0 | 0 | 8.4 | 27.3
6.947 | 0 | 1.8 | 7.6 |  | 8380 | 0 | 0 | 8.4 | 27.3
6.226 | 0 | 1.4 | 6.2 |  | 8381 | 0 | 0 | 8.1 | 27.3
6.282 | 0 | 2.3 | 6.8 |  | 8382 | 0 | 0 | 7.9 | 27.4
6.98 | 0 | 4.1 | 7.4 |  | 8383 | 0 | 134 | 8 | 27.7
8.596 | 0 | 8.1 | 7.6 |  | 8384 | 0 | 426 | 8.4 | 28.2
10.442 | 60 | 6.3 | 7.7 |  | 8385 | 0.3333 | 631 | 8.6 | 28.6
11.363 | 158 | 6.3 | 8.5 |  | 8386 | 1.3167 | 742 | 8.7 | 29
12.348 | 260 | 5.9 | 9.2 |  | 8387 | 2.5365 | 510 | 8.7 | 29.3
12.901 | 466 | 4.1 | 10.1 |  | 8388 | 3.1302 | 111 | 8.9 | 29.5
13.353 | 668 | 2.3 | 11.3 |  | 8389 | 3.303 | 427 | 9.2 | 29.4
14.535 | 601 | 2.3 | 13.1 |  | 8390 | 3.78 | 727 | 9.4 | 29.2
15.691 | 406 | 4.1 | 14.2 |  | 8391 | 3.317 | 511 | 9.6 | 28.9
15.871 | 177 | 1.4 | 14.6 |  | 8392 | 2.646 | 447 | 9.6 | 28.5
15.675 | 91 | 0 | 13.6 |  | 8393 | 0.9 | 288 | 9.5 | 28.1
15.098 | 67 | 0 | 12.7 |  | 8394 | 1.3433 | 0 | 9.4 | 27.8
15.4 | 0 | 0.9 | 11.7 |  | 8395 | 5.2234 | 0 | 9.3 | 27.7
16.376 | 0 | 1.4 | 10.8 |  | 8396 | 5.952 | 0 | 9.1 | 27.5
17.59 | 0 | 0 | 10.7 |  | 8397 | 6.732 | 0 | 8.8 | 27.5
20.32 | 0 | 1.8 | 10.3 |  | 8398 | 5.64 | 0 | 8.7 | 27.4
20.38 | 0 | 0 | 10.4 |  | 8399 | 0.96 | 0 | 8.5 | 27.4
18.174 | 0 | 2.7 | 10 |  | 8400 | 0 | 0 | 8.3 | 27.3
14.155 | 0 | 2.7 | 9.7 |  | 8401 | 0 | 0 | 8.1 | 27.2
9.864 | 0 | 0.9 | 9.7 |  | 8402 | 0 | 0 | 8 | 27.1
7.974 | 0 | 1.8 | 9.7 |  | 8403 | 0 | 0 | 8 | 27.1
6.708 | 0 | 3.6 | 9.6 |  | 8404 | 0 | 0 | 8 | 27
6.464 | 0 | 1.8 | 9.5 |  | 8405 | 0 | 0 | 7.9 | 27
6.093 | 0 | 1.4 | 9.4 |  | 8406 | 0 | 0 | 7.8 | 27.1
7.194 | 0 | 3.6 | 9.1 |  | 8407 | 0 | 122 | 8.1 | 27.4
8.41 | 0 | 2.7 | 9.3 |  | 8408 | 0 | 381 | 8.5 | 28
10.091 | 76 | 1.8 | 9.7 |  | 8409 | 0.3597 | 220 | 8.8 | 28.5
11.258 | 259 | 0 | 10.3 |  | 8410 | 1.463 | 332 | 8.8 | 28.9
12.132 | 388 | 0 | 11.2 |  | 8411 | 2.5365 | 378 | 8.7 | 29.3
13.003 | 514 | 2.7 | 12.5 |  | 8412 | 3.5631 | 627 | 8.7 | 29.6
13.313 | 648 | 3.2 | 13.6 |  | 8413 | 3.3764 | 818 | 8.7 | 29.7
14.477 | 550 | 4.5 | 13.9 |  | 8414 | 3.395 | 801 | 8.8 | 29.7
16.255 | 415 | 5.9 | 13.7 |  | 8415 | 2.945 | 726 | 9.1 | 29.5
16.096 | 266 | 6.8 | 13.8 |  | 8416 | 2.781 | 593 | 9.3 | 29
15.673 | 174 | 0 | 12.1 |  | 8417 | 1.07 | 328 | 9.5 | 28.5
15.101 | 24 | 10.9 | 12 |  | 8418 | 1.2768 | 0 | 9.6 | 28.1
15.333 | 0 | 5.4 | 12.2 |  | 8419 | 5.7031 | 0 | 9.7 | 27.9
16.816 | 0 | 6.8 | 12.2 |  | 8420 | 6.656 | 0 | 10.1 | 27.7
18.849 | 0 | 5 | 12.1 |  | 8421 | 6.204 | 0 | 10.2 | 27.6
19.62 | 0 | 4.5 | 11.6 |  | 8422 | 5.46 | 0 | 10.2 | 27.5
20.816 | 0 | 9.5 | 11.5 |  | 8423 | 0.99 | 0 | 10.2 | 27.4
18.341 | 0 | 5.4 | 11.3 |  | 8424 | 0 | 0 | 10.1 | 27.2
13.923 | 0 | 4.1 | 11 |  | 8425 | 0 | 0 | 10 | 27.1
10.253 | 0 | 3.2 | 10.6 |  | 8426 | 0 | 0 | 9.8 | 27
7.494 | 0 | 8.6 | 11.9 |  | 8427 | 0 | 0 | 9.7 | 27
7.059 | 0 | 8.6 | 12.1 |  | 8428 | 0 | 0 | 9.5 | 26.9
6.119 | 0 | 13.1 | 12.4 |  | 8429 | 0 | 0 | 9.2 | 27
6.154 | 0 | 9.6 | 12.8 |  | 8430 | 0 | 0 | 9 | 27.1
7.203 | 0 | 13.1 | 12.9 |  | 8431 | 0 | 86 | 9.1 | 27.4
8.49 | 0 | 10.9 | 13.2 |  | 8432 | 0 | 356 | 9.2 | 27.9
10.216 | 47 | 9.5 | 13.9 |  | 8433 | 0.3432 | 560 | 9.2 | 28.4
11.291 | 171 | 13.6 | 13 |  | 8434 | 1.4231 | 742 | 9 | 28.8
12.337 | 387 | 14 | 13.8 |  | 8435 | 2.67 | 840 | 8.8 | 29.3
13.136 | 563 | 11.3 | 12.8 |  | 8436 | 3.2634 | 853 | 8.8 | 29.5
13.08 | 683 | 8.6 | 13.3 |  | 8437 | 3.4865 | 840 | 8.8 | 29.6
14.945 | 644 | 13.1 | 14.2 |  | 8438 | 3.22 | 798 | 9 | 29.5
15.726 | 433 | 11.3 | 13.3 |  | 8439 | 2.976 | 689 | 9.3 | 29.2
15.734 | 280 | 9.6 | 12.8 |  | 8440 | 2.943 | 599 | 9.4 | 28.8
14.742 | 90 | 9.3 | 11.8 |  | 8441 | 1.1 | 344 | 9.5 | 28.3
15.007 | 12 | 13.6 | 11.6 |  | 8442 | 1.4497 | 0 | 9.5 | 27.9
14.93 | 0 | 12.2 | 12.2 |  | 8443 | 5.863 | 0 | 9.5 | 27.7
16.387 | 0 | 11.8 | 12.7 |  | 8444 | 6.272 | 0 | 9.7 | 27.5
18.004 | 0 | 12.2 | 12.5 |  | 8445 | 6.798 | 0 | 9.6 | 27.4
19.907 | 0 | 10.9 | 12.2 |  | 8446 | 6 | 0 | 9.6 | 27.3
20.33 | 0 | 9.5 | 12 |  | 8447 | 1.07 | 0 | 9.6 | 27.1
18.361 | 0 | 10.4 | 11.8 |  | 8448 | 0 | 0 | 9.6 | 27
13.784 | 0 | 8.1 | 11.1 |  | 8449 | 0 | 0 | 9.5 | 26.9
10.186 | 0 | 10 | 11.2 |  | 8450 | 0 | 0 | 9.4 | 26.8
7.674 | 0 | 9.5 | 11.2 |  | 8451 | 0 | 0 | 9.4 | 26.8
6.727 | 0 | 10 | 11.1 |  | 8452 | 0 | 0 | 9.1 | 26.8
6.313 | 0 | 10.9 | 10.6 |  | 8453 | 0 | 0 | 8.8 | 26.8
6.234 | 0 | 11.3 | 10.2 |  | 8454 | 0 | 0 | 8.5 | 26.9
7.033 | 0 | 10.4 | 10 |  | 8455 | 0 | 43 | 8.5 | 27.3
8.356 | 0 | 9.5 | 10.4 |  | 8456 | 0 | 28 | 8.6 | 27.8
9.976 | 53 | 10.4 | 10.3 |  | 8457 | 0.3432 | 654 | 8.5 | 28.3
11.542 | 251 | 12.7 | 10.6 |  | 8458 | 1.33 | 759 | 8.3 | 28.8
11.987 | 419 | 13.6 | 11.8 |  | 8459 | 2.8035 | 827 | 8.1 | 29.3
13.026 | 597 | 13.6 | 11.5 |  | 8460 | 3.0303 | 833 | 8.1 | 29.6
13.683 | 502 | 9.6 | 12.2 |  | 8461 | 3.3397 | 836 | 8.2 | 29.8
15.353 | 601 | 13.1 | 12.4 |  | 8462 | 3.85 | 833 | 8.5 | 29.7
16.146 | 405 | 13.1 | 11.6 |  | 8463 | 3.1 | 769 | 8.8 | 29.5
16.207 | 284 | 10.4 | 11 |  | 8464 | 2.754 | 644 | 8.9 | 29
15.841 | 127 | 10.9 | 11 |  | 8465 | 1.05 | 380 | 9 | 28.4
14.548 | 42 | 14 | 11.1 |  | 8466 | 1.33 | 0 | 9 | 28
16.431 | 0 | 13.1 | 10.8 |  | 8467 | 5.2767 | 0 | 9.1 | 27.9
16.201 | 0 | 11.3 | 10.3 |  | 8468 | 5.888 | 0 | 9.3 | 27.6
18.564 | 0 | 8.6 | 10.1 |  | 8469 | 6.138 | 0 | 9.3 | 27.5
20.015 | 0 | 10.4 | 10.1 |  | 8470 | 5.7 | 0 | 9.2 | 27.4
20.184 | 0 | 12.2 | 9.8 |  | 8471 | 1.09 | 0 | 9.2 | 27.3
17.974 | 0 | 13.1 | 9.7 |  | 8472 | 0 | 0 | 9.3 | 27.2
13.783 | 0 | 9.6 | 9.8 |  | 8473 | 0 | 0 | 9.4 | 27.1
10.224 | 0 | 10.7 | 10 |  | 8474 | 0 | 0 | 9.4 | 27
7.672 | 0 | 12.7 | 9.9 |  | 8475 | 0 | 0 | 9.4 | 26.9
6.562 | 0 | 11.3 | 10.4 |  | 8476 | 0 | 0 | 9.2 | 26.9
6.257 | 0 | 9.3 | 10.4 |  | 8477 | 0 | 0 | 9 | 27
6.36 | 0 | 11.3 | 10.1 |  | 8478 | 0 | 0 | 8.8 | 27
6.643 | 0 | 11.3 | 10.2 |  | 8479 | 0 | 110 | 8.9 | 27.3
8.575 | 0 | 13.1 | 10.2 |  | 8480 | 0 | 182 | 9.1 | 27.7
10.41 | 85 | 10.2 | 10.3 |  | 8481 | 0.363 | 81 | 9.3 | 28.1
11.695 | 270 | 9.3 | 10.5 |  | 8482 | 1.3433 | 7 | 9.3 | 28.4
11.999 | 422 | 12.2 | 10.6 |  | 8483 | 2.5365 | 349 | 9.2 | 28.7
12.834 | 580 | 13.6 | 10 |  | 8484 | 3.1968 | 41 | 9.2 | 28.7
13.259 | 622 | 13.1 | 8.7 |  | 8485 | 4.0003 | 59 | 9.3 | 28.7
15.141 | 598 | 10 | 9.7 |  | 8486 | 3.535 | 629 | 9.4 | 28.6
15.868 | 410 | 7.2 | 9.3 |  | 8487 | 3.255 | 697 | 9.5 | 28.4
16.896 | 177 | 3.6 | 9.1 |  | 8488 | 2.646 | 391 | 9.5 | 28.2
15.556 | 145 | 5.9 | 9.7 |  | 8489 | 1.05 | 257 | 9.4 | 27.9
15.301 | 30 | 2.3 | 9.2 |  | 8490 | 1.3566 | 0 | 9.3 | 27.7
15.982 | 0 | 2.3 | 8.9 |  | 8491 | 5.7031 | 0 | 9.3 | 27.6
16.314 | 0 | 3.2 | 8.9 |  | 8492 | 6.528 | 0 | 9.4 | 27.5
18.091 | 0 | 4.5 | 8.9 |  | 8493 | 6.93 | 0 | 9.2 | 27.4
20.65 | 0 | 1.8 | 8.9 |  | 8494 | 6.24 | 0 | 9.2 | 27.3
19.941 | 0 | 3.6 | 8.8 |  | 8495 | 0.95 | 0 | 9.2 | 27.2
17.829 | 0 | 2.7 | 8.6 |  | 8496 | 0 | 0 | 9.2 | 27.1
13.948 | 0 | 3.6 | 8.5 |  | 8497 | 0 | 0 | 9.1 | 27.1
10.089 | 0 | 2.7 | 8.5 |  | 8498 | 0 | 0 | 9 | 27
7.887 | 0 | 3.2 | 8.5 |  | 8499 | 0 | 0 | 9 | 26.9
6.89 | 0 | 5 | 8.6 |  | 8500 | 0 | 0 | 9 | 26.9
6.296 | 0 | 7.2 | 8.9 |  | 8501 | 0 | 0 | 8.8 | 26.9
6.178 | 0 | 3.6 | 8.6 |  | 8502 | 0 | 0 | 8.6 | 27
6.899 | 0 | 4.5 | 8.7 |  | 8503 | 0 | 117 | 8.4 | 27.2
8.484 | 0 | 2.7 | 8.4 |  | 8504 | 0 | 22 | 8.4 | 27.5
10.139 | 98 | 4.1 | 7.2 |  | 8505 | 0.3168 | 17 | 8.5 | 28
11.324 | 288 | 3.6 | 8.9 |  | 8506 | 1.4364 | 365 | 8.6 | 28.4
11.691 | 442 | 7.2 | 11.2 |  | 8507 | 2.4297 | 605 | 8.7 | 28.7
13.234 | 629 | 7.2 | 13 |  | 8508 | 2.997 | 617 | 8.6 | 28.8
13.469 | 717 | 10.9 | 14 |  | 8509 | 3.3764 | 672 | 8.5 | 28.8
14.948 | 626 | 9 | 15.1 |  | 8510 | 3.745 | 658 | 8.5 | 28.7
15.979 | 442 | 6.8 | 15.9 |  | 8511 | 3.069 | 666 | 8.5 | 28.6
15.937 | 342 | 6.8 | 16.2 |  | 8512 | 2.835 | 565 | 8.5 | 28.3
15.466 | 259 | 3.2 | 14.8 |  | 8513 | 1.1 | 268 | 8.3 | 27.9
14.555 | 109 | 6.3 | 12.5 |  | 8514 | 1.4231 | 0 | 8.1 | 27.5
15.833 | 0 | 7.2 | 12.4 |  | 8515 | 5.1168 | 0 | 8.1 | 27.4
17.15 | 0 | 6.3 | 11.3 |  | 8516 | 6.848 | 0 | 7.9 | 27.2
18.145 | 0 | 5.4 | 10.2 |  | 8517 | 7.128 | 0 | 7.8 | 27.1
19.872 | 0 | 5.4 | 9.3 |  | 8518 | 5.58 | 0 | 7.7 | 27
19.878 | 0 | 1.8 | 8.6 |  | 8519 | 1.01 | 0 | 7.7 | 27
18.193 | 0 | 5 | 8.5 |  | 8520 | 0 | 0 | 7.7 | 26.9
12.141 | 0 | 4.5 | 8.3 |  | 8521 | 0 | 0 | 7.7 | 26.9
8.019 | 0 | 5.9 | 8.2 |  | 8522 | 0 | 0 | 7.7 | 26.9
6.01 | 0 | 2.7 | 7.5 |  | 8523 | 0 | 0 | 7.7 | 26.8
4.674 | 0 | 5 | 6 |  | 8524 | 0 | 0 | 7.7 | 26.8
4.482 | 0 | 3.6 | 5.8 |  | 8525 | 0 | 0 | 7.6 | 26.8
4.279 | 0 | 3.6 | 5 |  | 8526 | 0 | 0 | 7.5 | 26.9
5.16 | 0 | 1.8 | 4.5 |  | 8527 | 0 | 172 | 7.8 | 27.2
6.881 | 0 | 1.8 | 3.8 |  | 8528 | 0 | 136 | 8.2 | 27.8
9.052 | 62 | 1.4 | 4.2 |  | 8529 | 0.3168 | 26 | 8.5 | 28.3
9.91 | 159 | 2.3 | 8.3 |  | 8530 | 1.2635 | 57 | 8.6 | 28.7
10.637 | 257 | 2.3 | 11.6 |  | 8531 | 2.5098 | 136 | 8.6 | 29
10.845 | 474 | 4.1 | 14.1 |  | 8532 | 3.1968 | 83 | 8.5 | 29.3
11.383 | 671 | 4.1 | 14.8 |  | 8533 | 3.303 | 634 | 8.5 | 29.4
12.913 | 601 | 1.8 | 15.2 |  | 8534 | 3.325 | 834 | 8.5 | 29.3
14.246 | 411 | 0 | 15.8 |  | 8535 | 3.255 | 586 | 8.5 | 29.1
14.851 | 180 | 0 | 15.8 |  | 8536 | 2.592 | 614 | 8.5 | 28.7
14.087 | 93 | 3.6 | 15.3 |  | 8537 | 1.1 | 410 | 8.4 | 28.2
14.226 | 69 | 5.4 | 12.1 |  | 8538 | 1.197 | 0 | 8.3 | 27.8
15.761 | 0 | 0 | 10.5 |  | 8539 | 4.8503 | 0 | 8.3 | 27.6
16.558 | 0 | 3.6 | 10.3 |  | 8540 | 6.08 | 0 | 8.7 | 27.3
19.295 | 0 | 4.1 | 10.3 |  | 8541 | 6.996 | 0 | 8.9 | 27.2
20.392 | 0 | 2.3 | 9.5 |  | 8542 | 6.3 | 0 | 9.2 | 27.1
19.115 | 0 | 8.1 | 9.1 |  | 8543 | 1.08 | 0 | 9.5 | 27
16.831 | 0 | 10.4 | 9.9 |  | 8544 | 0 | 0 | 9.7 | 26.9
12.219 | 0 | 6.3 | 8.3 |  | 8545 | 0 | 0 | 9.7 | 26.8
8.191 | 0 | 3.2 | 8 |  | 8546 | 0 | 0 | 9.7 | 26.8
5.628 | 0 | 3.6 | 6.6 |  | 8547 | 0 | 0 | 9.7 | 26.8
4.636 | 0 | 5.4 | 7.9 |  | 8548 | 0 | 0 | 9.6 | 26.8
4.325 | 0 | 4.1 | 5.5 |  | 8549 | 0 | 0 | 9.4 | 26.8
4.487 | 0 | 5 | 6.8 |  | 8550 | 0 | 0 | 9.2 | 26.9
5.288 | 0 | 5 | 4.9 |  | 8551 | 0 | 62 | 9.2 | 27.2
6.957 | 0 | 5 | 5.1 |  | 8552 | 0 | 340 | 9.4 | 27.7
8.832 | 81 | 3.6 | 5.5 |  | 8553 | 0.3333 | 75 | 9.4 | 28.2
9.762 | 263 | 3.2 | 9.4 |  | 8554 | 1.2369 | 44 | 9.2 | 28.6
10.394 | 385 | 6.8 | 12.7 |  | 8555 | 2.7768 | 36 | 9 | 29
10.519 | 508 | 4.1 | 14.5 |  | 8556 | 3.1302 | 44 | 8.9 | 29.2
11.379 | 660 | 2.7 | 16.7 |  | 8557 | 3.303 | 66 | 8.7 | 29.3
12.982 | 551 | 0 | 18.3 |  | 8558 | 3.815 | 45 | 8.7 | 29.3
14.753 | 416 | 0 | 18.9 |  | 8559 | 2.945 | 101 | 8.7 | 29.1
14.519 | 269 | 0 | 18.3 |  | 8560 | 2.943 | 54 | 8.7 | 28.7
14.902 | 179 | 4.5 | 15.6 |  | 8561 | 1.01 | 319 | 8.5 | 28.2
14.618 | 21 | 2.3 | 14.2 |  | 8562 | 1.2236 | 2 | 8.5 | 27.7
15.495 | 0 | 1.4 | 13.4 |  | 8563 | 5.2234 | 0 | 8.5 | 27.5
16.856 | 0 | 0 | 12.5 |  | 8564 | 6.976 | 0 | 8.9 | 27.3
18.513 | 0 | 1.4 | 11.1 |  | 8565 | 6.666 | 0 | 9 | 27.1
20.225 | 0 | 2.3 | 9.3 |  | 8566 | 6.06 | 0 | 9 | 27
19.377 | 0 | 2.7 | 8.2 |  | 8567 | 0.94 | 0 | 9 | 26.9
17.292 | 0 | 2.3 | 7.7 |  | 8568 | 0 | 0 | 8.9 | 26.8
12.77 | 0 | 0.9 | 8.2 |  | 8569 | 0 | 0 | 8.9 | 26.7
8.123 | 0 | 1.8 | 7.6 |  | 8570 | 0 | 0 | 8.9 | 26.6
5.701 | 0 | 0.9 | 6.8 |  | 8571 | 0 | 0 | 8.9 | 26.6
4.833 | 0 | 1.4 | 6.8 |  | 8572 | 0 | 0 | 8.8 | 26.6
4.249 | 0 | 2.3 | 7.4 |  | 8573 | 0 | 0 | 8.6 | 26.6
4.424 | 0 | 1.8 | 6.3 |  | 8574 | 0 | 0 | 8.3 | 26.7
5.276 | 0 | 2.3 | 5.6 |  | 8575 | 0 | 122 | 8.3 | 27
7.138 | 0 | 4.5 | 5.6 |  | 8576 | 0 | 315 | 8.3 | 27.5
8.72 | 79 | 0.9 | 6.3 |  | 8577 | 0.3135 | 152 | 8.3 | 28.1
9.879 | 205 | 3.6 | 9.8 |  | 8578 | 1.3566 | 115 | 8.2 | 28.6
10.234 | 426 | 1.8 | 12.9 |  | 8579 | 2.4564 | 49 | 8 | 29
11.058 | 590 | 0 | 15.5 |  | 8580 | 3.0303 | 110 | 7.7 | 29.2
11.586 | 722 | 0 | 17.3 |  | 8581 | 3.7067 | 232 | 7.5 | 29.3
13.126 | 663 | 2.3 | 18.1 |  | 8582 | 3.22 | 834 | 7.5 | 29.3
14.34 | 458 | 3.6 | 17.8 |  | 8583 | 2.79 | 772 | 7.7 | 29.2
14.87 | 309 | 5 | 17.2 |  | 8584 | 2.457 | 651 | 7.8 | 28.8
13.771 | 122 | 6.8 | 15.7 |  | 8585 | 0.91 | 398 | 7.7 | 28.3
14.219 | 44 | 3.2 | 13.3 |  | 8586 | 1.2103 | 6 | 7.6 | 27.8
15.204 | 0 | 0.9 | 12 |  | 8587 | 5.3833 | 0 | 7.6 | 27.7
16.825 | 0 | 2.3 | 10.6 |  | 8588 | 6.272 | 0 | 7 | 27.3
19.506 | 0 | 1.8 | 9.4 |  | 8589 | 5.94 | 0 | 6.7 | 27.2
19.941 | 0 | 1.8 | 8.3 |  | 8590 | 6.18 | 0 | 6.5 | 27
19.631 | 0 | 1.4 | 7.5 |  | 8591 | 0.98 | 0 | 6.5 | 26.9
16.775 | 0 | 1.8 | 7.7 |  | 8592 | 0 | 0 | 6.7 | 26.8
12.856 | 0 | 1.4 | 8 |  | 8593 | 0 | 0 | 6.7 | 26.7
8.117 | 0 | 2.7 | 7.8 |  | 8594 | 0 | 0 | 6.7 | 26.6
5.899 | 0 | 0.9 | 7.1 |  | 8595 | 0 | 0 | 6.6 | 26.5
4.746 | 0 | 0.9 | 7.6 |  | 8596 | 0 | 0 | 6.5 | 26.4
4.136 | 0 | 3.6 | 7.2 |  | 8597 | 0 | 0 | 6.2 | 26.4
4.463 | 0 | 2.3 | 6.4 |  | 8598 | 0 | 0 | 5.9 | 26.4
5.328 | 0 | 2.7 | 6.1 |  | 8599 | 0 | 123 | 6.1 | 26.7
7.11 | 0 | 6.3 | 6.2 |  | 8600 | 0 | 503 | 6.1 | 27.4
8.423 | 79 | 4.5 | 6.4 |  | 8601 | 0.3234 | 677 | 5.6 | 28
9.917 | 281 | 2.7 | 9.1 |  | 8602 | 1.4098 | 773 | 4.6 | 28.7
10.071 | 447 | 1.8 | 12 |  | 8603 | 2.7768 | 565 | 3.3 | 29.3
11.248 | 620 | 2.3 | 15.2 |  | 8604 | 3.2634 | 314 | 2.3 | 29.8
11.283 | 531 | 2.3 | 16.7 |  | 8605 | 3.5966 | 257 | 1.7 | 30.1
13.179 | 626 | 1.4 | 18 |  | 8606 | 3.675 | 33 | 1.6 | 30.2
14.318 | 430 | 2.3 | 18.4 |  | 8607 | 2.883 | 1 | 1.9 | 30.1
15.181 | 316 | 5.9 | 17.4 |  | 8608 | 2.484 | 248 | 2.4 | 29.8
14.324 | 153 | 4.5 | 16.4 |  | 8609 | 1.09 | 86 | 3.2 | 29.3
14.457 | 68 | 1.8 | 14.1 |  | 8610 | 1.2502 | 2 | 3.8 | 28.8
15.208 | 0 | 1.4 | 12 |  | 8611 | 5.1168 | 0 | 4.1 | 28.5
17.03 | 0 | 1.8 | 10.2 |  | 8612 | 6.08 | 0 | 4.4 | 28
19.199 | 0 | 1.8 | 8.9 |  | 8613 | 6.93 | 0 | 4.3 | 27.7
19.656 | 0 | 2.3 | 8 |  | 8614 | 5.64 | 0 | 4.2 | 27.5
19.096 | 0 | 2.3 | 7 |  | 8615 | 1.03 | 0 | 4.2 | 27.3
16.974 | 0 | 2.3 | 6.7 |  | 8616 | 0 | 0 | 4.2 | 27
11.797 | 0 | 3.2 | 5.9 |  | 8617 | 0 | 0 | 4.3 | 26.8
8.094 | 0 | 5 | 6 |  | 8618 | 0 | 0 | 4.3 | 26.7
5.788 | 0 | 2.3 | 5.6 |  | 8619 | 0 | 0 | 4.3 | 26.6
4.685 | 0 | 4.1 | 5.8 |  | 8620 | 0 | 0 | 4.3 | 26.5
4.379 | 0 | 5.4 | 5.5 |  | 8621 | 0 | 0 | 4.4 | 26.5
4.35 | 0 | 3.2 | 4.8 |  | 8622 | 0 | 0 | 4.7 | 26.6
5.308 | 0 | 5.4 | 4.8 |  | 8623 | 0 | 121 | 5.3 | 26.9
6.864 | 0 | 4.1 | 4.5 |  | 8624 | 0 | 329 | 5.5 | 27.6
8.79 | 95 | 1.4 | 4.9 |  | 8625 | 0.3399 | 688 | 5.3 | 28.3
9.674 | 280 | 5.4 | 8.3 |  | 8626 | 1.4364 | 786 | 4.7 | 29.1
10.448 | 433 | 1.8 | 11.8 |  | 8627 | 2.8035 | 841 | 4.1 | 29.7
10.886 | 614 | 0 | 14.1 |  | 8628 | 3.4632 | 864 | 3.5 | 30.2
11.358 | 619 | 0 | 16 |  | 8629 | 3.7067 | 861 | 3.2 | 30.5
13.019 | 587 | 0 | 17.4 |  | 8630 | 3.85 | 829 | 3.3 | 30.6
13.786 | 418 | 0 | 17.8 |  | 8631 | 3.379 | 770 | 3.8 | 30.5
14.749 | 185 | 0 | 19.5 |  | 8632 | 2.889 | 22 | 4.7 | 30.1
14.37 | 155 | 3.2 | 16.6 |  | 8633 | 0.99 | 0 | 5.7 | 29.3
14.392 | 40 | 1.8 | 13.7 |  | 8634 | 1.4231 | 7 | 6.3 | 28.6
15.309 | 0 | 0 | 12.2 |  | 8635 | 5.1701 | 0 | 6.4 | 28.3
17.014 | 0 | 3.6 | 8.8 |  | 8636 | 6.208 | 0 | 6.2 | 27.8
18.632 | 0 | 2.7 | 7.9 |  | 8637 | 6.27 | 0 | 6 | 27.6
20.639 | 0 | 3.6 | 7.3 |  | 8638 | 5.7 | 0 | 5.9 | 27.4
20.263 | 0 | 3.2 | 6.8 |  | 8639 | 1.07 | 0 | 5.9 | 27.2
17.084 | 0 | 1.4 | 6 |  | 8640 | 0 | 0 | 6 | 27
12.233 | 0 | 2.7 | 6.6 |  | 8641 | 0 | 0 | 6.2 | 26.8
8.432 | 0 | 0.9 | 5 |  | 8642 | 0 | 0 | 6.3 | 26.7
5.526 | 0 | 2.3 | 4.2 |  | 8643 | 0 | 0 | 6.6 | 26.7
4.555 | 0 | 2.3 | 4.2 |  | 8644 | 0 | 0 | 6.7 | 26.7
4.469 | 0 | 2.7 | 4.1 |  | 8645 | 0 | 0 | 6.6 | 26.7
4.356 | 0 | 2.7 | 3.9 |  | 8646 | 0 | 0 | 6.6 | 26.7
5.305 | 0 | 1.4 | 3.5 |  | 8647 | 0 | 0 | 6.9 | 27
7.105 | 0 | 3.2 | 3.4 |  | 8648 | 0 | 70 | 7.3 | 27.5
9.31 | 64 | 1.8 | 4.3 |  | 8649 | 0.297 | 1 | 7.5 | 28.1
9.752 | 167 | 1.4 | 7.4 |  | 8650 | 1.197 | 14 | 7.5 | 28.6
10.249 | 318 | 0 | 11.1 |  | 8651 | 2.403 | 33 | 7.4 | 29
10.858 | 523 | 0 | 13.7 |  | 8652 | 3.6297 | 22 | 7.3 | 29.2
11.497 | 559 | 1.8 | 15.5 |  | 8653 | 3.67 | 62 | 7.3 | 29.2
13.213 | 492 | 4.1 | 15.8 |  | 8654 | 3.15 | 33 | 7.3 | 29.1
14.022 | 355 | 3.6 | 16 |  | 8655 | 2.79 | 39 | 7.4 | 28.9
14.566 | 207 | 4.1 | 15.5 |  | 8656 | 2.916 | 8 | 7.5 | 28.5
14.182 | 108 | 4.5 | 14.6 |  | 8657 | 0.92 | 12 | 7.3 | 28
13.794 | 29 | 1.8 | 13.2 |  | 8658 | 1.2103 | 2 | 7.3 | 27.6
15.214 | 0 | 1.4 | 11.4 |  | 8659 | 4.9036 | 0 | 7.3 | 27.4
17.291 | 0 | 2.3 | 9.1 |  | 8660 | 5.952 | 0 | 7.6 | 27.2
19.093 | 0 | 1.8 | 9.1 |  | 8661 | 6.402 | 0 | 7.6 | 27.1
20.935 | 0 | 0 | 9 |  | 8662 | 5.64 | 0 | 7.6 | 27
19.398 | 0 | 2.3 | 9.1 |  | 8663 | 0.98 | 0 | 7.5 | 26.9
16.618 | 0 | 2.3 | 7.8 |  | 8664 | 0 | 0 | 7.6 | 26.8
11.745 | 0 | 1.8 | 6.8 |  | 8665 | 0 | 0 | 7.8 | 26.7
8.119 | 0 | 2.3 | 6.2 |  | 8666 | 0 | 0 | 7.9 | 26.6
5.794 | 0 | 2.7 | 5.8 |  | 8667 | 0 | 0 | 8 | 26.6
4.644 | 0 | 2.7 | 5.4 |  | 8668 | 0 | 0 | 7.9 | 26.6
4.281 | 0 | 2.3 | 4.9 |  | 8669 | 0 | 0 | 7.7 | 26.6
4.321 | 0 | 2.3 | 4.2 |  | 8670 | 0 | 0 | 7.4 | 26.6
5.343 | 0 | 1.8 | 4.1 |  | 8671 | 0 | 121 | 7.4 | 26.9
7.1 | 0 | 2.3 | 3.4 |  | 8672 | 0 | 242 | 7.5 | 27.4
8.968 | 134 | 2.3 | 4.1 |  | 8673 | 0.3531 | 265 | 7.4 | 28
9.795 | 324 | 1.4 | 7.2 |  | 8674 | 1.3167 | 111 | 7.3 | 28.5
10.726 | 490 | 2.7 | 10.3 |  | 8675 | 2.937 | 423 | 7.1 | 28.9
11.102 | 672 | 0 | 13.5 |  | 8676 | 3.5964 | 96 | 6.9 | 29.3
11.628 | 749 | 0 | 15.2 |  | 8677 | 3.67 | 118 | 6.8 | 29.4
13.393 | 661 | 0.9 | 15.9 |  | 8678 | 3.36 | 722 | 6.7 | 29.4
13.626 | 487 | 1.4 | 15.6 |  | 8679 | 3.286 | 424 | 6.8 | 29.2
14.475 | 379 | 3.6 | 14.8 |  | 8680 | 2.97 | 426 | 7 | 28.8
14.556 | 295 | 0.9 | 13.7 |  | 8681 | 1.1 | 154 | 7.1 | 28.2
14.287 | 75 | 0 | 12.3 |  | 8682 | 1.3832 | 7 | 7.1 | 27.7
15.316 | 0 | 0 | 10.1 |  | 8683 | 4.9569 | 0 | 7.2 | 27.6
16.848 | 0 | 3.2 | 8.3 |  | 8684 | 6.016 | 0 | 7.1 | 27.3
19.772 | 0 | 0.9 | 7.4 |  | 8685 | 6.93 | 0 | 7.1 | 27.2
20.139 | 0 | 1.4 | 6.6 |  | 8686 | 5.94 | 0 | 7.3 | 27.1
19.389 | 0 | 1.8 | 5.8 |  | 8687 | 0.96 | 0 | 7.7 | 27
16.909 | 0 | 1.8 | 5.8 |  | 8688 | 0 | 0 | 7.9 | 26.9
12.285 | 0 | 2.7 | 5.3 |  | 8689 | 0 | 0 | 8.1 | 26.8
8.195 | 0 | 2.7 | 5.2 |  | 8690 | 0 | 0 | 8.2 | 26.8
5.624 | 0 | 1.4 | 5 |  | 8691 | 0 | 0 | 8.2 | 26.7
4.643 | 0 | 4.1 | 4.9 |  | 8692 | 0 | 0 | 8.2 | 26.7
4.369 | 0 | 3.6 | 4.5 |  | 8693 | 0 | 0 | 8 | 26.7
4.222 | 0 | 2.3 | 4.1 |  | 8694 | 0 | 0 | 7.7 | 26.8
5.239 | 0 | 3.2 | 3.5 |  | 8695 | 0 | 13 | 7.8 | 27.1
7.13 | 0 | 3.2 | 3.3 |  | 8696 | 0 | 259 | 8 | 27.6
9.1 | 61 | 9 | 5.3 |  | 8697 | 0.3531 | 584 | 8 | 28.1
9.72 | 218 | 5.4 | 6.1 |  | 8698 | 1.463 | 808 | 7.9 | 28.5
10.088 | 400 | 5 | 10.3 |  | 8699 | 2.7501 | 639 | 7.7 | 28.8
10.636 | 578 | 0.9 | 13.5 |  | 8700 | 3.0636 | 704 | 7.5 | 29.1
12.004 | 692 | 6.8 | 15.4 |  | 8701 | 3.9636 | 389 | 7.5 | 29.2
12.66 | 617 | 7.7 | 15.6 |  | 8702 | 3.185 | 874 | 7.6 | 29.2
13.941 | 449 | 6.8 | 15.9 |  | 8703 | 3.1 | 660 | 7.8 | 29
14.545 | 305 | 7.2 | 15.2 |  | 8704 | 2.673 | 714 | 7.9 | 28.6
13.986 | 223 | 5.4 | 14.4 |  | 8705 | 1.09 | 482 | 7.9 | 28.1
14.572 | 103 | 0.9 | 13 |  | 8706 | 1.3832 | 17 | 7.8 | 27.6
15.659 | 0 | 0 | 11.3 |  | 8707 | 5.0635 | 0 | 7.9 | 27.4
16.54 | 0 | 2.7 | 8.4 |  | 8708 | 6.528 | 0 | 8.3 | 27.1
19.743 | 0 | 2.7 | 7.4 |  | 8709 | 6.138 | 0 | 8.5 | 26.9
20.3 | 0 | 2.7 | 6.8 |  | 8710 | 6.12 | 0 | 8.5 | 26.8
19.242 | 0 | 3.2 | 5.9 |  | 8711 | 1.01 | 0 | 8.5 | 26.6
16.738 | 0 | 3.2 | 5.1 |  | 8712 | 0 | 0 | 8.4 | 26.5
12.131 | 0 | 5.4 | 6.4 |  | 8713 | 0 | 0 | 8.5 | 26.5
8.232 | 0 | 5 | 5.5 |  | 8714 | 0 | 0 | 8.5 | 26.5
5.72 | 0 | 4.1 | 4.2 |  | 8715 | 0 | 0 | 8.6 | 26.5
4.698 | 0 | 4.1 | 4 |  | 8716 | 0 | 0 | 8.4 | 26.5
4.285 | 0 | 5 | 3.6 |  | 8717 | 0 | 0 | 8.2 | 26.5
4.451 | 0 | 2.7 | 2.7 |  | 8718 | 0 | 0 | 8.2 | 26.5
5.194 | 0 | 5.9 | 2.8 |  | 8719 | 0 | 138 | 8.4 | 26.9
6.903 | 0 | 2.7 | 1.7 |  | 8720 | 0 | 409 | 8.7 | 27.4
8.872 | 110 | 2.3 | 2.4 |  | 8721 | 0.3003 | 720 | 8.6 | 27.9
9.778 | 208 | 2.7 | 5.9 |  | 8722 | 1.4098 | 828 | 8.2 | 28.4
10.256 | 325 | 1.4 | 9.2 |  | 8723 | 2.5899 | 838 | 7.8 | 28.8
10.876 | 479 | 0 | 12.2 |  | 8724 | 3.0636 | 912 | 7.5 | 29
11.921 | 597 | 0 | 14.2 |  | 8725 | 3.5232 | 911 | 7.3 | 29.2
12.989 | 516 | 1.4 | 16.1 |  | 8726 | 3.43 | 888 | 7.3 | 29.2
14.647 | 275 | 4.1 | 16.3 |  | 8727 | 3.379 | 838 | 7.4 | 29
14.979 | 178 | 3.2 | 16.7 |  | 8728 | 2.754 | 738 | 7.6 | 28.6
13.952 | 86 | 3.2 | 15.3 |  | 8729 | 0.98 | 515 | 7.7 | 28
14.616 | 59 | 3.6 | 12.3 |  | 8730 | 1.33 | 25 | 7.6 | 27.4
15.378 | 0 | 5.4 | 10.8 |  | 8731 | 5.3833 | 0 | 7.5 | 27.1
17.456 | 0 | 3.6 | 10.1 |  | 8732 | 6.272 | 0 | 7.8 | 26.8
18.776 | 0 | 1.4 | 6.3 |  | 8733 | 6.336 | 0 | 7.9 | 26.7
20.866 | 0 | 3.6 | 5.4 |  | 8734 | 6.18 | 0 | 8 | 26.5
19.476 | 0 | 5 | 5.3 |  | 8735 | 0.93 | 0 | 8.1 | 26.4
17.059 | 0 | 3.6 | 4.4 |  | 8736 | 0 | 0 | 8.2 | 26.3
12.192 | 0 | 3.6 | 4 |  | 8737 | 0 | 0 | 8.1 | 26.2
8.079 | 0 | 5.9 | 4.2 |  | 8738 | 0 | 0 | 8.1 | 26.2
5.625 | 0 | 1.4 | 3.1 |  | 8739 | 0 | 0 | 8.1 | 26.2
4.644 | 0 | 4.5 | 3 |  | 8740 | 0 | 0 | 7.9 | 26.3
4.444 | 0 | 1.4 | 2.9 |  | 8741 | 0 | 0 | 7.6 | 26.3
4.353 | 0 | 2.7 | 2.9 |  | 8742 | 0 | 0 | 7.4 | 26.4
5.392 | 0 | 5 | 3 |  | 8743 | 0 | 141 | 7.4 | 26.7
6.958 | 0 | 2.3 | 2 |  | 8744 | 0 | 388 | 7.5 | 27.3
8.82 | 160 | 2.3 | 2.4 |  | 8745 | 0.3102 | 263 | 7.2 | 27.8
10.085 | 314 | 3.6 | 5.3 |  | 8746 | 1.3699 | 400 | 6.8 | 28.3
9.961 | 453 | 5.4 | 8 |  | 8747 | 2.8302 | 543 | 6.4 | 28.8
10.918 | 635 | 4.1 | 10.6 |  | 8748 | 3.5298 | 830 | 6.2 | 29.2
11.749 | 704 | 1.4 | 12.8 |  | 8749 | 4.037 | 906 | 6 | 29.4
13.233 | 629 | 0 | 14 |  | 8750 | 3.85 | 912 | 6 | 29.5
14.574 | 465 | 1.8 | 14.3 |  | 8751 | 2.914 | 863 | 6.2 | 29.3
14.155 | 346 | 1.8 | 13.8 |  | 8752 | 2.457 | 763 | 6.5 | 28.9
14.001 | 272 | 3.2 | 12.9 |  | 8753 | 1.02 | 506 | 6.7 | 28.2
14.391 | 148 | 1.8 | 10.6 |  | 8754 | 1.2635 | 30 | 6.8 | 27.5
15.606 | 0 | 0 | 9.3 |  | 8755 | 5.1168 | 0 | 6.7 | 27.3
16.825 | 0 | 1.8 | 6.4 |  | 8756 | 6.144 | 0 | 9.3 | 25.2
19.121 | 0 | 2.7 | 5.4 |  | 8757 | 6.666 | 0 | 9.1 | 25.1
20.768 | 0 | 1.8 | 4.9 |  | 8758 | 6.36 | 0 | 9 | 25
19.388 | 0 | 2.7 | 4.7 |  | 8759 | 0.97 | 0 | 8.9 | 24.9
17.142 | 0 | 2.7 | 5.3 |  | 8760 | 0 | 0 | 8.9 | 24.8

## Datos sitio Estaciones
INVIERNO |  |  |  |  | VERANO
Condiciones ambientales |  |  |  |  | Condiciones ambientales
P. requerida [kW] | Irradiacianca [W/m2] | V. del viento [m/s] | T. Ambiente [°C] |  | P. requerida [kW] | Irradiacianca [W/m2] | V. del viento [m/s] | T. Ambiente [°C]
12.141 | 0 | 4.5 | 8.3 | 1 | 8.513 | 0 | 2.3 | 18.5
8.019 | 0 | 5.9 | 8.2 | 2 | 6.596 | 0 | 2.7 | 17.9
6.01 | 0 | 2.7 | 7.5 | 3 | 5.462 | 0 | 2.3 | 17.4
4.674 | 0 | 5 | 6 | 4 | 4.921 | 0 | 1.8 | 16.6
4.482 | 0 | 3.6 | 5.8 | 5 | 4.577 | 0 | 1.4 | 16.2
4.279 | 0 | 3.6 | 5 | 6 | 4.609 | 18 | 1.4 | 16.2
5.16 | 0 | 1.8 | 4.5 | 7 | 4.7 | 151 | 1.8 | 18.5
6.881 | 0 | 1.8 | 3.8 | 8 | 5.434 | 253 | 1.4 | 21.3
9.052 | 62 | 1.4 | 4.2 | 9 | 6.037 | 295 | 1.4 | 24.6
9.91 | 159 | 2.3 | 8.3 | 10 | 7.062 | 335 | 1.8 | 27.1
10.637 | 257 | 2.3 | 11.6 | 11 | 7.511 | 425 | 2.3 | 28.2
10.845 | 474 | 4.1 | 14.1 | 12 | 7.883 | 580 | 5.9 | 28.1
11.383 | 671 | 4.1 | 14.8 | 13 | 7.956 | 839 | 8.6 | 28
12.913 | 601 | 1.8 | 15.2 | 14 | 9.214 | 898 | 8.1 | 27.9
14.246 | 411 | 0 | 15.8 | 15 | 9.669 | 824 | 8.6 | 27.4
14.851 | 180 | 0 | 15.8 | 16 | 9.319 | 499 | 9 | 26.8
14.087 | 93 | 3.6 | 15.3 | 17 | 9.226 | 346 | 10 | 26.9
14.226 | 69 | 5.4 | 12.1 | 18 | 8.592 | 245 | 8.6 | 26.2
15.761 | 0 | 0 | 10.5 | 19 | 8.3 | 262 | 6.8 | 25
16.558 | 0 | 3.6 | 10.3 | 20 | 8.558 | 176 | 4.5 | 24.3
19.295 | 0 | 4.1 | 10.3 | 21 | 9.063 | 27 | 4.1 | 22.8
20.392 | 0 | 2.3 | 9.5 | 22 | 10.615 | 0 | 3.2 | 22.2
19.115 | 0 | 8.1 | 9.1 | 23 | 11.185 | 0 | 2.7 | 21.6
16.831 | 0 | 10.4 | 9.9 | 24 | 10.121 | 0 | 1.8 | 21.1
12.219 | 0 | 6.3 | 8.3 | 25 | 8.738 | 0 | 1.8 | 20
8.191 | 0 | 3.2 | 8 | 26 | 6.513 | 0 | 2.7 | 19
5.628 | 0 | 3.6 | 6.6 | 27 | 5.293 | 0 | 2.3 | 18.4
4.636 | 0 | 5.4 | 7.9 | 28 | 5.112 | 0 | 1.8 | 17
4.325 | 0 | 4.1 | 5.5 | 29 | 4.546 | 0 | 2.3 | 16.5
4.487 | 0 | 5 | 6.8 | 30 | 4.595 | 21 | 2.3 | 17
5.288 | 0 | 5 | 4.9 | 31 | 4.889 | 153 | 2.3 | 18.8
6.957 | 0 | 5 | 5.1 | 32 | 5.539 | 259 | 1.8 | 21.8
8.832 | 81 | 3.6 | 5.5 | 33 | 6.159 | 297 | 1.4 | 24.2
9.762 | 263 | 3.2 | 9.4 | 34 | 7.006 | 332 | 2.7 | 25.5
10.394 | 385 | 6.8 | 12.7 | 35 | 7.526 | 434 | 4.1 | 26.7
10.519 | 508 | 4.1 | 14.5 | 36 | 7.84 | 615 | 6.8 | 27.2
11.379 | 660 | 2.7 | 16.7 | 37 | 8.522 | 858 | 7.2 | 27.8
12.982 | 551 | 0 | 18.3 | 38 | 9.297 | 881 | 8.1 | 28.5
14.753 | 416 | 0 | 18.9 | 39 | 9.644 | 840 | 9.5 | 28.7
14.519 | 269 | 0 | 18.3 | 40 | 9.09 | 630 | 10.4 | 28.3
14.902 | 179 | 4.5 | 15.6 | 41 | 8.702 | 428 | 9 | 27.5
14.618 | 21 | 2.3 | 14.2 | 42 | 8.352 | 323 | 8.6 | 26.1
15.495 | 0 | 1.4 | 13.4 | 43 | 8.237 | 265 | 6.8 | 25.9
16.856 | 0 | 0 | 12.5 | 44 | 8.49 | 187 | 4.1 | 25
18.513 | 0 | 1.4 | 11.1 | 45 | 9.374 | 28 | 5 | 22.9
20.225 | 0 | 2.3 | 9.3 | 46 | 10.408 | 0 | 2.7 | 22.2
19.377 | 0 | 2.7 | 8.2 | 47 | 11.122 | 0 | 1.8 | 21.8
17.292 | 0 | 2.3 | 7.7 | 48 | 10.388 | 0 | 0 | 21.5
12.77 | 0 | 0.9 | 8.2 | 49 | 8.36 | 0 | 0.9 | 20.3
8.123 | 0 | 1.8 | 7.6 | 50 | 6.402 | 0 | 2.3 | 19.2
5.701 | 0 | 0.9 | 6.8 | 51 | 5.441 | 0 | 2.7 | 18.4
4.833 | 0 | 1.4 | 6.8 | 52 | 4.957 | 0 | 2.7 | 18.1
4.249 | 0 | 2.3 | 7.4 | 53 | 4.533 | 0 | 1.4 | 17.3
4.424 | 0 | 1.8 | 6.3 | 54 | 4.634 | 15 | 2.7 | 17.2
5.276 | 0 | 2.3 | 5.6 | 55 | 4.721 | 154 | 5.9 | 19.1
7.138 | 0 | 4.5 | 5.6 | 56 | 5.413 | 260 | 2.7 | 22.2
8.72 | 79 | 0.9 | 6.3 | 57 | 6.31 | 297 | 0.9 | 25.4
9.879 | 205 | 3.6 | 9.8 | 58 | 6.903 | 334 | 1.4 | 27.3
10.234 | 426 | 1.8 | 12.9 | 59 | 7.465 | 420 | 3.6 | 28.6
11.058 | 590 | 0 | 15.5 | 60 | 8.217 | 607 | 7.2 | 28.7
11.586 | 722 | 0 | 17.3 | 61 | 8.313 | 790 | 8.6 | 29.4
13.126 | 663 | 2.3 | 18.1 | 62 | 8.847 | 949 | 10 | 28.4
14.34 | 458 | 3.6 | 17.8 | 63 | 9.135 | 789 | 11.3 | 28.3
14.87 | 309 | 5 | 17.2 | 64 | 9.463 | 595 | 10.9 | 28
13.771 | 122 | 6.8 | 15.7 | 65 | 9.147 | 412 | 10.4 | 26.8
14.219 | 44 | 3.2 | 13.3 | 66 | 8.58 | 289 | 9.5 | 26.3
15.204 | 0 | 0.9 | 12 | 67 | 8.111 | 213 | 6.3 | 25.5
16.825 | 0 | 2.3 | 10.6 | 68 | 8.535 | 117 | 5.9 | 23.8
19.506 | 0 | 1.8 | 9.4 | 69 | 9.324 | 9 | 5 | 22.7
19.941 | 0 | 1.8 | 8.3 | 70 | 10.824 | 0 | 4.1 | 22.4
19.631 | 0 | 1.4 | 7.5 | 71 | 11.202 | 0 | 2.3 | 22
16.775 | 0 | 1.8 | 7.7 | 72 | 10.533 | 0 | 1.4 | 21.7
12.856 | 0 | 1.4 | 8 | 73 | 8.284 | 0 | 1.4 | 21.3
8.117 | 0 | 2.7 | 7.8 | 74 | 6.73 | 0 | 1.4 | 19.3
5.899 | 0 | 0.9 | 7.1 | 75 | 5.219 | 0 | 1.8 | 18.3
4.746 | 0 | 0.9 | 7.6 | 76 | 4.846 | 0 | 2.3 | 17.8
4.136 | 0 | 3.6 | 7.2 | 77 | 4.562 | 0 | 0 | 17.4
4.463 | 0 | 2.3 | 6.4 | 78 | 4.541 | 4 | 1.8 | 17.2
5.328 | 0 | 2.7 | 6.1 | 79 | 4.665 | 73 | 2.3 | 19.1
7.11 | 0 | 6.3 | 6.2 | 80 | 5.654 | 166 | 0 | 22.4
8.423 | 79 | 4.5 | 6.4 | 81 | 6.32 | 216 | 2.7 | 24.6
9.917 | 281 | 2.7 | 9.1 | 82 | 7.047 | 255 | 2.3 | 26.5
10.071 | 447 | 1.8 | 12 | 83 | 7.383 | 355 | 5.4 | 27.4
11.248 | 620 | 2.3 | 15.2 | 84 | 8.023 | 542 | 5 | 28.1
11.283 | 531 | 2.3 | 16.7 | 85 | 8.615 | 746 | 7.2 | 28.2
13.179 | 626 | 1.4 | 18 | 86 | 8.654 | 849 | 7.7 | 27.4
14.318 | 430 | 2.3 | 18.4 | 87 | 9.214 | 766 | 10.9 | 27.2
15.181 | 316 | 5.9 | 17.4 | 88 | 8.991 | 562 | 10 | 27.4
14.324 | 153 | 4.5 | 16.4 | 89 | 8.96 | 345 | 10 | 26.4
14.457 | 68 | 1.8 | 14.1 | 90 | 8.374 | 228 | 8.1 | 26.2
15.208 | 0 | 1.4 | 12 | 91 | 8.268 | 41 | 10.9 | 24.8
17.03 | 0 | 1.8 | 10.2 | 92 | 8.342 | 11 | 10 | 24
19.199 | 0 | 1.8 | 8.9 | 93 | 9.23 | 0 | 8.1 | 23.3
19.656 | 0 | 2.3 | 8 | 94 | 10.586 | 0 | 5 | 22.9
19.096 | 0 | 2.3 | 7 | 95 | 11.444 | 0 | 5.4 | 22.6
16.974 | 0 | 2.3 | 6.7 | 96 | 10.263 | 0 | 5.4 | 22.5
11.797 | 0 | 3.2 | 5.9 | 97 | 8.648 | 0 | 4.1 | 22.3
8.094 | 0 | 5 | 6 | 98 | 6.548 | 0 | 1.8 | 20.6
5.788 | 0 | 2.3 | 5.6 | 99 | 5.463 | 0 | 1.8 | 19.8
4.685 | 0 | 4.1 | 5.8 | 100 | 4.88 | 0 | 2.7 | 19.4
4.379 | 0 | 5.4 | 5.5 | 101 | 4.551 | 0 | 4.1 | 19.3
4.35 | 0 | 3.2 | 4.8 | 102 | 4.436 | 2 | 2.3 | 18.6
5.308 | 0 | 5.4 | 4.8 | 103 | 4.831 | 71 | 2.7 | 21
6.864 | 0 | 4.1 | 4.5 | 104 | 5.294 | 170 | 2.3 | 22.5
8.79 | 95 | 1.4 | 4.9 | 105 | 6.293 | 212 | 2.7 | 24.6
9.674 | 280 | 5.4 | 8.3 | 106 | 7.029 | 261 | 5.9 | 26.6
10.448 | 433 | 1.8 | 11.8 | 107 | 7.465 | 373 | 8.1 | 27.1
10.886 | 614 | 0 | 14.1 | 108 | 8.153 | 565 | 10 | 27.2
11.358 | 619 | 0 | 16 | 109 | 7.946 | 709 | 10 | 27.2
13.019 | 587 | 0 | 17.4 | 110 | 8.951 | 733 | 9 | 26.7
13.786 | 418 | 0 | 17.8 | 111 | 9.487 | 644 | 8.1 | 26.2
14.749 | 185 | 0 | 19.5 | 112 | 9.269 | 321 | 7.7 | 25.9
14.37 | 155 | 3.2 | 16.6 | 113 | 8.81 | 173 | 7.7 | 26
14.392 | 40 | 1.8 | 13.7 | 114 | 8.165 | 115 | 7.7 | 25.6
15.309 | 0 | 0 | 12.2 | 115 | 8.205 | 107 | 6.8 | 24.9
17.014 | 0 | 3.6 | 8.8 | 116 | 8.563 | 17 | 5.4 | 23.8
18.632 | 0 | 2.7 | 7.9 | 117 | 9.237 | 4 | 5 | 22.9
20.639 | 0 | 3.6 | 7.3 | 118 | 10.462 | 0 | 4.1 | 22.6
20.263 | 0 | 3.2 | 6.8 | 119 | 11.754 | 0 | 1.8 | 22.4
17.084 | 0 | 1.4 | 6 | 120 | 10.328 | 0 | 1.8 | 22.1
12.233 | 0 | 2.7 | 6.6 | 121 | 8.39 | 0 | 4.1 | 21.9
8.432 | 0 | 0.9 | 5 | 122 | 6.609 | 0 | 4.1 | 21.6
5.526 | 0 | 2.3 | 4.2 | 123 | 5.235 | 0 | 4.1 | 21.4
4.555 | 0 | 2.3 | 4.2 | 124 | 4.737 | 0 | 5.4 | 21.2
4.469 | 0 | 2.7 | 4.1 | 125 | 4.519 | 0 | 4.1 | 19.8
4.356 | 0 | 2.7 | 3.9 | 126 | 4.453 | 8 | 5.9 | 19.3
5.305 | 0 | 1.4 | 3.5 | 127 | 4.894 | 83 | 5 | 20.1
7.105 | 0 | 3.2 | 3.4 | 128 | 5.561 | 116 | 1.4 | 22.4
9.31 | 64 | 1.8 | 4.3 | 129 | 6.238 | 122 | 8.1 | 24.1
9.752 | 167 | 1.4 | 7.4 | 130 | 7.056 | 209 | 9 | 25.2
10.249 | 318 | 0 | 11.1 | 131 | 7.5 | 268 | 11.3 | 26
10.858 | 523 | 0 | 13.7 | 132 | 8.069 | 510 | 10.4 | 26.3
11.497 | 559 | 1.8 | 15.5 | 133 | 8.599 | 638 | 10.4 | 25.6
13.213 | 492 | 4.1 | 15.8 | 134 | 8.861 | 678 | 10 | 26
14.022 | 355 | 3.6 | 16 | 135 | 9.021 | 587 | 9.5 | 25.7
14.566 | 207 | 4.1 | 15.5 | 136 | 9.212 | 486 | 9 | 25.6
14.182 | 108 | 4.5 | 14.6 | 137 | 8.894 | 309 | 9.5 | 25.5
13.794 | 29 | 1.8 | 13.2 | 138 | 8.663 | 76 | 7.7 | 24.6
15.214 | 0 | 1.4 | 11.4 | 139 | 8.444 | 132 | 6.8 | 24.3
17.291 | 0 | 2.3 | 9.1 | 140 | 8.495 | 95 | 6.8 | 23.2
19.093 | 0 | 1.8 | 9.1 | 141 | 9.316 | 5 | 5.4 | 22.2
20.935 | 0 | 0 | 9 | 142 | 10.89 | 0 | 4.1 | 21.8
19.398 | 0 | 2.3 | 9.1 | 143 | 11.025 | 0 | 2.3 | 21.7
16.618 | 0 | 2.3 | 7.8 | 144 | 10.377 | 0 | 2.7 | 21.2
11.745 | 0 | 1.8 | 6.8 | 145 | 8.261 | 0 | 2.7 | 20.4
8.119 | 0 | 2.3 | 6.2 | 146 | 6.469 | 0 | 2.7 | 20.2
5.794 | 0 | 2.7 | 5.8 | 147 | 5.332 | 0 | 2.7 | 19.5
4.644 | 0 | 2.7 | 5.4 | 148 | 4.885 | 0 | 2.3 | 18.8
4.281 | 0 | 2.3 | 4.9 | 149 | 4.594 | 0 | 1.8 | 18
4.321 | 0 | 2.3 | 4.2 | 150 | 4.553 | 4 | 2.7 | 18
5.343 | 0 | 1.8 | 4.1 | 151 | 4.605 | 70 | 3.2 | 19.7
7.1 | 0 | 2.3 | 3.4 | 152 | 5.513 | 170 | 0 | 22.4
8.968 | 134 | 2.3 | 4.1 | 153 | 6.214 | 193 | 6.3 | 23.9
9.795 | 324 | 1.4 | 7.2 | 154 | 6.883 | 144 | 5.9 | 24.5
10.726 | 490 | 2.7 | 10.3 | 155 | 7.39 | 230 | 7.2 | 25.5
11.102 | 672 | 0 | 13.5 | 156 | 7.965 | 339 | 6.8 | 25.7
11.628 | 749 | 0 | 15.2 | 157 | 8.448 | 639 | 8.6 | 26.4
13.393 | 661 | 0.9 | 15.9 | 158 | 8.759 | 860 | 8.6 | 26.8
13.626 | 487 | 1.4 | 15.6 | 159 | 9.294 | 811 | 6.8 | 27.3
14.475 | 379 | 3.6 | 14.8 | 160 | 9.574 | 540 | 7.7 | 27
14.556 | 295 | 0.9 | 13.7 | 161 | 8.59 | 335 | 5.9 | 26.4
14.287 | 75 | 0 | 12.3 | 162 | 8.715 | 236 | 6.8 | 25.7
15.316 | 0 | 0 | 10.1 | 163 | 8.058 | 164 | 8.1 | 24.9
16.848 | 0 | 3.2 | 8.3 | 164 | 8.697 | 78 | 6.8 | 23.4
19.772 | 0 | 0.9 | 7.4 | 165 | 9.005 | 4 | 4.1 | 22.5
20.139 | 0 | 1.4 | 6.6 | 166 | 10.797 | 0 | 1.8 | 22.2
19.389 | 0 | 1.8 | 5.8 | 167 | 11.408 | 0 | 0 | 22.1
16.909 | 0 | 1.8 | 5.8 | 168 | 10.121 | 0 | 3.2 | 21.6
12.285 | 0 | 2.7 | 5.3 | 169 | 8.71 | 0 | 3.6 | 20.8
8.195 | 0 | 2.7 | 5.2 | 170 | 6.601 | 0 | 1.8 | 19.8
5.624 | 0 | 1.4 | 5 | 171 | 5.363 | 0 | 4.1 | 19.7
4.643 | 0 | 4.1 | 4.9 | 172 | 4.85 | 0 | 2.3 | 19.4
4.369 | 0 | 3.6 | 4.5 | 173 | 4.572 | 0 | 0.9 | 18.6
4.222 | 0 | 2.3 | 4.1 | 174 | 4.519 | 6 | 2.7 | 18.9
5.239 | 0 | 3.2 | 3.5 | 175 | 4.699 | 32 | 1.4 | 20.3
7.13 | 0 | 3.2 | 3.3 | 176 | 5.565 | 108 | 0.9 | 23.3
9.1 | 61 | 9 | 5.3 | 177 | 6.298 | 131 | 5 | 24.3
9.72 | 218 | 5.4 | 6.1 | 178 | 7.019 | 184 | 3.6 | 25.6
10.088 | 400 | 5 | 10.3 | 179 | 7.536 | 189 | 6.3 | 26.2
10.636 | 578 | 0.9 | 13.5 | 180 | 8.241 | 450 | 6.8 | 28.1
12.004 | 692 | 6.8 | 15.4 | 181 | 8.613 | 636 | 6.3 | 28.3
12.66 | 617 | 7.7 | 15.6 | 182 | 8.856 | 738 | 8.1 | 28.6
13.941 | 449 | 6.8 | 15.9 | 183 | 9.232 | 774 | 8.1 | 28.3
14.545 | 305 | 7.2 | 15.2 | 184 | 9.438 | 599 | 9.5 | 28.1
13.986 | 223 | 5.4 | 14.4 | 185 | 8.789 | 399 | 9 | 26.8
14.572 | 103 | 0.9 | 13 | 186 | 8.499 | 276 | 8.1 | 25.6
15.659 | 0 | 0 | 11.3 | 187 | 8.28 | 197 | 5 | 25.7
16.54 | 0 | 2.7 | 8.4 | 188 | 8.639 | 91 | 5.4 | 24.5
19.743 | 0 | 2.7 | 7.4 | 189 | 9.12 | 21 | 4.5 | 23.7
20.3 | 0 | 2.7 | 6.8 | 190 | 10.669 | 0 | 0.9 | 23.5
19.242 | 0 | 3.2 | 5.9 | 191 | 11.347 | 0 | 3.6 | 23.3
16.738 | 0 | 3.2 | 5.1 | 192 | 10.363 | 0 | 2.3 | 23.1
12.131 | 0 | 5.4 | 6.4 | 193 | 8.383 | 0 | 2.3 | 22.9
8.232 | 0 | 5 | 5.5 | 194 | 6.353 | 0 | 2.3 | 22.6
5.72 | 0 | 4.1 | 4.2 | 195 | 5.253 | 0 | 2.7 | 22.4
4.698 | 0 | 4.1 | 4 | 196 | 4.82 | 0 | 2.3 | 22.1
4.285 | 0 | 5 | 3.6 | 197 | 4.64 | 0 | 0 | 22
4.451 | 0 | 2.7 | 2.7 | 198 | 4.6 | 14 | 2.3 | 21.7
5.194 | 0 | 5.9 | 2.8 | 199 | 4.79 | 94 | 0 | 22
6.903 | 0 | 2.7 | 1.7 | 200 | 5.814 | 159 | 1.4 | 22.4
8.872 | 110 | 2.3 | 2.4 | 201 | 6.287 | 166 | 1.4 | 23.4
9.778 | 208 | 2.7 | 5.9 | 202 | 7.005 | 287 | 1.8 | 24.8
10.256 | 325 | 1.4 | 9.2 | 203 | 7.492 | 412 | 3.6 | 26.8
10.876 | 479 | 0 | 12.2 | 204 | 7.879 | 573 | 5 | 28.2
11.921 | 597 | 0 | 14.2 | 205 | 8.218 | 779 | 5.4 | 28.9
12.989 | 516 | 1.4 | 16.1 | 206 | 8.918 | 791 | 8.6 | 29.1
14.647 | 275 | 4.1 | 16.3 | 207 | 9.241 | 791 | 8.1 | 29.3
14.979 | 178 | 3.2 | 16.7 | 208 | 9.391 | 503 | 7.2 | 29.2
13.952 | 86 | 3.2 | 15.3 | 209 | 8.821 | 357 | 8.6 | 28.5
14.616 | 59 | 3.6 | 12.3 | 210 | 8.502 | 216 | 9.5 | 27
15.378 | 0 | 5.4 | 10.8 | 211 | 8.189 | 72 | 5.9 | 25.5
17.456 | 0 | 3.6 | 10.1 | 212 | 8.278 | 23 | 4.1 | 25
18.776 | 0 | 1.4 | 6.3 | 213 | 9.01 | 19 | 5.9 | 24.7
20.866 | 0 | 3.6 | 5.4 | 214 | 10.571 | 0 | 4.5 | 24.7
19.476 | 0 | 5 | 5.3 | 215 | 10.861 | 0 | 4.1 | 24.5
17.059 | 0 | 3.6 | 4.4 | 216 | 9.941 | 0 | 1.4 | 24.1
12.192 | 0 | 3.6 | 4 | 217 | 8.51 | 0 | 1.8 | 24
8.079 | 0 | 5.9 | 4.2 | 218 | 6.738 | 0 | 1.4 | 22.8
5.625 | 0 | 1.4 | 3.1 | 219 | 5.231 | 0 | 0.9 | 21.9
4.644 | 0 | 4.5 | 3 | 220 | 4.9 | 0 | 0.9 | 21.6
4.444 | 0 | 1.4 | 2.9 | 221 | 4.565 | 0 | 0.9 | 20.7
4.353 | 0 | 2.7 | 2.9 | 222 | 4.619 | 9 | 0 | 20.7
5.392 | 0 | 5 | 3 | 223 | 4.874 | 29 | 1.8 | 21.7
6.958 | 0 | 2.3 | 2 | 224 | 5.471 | 90 | 1.4 | 24.2
8.82 | 160 | 2.3 | 2.4 | 225 | 6.284 | 153 | 0 | 24.6
10.085 | 314 | 3.6 | 5.3 | 226 | 7.063 | 296 | 1.8 | 27.1
9.961 | 453 | 5.4 | 8 | 227 | 7.513 | 137 | 4.5 | 26.9
10.918 | 635 | 4.1 | 10.6 | 228 | 8.106 | 280 | 7.7 | 26.3
11.749 | 704 | 1.4 | 12.8 | 229 | 8.572 | 827 | 9 | 26.3
13.233 | 629 | 0 | 14 | 230 | 9.022 | 945 | 9 | 26.7
14.574 | 465 | 1.8 | 14.3 | 231 | 9.186 | 663 | 8.6 | 27
14.155 | 346 | 1.8 | 13.8 | 232 | 9.36 | 458 | 9 | 27.4
14.001 | 272 | 3.2 | 12.9 | 233 | 8.753 | 282 | 8.1 | 27
14.391 | 148 | 1.8 | 10.6 | 234 | 8.595 | 204 | 7.7 | 26.8
15.606 | 0 | 0 | 9.3 | 235 | 7.983 | 79 | 4.1 | 26.2
16.825 | 0 | 1.8 | 6.4 | 236 | 8.666 | 5 | 5 | 24.8
19.121 | 0 | 2.7 | 5.4 | 237 | 9.042 | 2 | 6.3 | 23.3
20.768 | 0 | 1.8 | 4.9 | 238 | 10.711 | 0 | 5.9 | 22.9
19.388 | 0 | 2.7 | 4.7 | 239 | 11.35 | 0 | 4.5 | 22.8
17.142 | 0 | 2.7 | 5.3 | 240 | 10.035 | 0 | 5.4 | 22.7
12.736 | 0 | 2.3 | 5.5 | 241 | 8.545 | 0 | 2.3 | 22.5
8.246 | 0 | 0 | 5.3 | 242 | 6.684 | 0 | 2.7 | 22
5.715 | 0 | 2.7 | 5.8 | 243 | 5.43 | 0 | 2.3 | 21.1
4.739 | 0 | 1.8 | 6 | 244 | 5.115 | 0 | 2.3 | 20.5
4.241 | 0 | 1.4 | 6.6 | 245 | 4.531 | 0 | 2.3 | 20.1
4.32 | 0 | 1.8 | 6.8 | 246 | 4.451 | 10 | 2.3 | 20.1
5.45 | 0 | 2.3 | 7.5 | 247 | 4.913 | 44 | 2.3 | 21.3
7.124 | 0 | 4.1 | 7.8 | 248 | 5.506 | 106 | 2.3 | 23.4
8.937 | 128 | 4.1 | 7.5 | 249 | 6.341 | 193 | 1.8 | 25.2
10.052 | 269 | 3.6 | 8.5 | 250 | 7.211 | 242 | 0.9 | 27.4
10.515 | 432 | 5 | 10.2 | 251 | 7.422 | 338 | 2.3 | 28.5
10.844 | 609 | 2.7 | 11.9 | 252 | 8.193 | 468 | 5.4 | 28.5
12.041 | 667 | 2.3 | 13.7 | 253 | 8.393 | 696 | 6.8 | 28.8
13.207 | 533 | 0 | 15.4 | 254 | 9.06 | 777 | 8.1 | 29.3
14.519 | 316 | 0 | 15.1 | 255 | 9.684 | 751 | 8.6 | 29.5
14.356 | 236 | 1.4 | 14.7 | 256 | 9.01 | 541 | 8.6 | 28.7
14.562 | 91 | 1.4 | 14 | 257 | 9.198 | 331 | 9.5 | 27.6
14.478 | 39 | 2.7 | 11.1 | 258 | 8.022 | 221 | 7.7 | 26.8
15.531 | 0 | 0.9 | 9.9 | 259 | 8.271 | 108 | 5.9 | 25.8
17.281 | 0 | 1.8 | 7.4 | 260 | 8.465 | 26 | 6.8 | 25
19.337 | 0 | 2.7 | 7.1 | 261 | 9.246 | 20 | 8.6 | 24.3
20.128 | 0 | 4.1 | 7.2 | 262 | 10.431 | 0 | 5.9 | 24.2
20.226 | 0 | 2.3 | 6.3 | 263 | 11.148 | 0 | 2.7 | 23.9
16.499 | 0 | 2.3 | 5.2 | 264 | 9.903 | 0 | 2.7 | 23.7
12.039 | 0 | 1.8 | 11.3 | 265 | 8.711 | 0 | 3.6 | 22.4
8.079 | 0 | 2.3 | 11.3 | 266 | 6.356 | 0 | 2.7 | 22
5.741 | 0 | 2.3 | 11.3 | 267 | 5.161 | 0 | 0 | 21.6
4.738 | 0 | 0 | 11 | 268 | 4.889 | 0 | 0.9 | 20.9
4.362 | 0 | 1.8 | 10.1 | 269 | 4.624 | 0 | 0 | 20.5
4.386 | 0 | 1.4 | 10.8 | 270 | 4.279 | 15 | 0 | 20.1
5.19 | 0 | 0 | 11.3 | 271 | 4.78 | 30 | 0 | 22.2
7.009 | 0 | 0 | 11.3 | 272 | 5.292 | 126 | 3.6 | 24.5
8.965 | 72 | 1.4 | 11.9 | 273 | 6.311 | 198 | 2.7 | 26
10.101 | 209 | 0.9 | 12.8 | 274 | 6.978 | 267 | 3.6 | 27.3
10.504 | 275 | 0 | 13.9 | 275 | 7.647 | 330 | 4.5 | 29.1
10.811 | 568 | 1.4 | 14.7 | 276 | 7.968 | 559 | 5.9 | 28.9
11.755 | 668 | 0 | 16.9 | 277 | 8.194 | 802 | 6.3 | 29.1
13.027 | 584 | 1.8 | 17.1 | 278 | 9.003 | 885 | 9.5 | 29.2
14.235 | 416 | 1.4 | 17.4 | 279 | 9.503 | 805 | 10 | 28.5
14.448 | 292 | 4.1 | 16.3 | 280 | 9.38 | 555 | 10.9 | 28.1
14.194 | 40 | 4.5 | 15.6 | 281 | 8.886 | 367 | 9.5 | 27.9
14.495 | 11 | 2.7 | 14.3 | 282 | 8.482 | 251 | 9.5 | 27.2
15.472 | 0 | 2.3 | 13.4 | 283 | 8.192 | 176 | 8.6 | 26
16.853 | 0 | 2.3 | 11.7 | 284 | 8.254 | 77 | 6.8 | 25.1
19.392 | 0 | 4.5 | 11.2 | 285 | 9.71 | 5 | 4.1 | 24.3
20.159 | 0 | 1.8 | 11.2 | 286 | 10.392 | 0 | 3.6 | 23.8
19.515 | 0 | 0 | 10.2 | 287 | 11.464 | 0 | 2.7 | 23.6
17.002 | 0 | 1.8 | 9.6 | 288 | 10.196 | 0 | 1.8 | 23.4
12.473 | 0 | 2.3 | 9.7 | 289 | 8.824 | 0 | 2.3 | 23.1
8.01 | 0 | 1.8 | 10.2 | 290 | 6.679 | 0 | 2.3 | 23
5.872 | 0 | 10.4 | 14.6 | 291 | 5.218 | 0 | 2.7 | 22.8
4.749 | 0 | 10.9 | 15.7 | 292 | 5.053 | 0 | 2.3 | 22.5
4.306 | 0 | 7.7 | 15.2 | 293 | 4.538 | 0 | 2.7 | 22.3
4.299 | 0 | 5.9 | 14.9 | 294 | 4.456 | 25 | 1.8 | 22.4
5.147 | 0 | 11.8 | 15.5 | 295 | 4.758 | 33 | 3.2 | 22.5
6.904 | 0 | 6.8 | 13 | 296 | 5.519 | 117 | 5 | 23.8
8.798 | 29 | 7.2 | 11.9 | 297 | 6.231 | 67 | 2.7 | 25.2
9.635 | 229 | 7.7 | 14.3 | 298 | 6.921 | 79 | 6.8 | 26.5
10.094 | 220 | 14 | 14.1 | 299 | 7.375 | 342 | 7.7 | 27.8
11.102 | 415 | 12.7 | 14.7 | 300 | 7.916 | 505 | 8.1 | 27.8
12.059 | 760 | 9.6 | 15 | 301 | 8.431 | 675 | 7.7 | 28.5
13.184 | 547 | 14 | 16.8 | 302 | 8.641 | 849 | 8.1 | 28.4
14.279 | 422 | 13.6 | 17.4 | 303 | 8.937 | 703 | 8.6 | 28.5
14.927 | 308 | 10.7 | 17.3 | 304 | 9.093 | 477 | 7.2 | 28.4
14.552 | 221 | 9.3 | 16.4 | 305 | 8.58 | 311 | 7.7 | 27.8
14.074 | 59 | 10 | 14.4 | 306 | 8.408 | 219 | 8.1 | 27
15.425 | 0 | 11.8 | 13 | 307 | 8.22 | 157 | 7.2 | 26.1
17.043 | 0 | 9 | 12.3 | 308 | 8.343 | 75 | 5.9 | 25.1
18.881 | 0 | 8.1 | 11.7 | 309 | 8.901 | 3 | 5.4 | 24
20.08 | 0 | 4.1 | 9.7 | 310 | 10.718 | 0 | 3.6 | 23.7
20.093 | 0 | 3.6 | 7.3 | 311 | 11.324 | 0 | 4.5 | 23.3
17.424 | 0 | 0 | 6.1 | 312 | 10.754 | 0 | 4.5 | 23
12.118 | 0 | 0.9 | 6.2 | 313 | 8.737 | 0 | 1.4 | 22.5
8.267 | 0 | 2.3 | 4.8 | 314 | 6.751 | 0 | 1.4 | 21.2
5.634 | 0 | 2.7 | 6.6 | 315 | 5.289 | 0 | 2.3 | 20.9
4.578 | 0 | 2.3 | 7.8 | 316 | 5.102 | 0 | 1.4 | 20.6
4.29 | 0 | 0 | 8.1 | 317 | 4.531 | 0 | 1.8 | 20.1
4.387 | 0 | 0 | 8.7 | 318 | 4.613 | 25 | 1.4 | 20.1
5.284 | 0 | 0.9 | 8.1 | 319 | 4.739 | 147 | 1.4 | 21.2
7.092 | 0 | 2.7 | 10 | 320 | 5.633 | 260 | 2.7 | 23.5
8.877 | 60 | 6.3 | 11.9 | 321 | 5.957 | 304 | 2.7 | 25.2
9.84 | 185 | 10 | 13 | 322 | 7.003 | 339 | 5 | 26.5
10.772 | 403 | 10.4 | 12.7 | 323 | 7.383 | 421 | 6.8 | 27.2
10.919 | 583 | 12.2 | 13 | 324 | 8.343 | 583 | 9.5 | 27.7
11.676 | 710 | 10.9 | 14.9 | 325 | 8.571 | 684 | 7.2 | 28.4
13.135 | 635 | 9.3 | 15.8 | 326 | 9.34 | 763 | 7.2 | 28.5
14.258 | 442 | 11.8 | 15.8 | 327 | 9.116 | 685 | 7.7 | 28.6
15.065 | 290 | 11.3 | 15.2 | 328 | 8.965 | 493 | 6.8 | 28.4
14.301 | 103 | 9.3 | 15.7 | 329 | 8.622 | 301 | 6.3 | 28
13.692 | 25 | 11.8 | 15.6 | 330 | 8.183 | 188 | 5.9 | 27
14.886 | 0 | 12.2 | 15.6 | 331 | 8.375 | 99 | 5.9 | 26.1
16.535 | 0 | 12.7 | 15.7 | 332 | 8.747 | 27 | 5.4 | 24.8
19.636 | 0 | 12.7 | 16 | 333 | 9.129 | 19 | 4.5 | 23.7
20.065 | 0 | 10.4 | 16.1 | 334 | 10.571 | 0 | 2.7 | 23.4
19.843 | 0 | 13.6 | 16.8 | 335 | 11.084 | 0 | 0 | 23.3
17.189 | 0 | 7.7 | 17.2 | 336 | 10.319 | 0 | 1.8 | 23.1
12.358 | 0 | 11.3 | 17.6 | 337 | 8.631 | 0 | 2.7 | 22.7
8.018 | 0 | 11.8 | 17.6 | 338 | 6.592 | 0 | 1.4 | 22.5
5.732 | 0 | 9.9 | 17.8 | 339 | 5.302 | 0 | 2.7 | 21.5
4.7 | 0 | 10.2 | 18.1 | 340 | 4.784 | 0 | 2.7 | 21.1
4.395 | 0 | 11.9 | 18.6 | 341 | 4.626 | 0 | 1.8 | 20.6
4.405 | 0 | 14 | 18.5 | 342 | 4.565 | 29 | 1.4 | 20.2
5.313 | 0 | 9.3 | 18.9 | 343 | 4.685 | 55 | 3.6 | 21.7
6.823 | 0 | 10.9 | 19 | 344 | 5.275 | 166 | 2.3 | 24.2
8.386 | 38 | 13.6 | 19.1 | 345 | 6.326 | 226 | 1.4 | 26.2
9.69 | 168 | 13.6 | 19.4 | 346 | 7.026 | 278 | 1.4 | 29.2
10.516 | 251 | 10.7 | 19.4 | 347 | 7.563 | 385 | 5.4 | 30.4
10.704 | 491 | 14 | 20.3 | 348 | 7.803 | 585 | 8.1 | 31.3
11.417 | 617 | 10.4 | 21.1 | 349 | 8.727 | 827 | 9.5 | 31
13.099 | 580 | 12.8 | 22.8 | 350 | 9.272 | 866 | 10.4 | 30
14.159 | 332 | 13.6 | 22.4 | 351 | 9.503 | 739 | 10 | 30
14.64 | 283 | 15.7 | 22.3 | 352 | 9.185 | 540 | 9.5 | 30.3
14.376 | 102 | 15.4 | 20.2 | 353 | 8.531 | 374 | 9 | 29.7
14.345 | 19 | 13.9 | 19.4 | 354 | 8.481 | 262 | 7.7 | 28.4
15.163 | 0 | 16.5 | 19.1 | 355 | 8.543 | 119 | 6.8 | 27
17.447 | 0 | 16.5 | 18.8 | 356 | 8.302 | 16 | 4.5 | 26.3
19.25 | 0 | 14.8 | 18.4 | 357 | 9.124 | 28 | 1.8 | 25.7
20.849 | 0 | 10.2 | 18.4 | 358 | 10.573 | 0 | 0 | 25.6
19.949 | 0 | 13.1 | 18.2 | 359 | 11.213 | 0 | 1.4 | 25.4
16.999 | 0 | 11.6 | 18 | 360 | 10.512 | 0 | 0 | 25.2
11.885 | 0 | 12.7 | 17.2 | 361 | 8.414 | 0 | 0 | 23.9
8.095 | 0 | 1.4 | 16.3 | 362 | 6.637 | 0 | 0 | 23
5.754 | 0 | 0.9 | 14.7 | 363 | 5.54 | 0 | 2.7 | 22.3
4.545 | 0 | 2.7 | 13.6 | 364 | 4.703 | 0 | 0 | 22.1
4.483 | 0 | 3.2 | 11.7 | 365 | 4.461 | 0 | 0.9 | 21.3
4.3 | 0 | 4.5 | 11.4 | 366 | 4.741 | 26 | 2.3 | 20
5.128 | 0 | 2.3 | 11.5 | 367 | 4.874 | 81 | 0.9 | 22.5
7.22 | 0 | 1.8 | 11.6 | 368 | 5.574 | 185 | 0 | 25.6
8.34 | 29 | 0.9 | 12.1 | 369 | 6.224 | 234 | 2.7 | 27.2
9.956 | 149 | 6.3 | 12.8 | 370 | 7.069 | 289 | 2.3 | 28.8
10.516 | 346 | 9.5 | 15.1 | 371 | 7.613 | 391 | 3.2 | 31
10.816 | 613 | 9.5 | 16 | 372 | 8.12 | 544 | 9 | 31.2
11.666 | 652 | 10.2 | 16 | 373 | 8.471 | 745 | 8.6 | 31.3
13.131 | 538 | 9.6 | 16.3 | 374 | 8.847 | 928 | 10.9 | 30.6
14.209 | 436 | 9.6 | 16.2 | 375 | 9.191 | 744 | 10 | 31.1
14.845 | 327 | 10.2 | 15.6 | 376 | 9.322 | 573 | 9.5 | 30.1
14.526 | 149 | 14 | 14.2 | 377 | 8.833 | 372 | 10 | 29.7
13.945 | 16 | 11.3 | 11.9 | 378 | 8.712 | 271 | 9.5 | 28.7
14.924 | 0 | 10.9 | 10.4 | 379 | 8.21 | 210 | 9.5 | 27.9
16.177 | 0 | 8.1 | 9.9 | 380 | 8.264 | 122 | 5.9 | 26.8
19.418 | 0 | 3.2 | 9.2 | 381 | 9.052 | 7 | 3.2 | 25.6
20.695 | 0 | 5.9 | 9.7 | 382 | 10.614 | 0 | 1.8 | 25.2
19.317 | 0 | 8.1 | 9.3 | 383 | 11.045 | 0 | 3.6 | 24.6
17.123 | 0 | 7.7 | 9.1 | 384 | 10.482 | 0 | 3.6 | 24.3
12.534 | 0 | 8.6 | 8.3 | 385 | 8.625 | 0 | 0 | 24
8.075 | 0 | 8.6 | 7.9 | 386 | 6.661 | 0 | 2.3 | 22.4
5.838 | 0 | 8.1 | 7.9 | 387 | 5.263 | 0 | 3.2 | 21.7
4.665 | 0 | 11.3 | 7.7 | 388 | 4.789 | 0 | 3.2 | 21.3
4.363 | 0 | 13.1 | 7.3 | 389 | 4.445 | 0 | 2.7 | 20.7
4.302 | 0 | 8.1 | 6.5 | 390 | 4.478 | 28 | 3.2 | 20.5
5.185 | 0 | 6.8 | 6.6 | 391 | 4.713 | 96 | 2.3 | 22.2
6.939 | 0 | 11 | 7.4 | 392 | 5.477 | 247 | 4.1 | 24.3
8.761 | 60 | 12.7 | 7.6 | 393 | 6.285 | 232 | 2.7 | 25.4
9.726 | 184 | 10.2 | 9.3 | 394 | 7.028 | 229 | 1.4 | 27.2
10.318 | 402 | 14 | 10.8 | 395 | 7.239 | 435 | 4.1 | 30.3
10.811 | 587 | 11.8 | 11.1 | 396 | 7.85 | 576 | 5.4 | 29.1
11.391 | 696 | 10.2 | 12.6 | 397 | 8.473 | 652 | 6.8 | 31.3
13.243 | 628 | 10.4 | 13 | 398 | 8.687 | 676 | 5 | 31.5
14.588 | 435 | 10.7 | 13.6 | 399 | 9.149 | 604 | 7.7 | 30.4
14.132 | 289 | 11 | 13.3 | 400 | 9.453 | 495 | 6.8 | 29.2
13.921 | 58 | 11.3 | 12.9 | 401 | 9.1 | 276 | 8.1 | 28.5
14.267 | 15 | 9.5 | 12.4 | 402 | 8.205 | 189 | 4.5 | 27.7
15.176 | 0 | 10 | 11.2 | 403 | 8.145 | 146 | 3.6 | 26.8
17.363 | 0 | 9.9 | 11.3 | 404 | 8.134 | 140 | 5.9 | 26
19.678 | 0 | 11 | 11 | 405 | 9.11 | 22 | 3.6 | 25.8
20.83 | 0 | 10.4 | 11.3 | 406 | 10.097 | 0 | 1.4 | 25.3
19.49 | 0 | 10.4 | 11.5 | 407 | 11.43 | 0 | 2.7 | 24.9
16.454 | 0 | 13.6 | 11.9 | 408 | 10.326 | 0 | 1.4 | 24.2
12.453 | 0 | 11.6 | 13 | 409 | 8.164 | 0 | 2.7 | 22.4
8.016 | 0 | 12.7 | 13.3 | 410 | 6.576 | 0 | 3.2 | 21.8
5.609 | 0 | 13.6 | 13.8 | 411 | 5.405 | 0 | 2.7 | 21.4
4.505 | 0 | 12.2 | 14.2 | 412 | 4.873 | 0 | 3.2 | 20.8
4.359 | 0 | 13.1 | 14.3 | 413 | 4.55 | 0 | 1.4 | 20.7
4.466 | 0 | 13.3 | 14.7 | 414 | 4.381 | 11 | 2.7 | 20.3
5.233 | 0 | 11.6 | 14.3 | 415 | 4.615 | 66 | 1.8 | 20.7
7.03 | 0 | 12.7 | 14.1 | 416 | 5.461 | 89 | 4.5 | 23.7
8.86 | 62 | 10.7 | 14.7 | 417 | 6.168 | 224 | 0.9 | 27
9.903 | 262 | 14 | 15.1 | 418 | 6.665 | 290 | 1.4 | 29.8
10.327 | 419 | 13.9 | 16 | 419 | 7.492 | 368 | 1.8 | 32
10.721 | 597 | 10.7 | 16.5 | 420 | 8.155 | 531 | 3.2 | 33.8
11.586 | 489 | 11.9 | 17.3 | 421 | 8.044 | 771 | 11.3 | 31.7
13.057 | 608 | 11 | 18.5 | 422 | 9.05 | 775 | 10 | 31.3
14.251 | 409 | 10.7 | 18.6 | 423 | 9.245 | 696 | 8.1 | 30.9
15.435 | 294 | 10.4 | 19.1 | 424 | 9.006 | 527 | 10 | 30.8
14.397 | 136 | 11.6 | 19.8 | 425 | 8.75 | 339 | 7.2 | 31.3
13.899 | 51 | 13.6 | 18.6 | 426 | 8.265 | 82 | 5.9 | 29
15.984 | 0 | 10.4 | 18 | 427 | 7.992 | 39 | 4.1 | 29.1
16.875 | 0 | 14 | 17.6 | 428 | 8.299 | 59 | 4.1 | 29.4
18.946 | 0 | 10.2 | 17.2 | 429 | 9.109 | 2 | 1.4 | 28.5
20.229 | 0 | 12.7 | 16.7 | 430 | 10.427 | 0 | 0 | 27.6
20.14 | 0 | 10.9 | 16.4 | 431 | 11.375 | 0 | 4.5 | 26.1
17.062 | 0 | 9.6 | 17.2 | 432 | 9.838 | 0 | 5 | 25.2
12.175 | 0 | 13.6 | 16.6 | 433 | 8.405 | 0 | 4.5 | 24.7
8.084 | 0 | 9.6 | 16.7 | 434 | 6.327 | 0 | 2.3 | 24.5
5.787 | 0 | 13.6 | 16.7 | 435 | 5.299 | 0 | 2.3 | 24.2
4.632 | 0 | 9 | 16.7 | 436 | 4.644 | 0 | 2.7 | 22.6
4.36 | 0 | 9.5 | 16.5 | 437 | 4.321 | 0 | 0 | 21.9
4.347 | 0 | 13.6 | 15.7 | 438 | 4.485 | 6 | 0 | 21.9
5.218 | 0 | 8.1 | 15.3 | 439 | 4.705 | 64 | 1.4 | 23.2
7.207 | 0 | 11.3 | 15.6 | 440 | 5.226 | 181 | 3.2 | 25.5
8.794 | 76 | 10.4 | 15.8 | 441 | 6.127 | 242 | 2.3 | 28.2
10.217 | 219 | 13.6 | 16.8 | 442 | 6.854 | 294 | 3.6 | 30.3
10.406 | 279 | 11.3 | 18.1 | 443 | 7.275 | 397 | 9.5 | 31.5
10.49 | 601 | 14 | 18.7 | 444 | 7.825 | 592 | 10 | 30.7
11.74 | 675 | 14 | 19.3 | 445 | 8.428 | 762 | 9.5 | 31
12.668 | 618 | 9.3 | 20.1 | 446 | 8.717 | 861 | 9.5 | 30.8
14.396 | 427 | 14 | 20.3 | 447 | 9.257 | 763 | 8.6 | 30.6
15.036 | 313 | 13.6 | 20.1 | 448 | 9.202 | 567 | 7.2 | 30
14.501 | 41 | 10 | 18.6 | 449 | 8.768 | 375 | 6.8 | 29.7
13.956 | 16 | 7.2 | 17.4 | 450 | 8.705 | 282 | 6.3 | 29.3
15.796 | 0 | 0 | 16.3 | 451 | 8.161 | 207 | 6.3 | 28.5
17.198 | 0 | 3.2 | 15.2 | 452 | 8.258 | 105 | 5.9 | 26.8
19.239 | 0 | 2.3 | 14.7 | 453 | 9.258 | 6 | 2.3 | 26
20.108 | 0 | 0 | 14.2 | 454 | 10.59 | 0 | 1.4 | 25.6
20.111 | 0 | 0 | 14.7 | 455 | 10.96 | 0 | 1.8 | 25.1
17.188 | 0 | 4.1 | 13.8 | 456 | 10.196 | 0 | 2.3 | 24.5
12.659 | 0 | 0 | 13.9 | 457 | 8.51 | 0 | 2.3 | 23.7
8.256 | 0 | 6.8 | 14.6 | 458 | 6.476 | 0 | 1.8 | 23.3
5.824 | 0 | 7.2 | 15.7 | 459 | 5.298 | 0 | 1.8 | 22.7
4.795 | 0 | 10 | 15.9 | 460 | 4.655 | 0 | 0.9 | 22.4
4.422 | 0 | 4.5 | 14.9 | 461 | 4.483 | 0 | 2.3 | 22
4.321 | 0 | 9.5 | 15 | 462 | 4.46 | 9 | 1.4 | 21.9
5.125 | 0 | 12.2 | 16.1 | 463 | 4.541 | 78 | 0 | 23.8
6.968 | 0 | 6.8 | 15.2 | 464 | 5.221 | 183 | 0.9 | 26.1
8.413 | 74 | 8.1 | 15.6 | 465 | 5.915 | 235 | 2.3 | 29.1
9.853 | 205 | 12.7 | 16.3 | 466 | 6.81 | 285 | 1.4 | 31.4
10.41 | 277 | 6.8 | 16.7 | 467 | 7.307 | 375 | 2.7 | 32.9
10.961 | 586 | 13.6 | 17.7 | 468 | 7.847 | 530 | 7.2 | 33.2
11.603 | 656 | 12.7 | 18.2 | 469 | 8.384 | 743 | 8.6 | 33.6
12.925 | 595 | 13.1 | 20.1 | 470 | 8.468 | 844 | 10.4 | 32.6
14.503 | 410 | 9.6 | 20.9 | 471 | 9.059 | 810 | 11.3 | 32.3
15.01 | 292 | 10.7 | 20 | 472 | 9.177 | 553 | 10.9 | 32.2
14.006 | 42 | 12.2 | 18.7 | 473 | 8.647 | 365 | 10.4 | 31.5
14.367 | 14 | 9.6 | 17 | 474 | 8.517 | 264 | 9.5 | 31.2
14.874 | 0 | 10.9 | 16 | 475 | 8.043 | 191 | 6.8 | 30.2
17.122 | 0 | 14 | 14.9 | 476 | 7.972 | 101 | 5.9 | 28.2
19.138 | 0 | 10.7 | 14.4 | 477 | 9.103 | 6 | 5 | 27.2
20.77 | 0 | 9.3 | 14.1 | 478 | 10.671 | 0 | 3.6 | 26.8
19.394 | 0 | 10 | 14 | 479 | 11.191 | 0 | 2.3 | 26.6
17.373 | 0 | 11.8 | 14.2 | 480 | 9.767 | 0 | 2.3 | 25.7
11.919 | 0 | 14 | 14.2 | 481 | 8.096 | 0 | 2.3 | 24.7
7.873 | 0 | 13.6 | 14.1 | 482 | 6.309 | 0 | 0 | 23.6
5.626 | 0 | 9.6 | 14.1 | 483 | 5.362 | 0 | 0 | 23.3
4.733 | 0 | 10.2 | 14.1 | 484 | 4.702 | 0 | 2.3 | 22.6
4.314 | 0 | 13.6 | 13.9 | 485 | 4.334 | 0 | 1.8 | 22.1
4.409 | 0 | 9.5 | 13.9 | 486 | 4.337 | 8 | 0 | 21.7
5.222 | 0 | 7.7 | 14.1 | 487 | 4.755 | 77 | 1.4 | 23.5
6.811 | 0 | 11.3 | 14.4 | 488 | 5.274 | 167 | 0.9 | 26.3
9.019 | 27 | 11.8 | 14.7 | 489 | 6.375 | 217 | 1.4 | 29.1
10.14 | 227 | 12.2 | 15.9 | 490 | 6.989 | 266 | 1.8 | 30.6
9.987 | 208 | 13.6 | 17.3 | 491 | 7.055 | 354 | 4.5 | 31.5
10.849 | 416 | 9.5 | 17.2 | 492 | 7.88 | 533 | 8.1 | 31.4
11.561 | 734 | 9.3 | 18.8 | 493 | 8.176 | 792 | 8.6 | 31.2
13.467 | 568 | 9.3 | 18.9 | 494 | 8.374 | 887 | 9.5 | 31.2
14.302 | 419 | 12.2 | 18.9 | 495 | 9.191 | 759 | 9.5 | 30
14.781 | 306 | 12.7 | 19 | 496 | 9.274 | 513 | 10.9 | 29.7
14.465 | 219 | 9.5 | 18.8 | 497 | 8.72 | 342 | 10.4 | 29.1
14.735 | 57 | 13.1 | 18 | 498 | 8.506 | 205 | 10.9 | 28.5
15.007 | 0 | 12.2 | 17.6 | 499 | 7.96 | 100 | 12.2 | 27.6
17.175 | 0 | 9.3 | 17.3 | 500 | 8.475 | 32 | 8.6 | 26.8
18.926 | 0 | 10.2 | 16.9 | 501 | 9.074 | 3 | 8.6 | 26
19.957 | 0 | 12.7 | 16.5 | 502 | 10.564 | 0 | 6.8 | 25.7
18.982 | 0 | 12.7 | 16.6 | 503 | 11.085 | 0 | 3.2 | 25.7
17.457 | 0 | 9.3 | 16.5 | 504 | 10.35 | 0 | 0 | 25.6
12.045 | 0 | 9.3 | 16.7 | 505 | 8.227 | 0 | 4.1 | 23.8
8.162 | 0 | 9.3 | 16.8 | 506 | 6.6 | 0 | 2.3 | 23.6
5.919 | 0 | 9.6 | 16.8 | 507 | 5.274 | 0 | 1.4 | 22.8
4.677 | 0 | 14.5 | 17.1 | 508 | 4.845 | 0 | 1.8 | 22.2
4.411 | 0 | 13.6 | 16.9 | 509 | 4.468 | 0 | 2.3 | 21.7
4.494 | 0 | 15.7 | 17.2 | 510 | 4.504 | 16 | 4.1 | 21.2
5.237 | 0 | 15.1 | 17.4 | 511 | 4.654 | 67 | 2.3 | 22.7
7.062 | 0 | 14.2 | 17.6 | 512 | 5.363 | 178 | 1.4 | 25.4
8.839 | 58 | 13.3 | 17.8 | 513 | 6.19 | 221 | 5 | 27.7
10.108 | 183 | 13.1 | 16.1 | 514 | 6.949 | 252 | 4.5 | 27.4
10.326 | 404 | 8.1 | 16.4 | 515 | 7.546 | 346 | 5.4 | 29.3
10.735 | 583 | 9.6 | 17.3 | 516 | 7.767 | 583 | 6.8 | 29.7
11.352 | 680 | 11.9 | 17.3 | 517 | 8.303 | 738 | 11.3 | 30
12.983 | 646 | 10.7 | 17.5 | 518 | 8.644 | 846 | 10.4 | 29.7
14.229 | 439 | 13.6 | 18 | 519 | 9.412 | 805 | 10.4 | 29.6
15.184 | 287 | 10.2 | 17 | 520 | 9.041 | 573 | 11.3 | 29
14.108 | 101 | 9.3 | 17.1 | 521 | 9.206 | 380 | 10.9 | 28.8
13.765 | 23 | 9.3 | 15.3 | 522 | 8.314 | 242 | 10 | 27.9
15.48 | 0 | 10.9 | 14.3 | 523 | 8.216 | 196 | 7.7 | 27.6
17.212 | 0 | 9.5 | 13.5 | 524 | 8.361 | 101 | 6.3 | 26.5
19.822 | 0 | 9.5 | 13.6 | 525 | 8.952 | 5 | 5 | 25.6
19.964 | 0 | 8.1 | 12.4 | 526 | 10.774 | 0 | 4.1 | 25.4
19.395 | 0 | 7.7 | 11.5 | 527 | 11.046 | 0 | 4.1 | 25.3
17.187 | 0 | 8.1 | 11.3 | 528 | 10.383 | 0 | 4.1 | 25.4
12.139 | 0 | 9 | 11 | 529 | 8.548 | 0 | 4.5 | 25.3
8.152 | 0 | 10.4 | 10.3 | 530 | 6.227 | 0 | 4.1 | 25.2
5.687 | 0 | 10 | 10.2 | 531 | 5.214 | 0 | 6.8 | 25.6
4.52 | 0 | 11.8 | 10 | 532 | 4.747 | 0 | 7.7 | 24.7
4.366 | 0 | 10.4 | 9.3 | 533 | 4.39 | 0 | 5.9 | 24.4
4.377 | 0 | 7.2 | 8.7 | 534 | 4.358 | 23 | 5.4 | 24.2
5.064 | 0 | 9 | 8.3 | 535 | 4.496 | 162 | 7.2 | 24.2
6.89 | 0 | 10 | 7.7 | 536 | 5.395 | 268 | 6.8 | 23.9
8.702 | 68 | 14 | 8.3 | 537 | 6.105 | 305 | 7.7 | 23.9
9.602 | 262 | 10.2 | 9.8 | 538 | 6.818 | 343 | 8.1 | 23.7
10.129 | 437 | 9.9 | 12 | 539 | 7.452 | 425 | 8.1 | 24.3
10.74 | 620 | 10.2 | 13.6 | 540 | 8.082 | 619 | 7.7 | 24.6
11.517 | 690 | 9.3 | 15 | 541 | 8.194 | 869 | 5.9 | 24.6
13.645 | 612 | 9.9 | 15.6 | 542 | 8.865 | 918 | 7.7 | 25
14.542 | 421 | 14 | 16.3 | 543 | 9.292 | 855 | 8.1 | 25.1
14.91 | 304 | 14 | 16.3 | 544 | 9.12 | 604 | 6.8 | 25.6
14.367 | 237 | 14 | 16 | 545 | 8.923 | 427 | 8.1 | 25.2
13.806 | 86 | 8.6 | 14.2 | 546 | 8.275 | 301 | 6.3 | 25.6
15.018 | 0 | 11.8 | 12.4 | 547 | 8.371 | 221 | 6.3 | 24.5
16.978 | 0 | 10 | 11.3 | 548 | 8.563 | 125 | 5.4 | 23.7
19.623 | 0 | 9.5 | 11.2 | 549 | 9.147 | 17 | 3.6 | 23.1
20.274 | 0 | 7.7 | 11 | 550 | 10.447 | 0 | 2.3 | 23
20.509 | 0 | 1.8 | 10.2 | 551 | 11.193 | 0 | 0 | 23
16.869 | 0 | 6.8 | 9.1 | 552 | 10.318 | 0 | 1.8 | 23
12.16 | 0 | 8.1 | 7.4 | 553 | 8.551 | 0 | 4.1 | 23.1
7.999 | 0 | 1.8 | 6.2 | 554 | 6.416 | 0 | 1.8 | 22.8
5.669 | 0 | 2.7 | 5.9 | 555 | 5.378 | 0 | 2.3 | 22.8
4.61 | 0 | 5.9 | 4.7 | 556 | 4.756 | 0 | 6.3 | 21.5
4.414 | 0 | 2.7 | 4.1 | 557 | 4.351 | 0 | 5.4 | 21.8
4.38 | 0 | 6.3 | 3.3 | 558 | 4.389 | 12 | 2.7 | 21.2
5.271 | 0 | 5 | 3.7 | 559 | 4.789 | 81 | 1.4 | 21.8
7.045 | 0 | 3.6 | 2.9 | 560 | 5.537 | 174 | 5.4 | 22.6
8.907 | 72 | 3.6 | 3.6 | 561 | 6.228 | 224 | 5.4 | 22.8
10.012 | 182 | 3.6 | 7.5 | 562 | 6.759 | 262 | 3.2 | 24.1
10.462 | 314 | 2.7 | 10.8 | 563 | 7.588 | 366 | 2.3 | 25.9
11.221 | 492 | 2.3 | 13.3 | 564 | 7.905 | 569 | 5.4 | 26.3
11.561 | 531 | 3.2 | 14.3 | 565 | 8.38 | 747 | 6.3 | 26.3
12.843 | 441 | 2.7 | 15.3 | 566 | 8.594 | 836 | 8.1 | 26.1
14.074 | 316 | 1.4 | 16.6 | 567 | 9.084 | 806 | 9 | 26.4
14.63 | 141 | 5.9 | 15.4 | 568 | 8.967 | 572 | 9.5 | 25.7
14.545 | 92 | 6.8 | 13.4 | 569 | 8.881 | 350 | 7.7 | 25.6
13.588 | 17 | 4.1 | 11.8 | 570 | 8.248 | 231 | 8.1 | 25.2
15.374 | 0 | 0 | 10.6 | 571 | 8.016 | 49 | 8.6 | 24.8
16.556 | 0 | 4.5 | 8.7 | 572 | 8.181 | 19 | 7.7 | 24
19.627 | 0 | 3.2 | 8.5 | 573 | 9.316 | 9 | 6.3 | 23.9
20.652 | 0 | 2.3 | 7.1 | 574 | 10.625 | 0 | 4.5 | 23.6
19.759 | 0 | 2.7 | 6.6 | 575 | 11.312 | 0 | 2.7 | 23.3
17.066 | 0 | 2.3 | 5.4 | 576 | 10.103 | 0 | 2.3 | 23.2
12.215 | 0 | 2.7 | 5.3 | 577 | 8.483 | 0 | 2.3 | 23.2
8.141 | 0 | 2.7 | 4.8 | 578 | 6.344 | 0 | 1.4 | 23
5.594 | 0 | 1.4 | 5.5 | 579 | 5.349 | 0 | 2.7 | 22.6
4.563 | 0 | 1.8 | 4.6 | 580 | 4.559 | 0 | 6.3 | 21.8
4.331 | 0 | 3.2 | 4.3 | 581 | 4.469 | 0 | 6.3 | 21
4.337 | 0 | 2.7 | 5 | 582 | 4.382 | 10 | 4.1 | 21
5.158 | 0 | 1.8 | 4.7 | 583 | 4.74 | 79 | 2.7 | 21.6
6.965 | 0 | 0 | 5.9 | 584 | 5.244 | 178 | 3.6 | 22.4
8.712 | 31 | 0 | 6 | 585 | 6.168 | 220 | 4.1 | 23.3
9.957 | 230 | 2.3 | 8.3 | 586 | 6.935 | 272 | 5.9 | 23.9
10.263 | 228 | 6.8 | 13 | 587 | 7.485 | 390 | 5.9 | 25.5
11.171 | 427 | 13.6 | 15 | 588 | 8.161 | 585 | 6.3 | 25.6
11.393 | 762 | 11.8 | 15.3 | 589 | 8.487 | 821 | 6.8 | 26.1
12.745 | 567 | 7.2 | 17.3 | 590 | 8.745 | 775 | 6.3 | 26.3
14.88 | 425 | 9.5 | 18 | 591 | 9.126 | 584 | 7.2 | 26.6
14.914 | 313 | 11.3 | 19.8 | 592 | 9.031 | 361 | 8.1 | 26.6
14.005 | 223 | 14 | 19.7 | 593 | 8.633 | 198 | 8.1 | 26
14.164 | 61 | 10.4 | 16.9 | 594 | 8.023 | 119 | 8.1 | 25.6
15.009 | 0 | 10.2 | 15.7 | 595 | 8.314 | 115 | 6.3 | 24.8
17.28 | 0 | 7.7 | 15.3 | 596 | 8.489 | 25 | 6.3 | 24.3
19.575 | 0 | 10.9 | 14.8 | 597 | 9.252 | 12 | 5.4 | 23.8
20.552 | 0 | 7.2 | 14.7 | 598 | 10.465 | 0 | 2.3 | 23.6
19.505 | 0 | 0 | 14.4 | 599 | 10.657 | 0 | 3.2 | 23.2
16.933 | 0 | 0.9 | 13.9 | 600 | 10.469 | 0 | 1.4 | 22.9
12.313 | 0 | 5.9 | 13.2 | 601 | 8.417 | 0 | 1.4 | 22.4
8.101 | 0 | 1.8 | 12.9 | 602 | 6.207 | 0 | 1.8 | 22.1
5.587 | 0 | 3.2 | 11.7 | 603 | 5.142 | 0 | 3.2 | 20.6
4.635 | 0 | 2.7 | 11.1 | 604 | 4.673 | 0 | 3.6 | 20.3
4.426 | 0 | 2.3 | 10.6 | 605 | 4.457 | 0 | 4.1 | 19.8
4.502 | 0 | 0 | 10.9 | 606 | 4.515 | 0 | 5.9 | 19.3
5.303 | 0 | 0 | 10.5 | 607 | 4.765 | 88 | 5.9 | 20.3
7.053 | 0 | 2.7 | 10.2 | 608 | 5.266 | 207 | 5.4 | 22.5
8.908 | 66 | 3.6 | 10.3 | 609 | 6.329 | 241 | 4.1 | 24.7
9.929 | 192 | 8.6 | 10.9 | 610 | 6.775 | 304 | 5.4 | 25.9
10.005 | 402 | 2.7 | 10.4 | 611 | 7.378 | 285 | 4.1 | 26.4
10.865 | 578 | 1.8 | 11.3 | 612 | 7.727 | 562 | 6.3 | 26.6
11.773 | 703 | 3.6 | 12.9 | 613 | 8.492 | 725 | 7.7 | 27.5
13.028 | 659 | 9 | 15.2 | 614 | 8.676 | 945 | 8.6 | 27.5
14.405 | 449 | 11.8 | 15.4 | 615 | 9.21 | 776 | 8.6 | 27.5
14.326 | 297 | 5.4 | 15.5 | 616 | 9.403 | 585 | 8.1 | 27.9
14.893 | 109 | 7.2 | 13.6 | 617 | 8.91 | 408 | 10 | 27.3
14.02 | 31 | 11.3 | 12.3 | 618 | 8.313 | 304 | 9 | 27.2
15.971 | 0 | 11 | 11 | 619 | 7.908 | 240 | 8.6 | 26.1
17.006 | 0 | 10.2 | 10.5 | 620 | 8.247 | 141 | 7.2 | 24.9
18.855 | 0 | 10.4 | 10.2 | 621 | 9.334 | 9 | 5.9 | 24
20.556 | 0 | 8.6 | 9.9 | 622 | 10.327 | 0 | 3.6 | 23.5
19.589 | 0 | 2.7 | 9.2 | 623 | 11.221 | 0 | 3.2 | 23.1
17.204 | 0 | 10.4 | 9.3 | 624 | 10.236 | 0 | 3.2 | 22.6
12.058 | 0 | 0.9 | 6.8 | 625 | 8.589 | 0 | 5.9 | 21.2
8.143 | 0 | 5.4 | 6.5 | 626 | 6.165 | 0 | 6.8 | 20.6
5.819 | 0 | 9 | 6.6 | 627 | 5.426 | 0 | 5.4 | 19.9
4.707 | 0 | 6.3 | 7.1 | 628 | 4.684 | 0 | 3.6 | 19.5
4.205 | 0 | 10.7 | 6.9 | 629 | 4.489 | 0 | 1.4 | 18.7
4.289 | 0 | 7.7 | 5.7 | 630 | 4.574 | 3 | 3.6 | 18.4
5.12 | 0 | 8.6 | 5.3 | 631 | 4.75 | 113 | 4.5 | 19.9
6.965 | 0 | 5.9 | 4.8 | 632 | 5.379 | 227 | 4.1 | 22.3
8.817 | 108 | 10.9 | 6.5 | 633 | 6.155 | 282 | 0.9 | 24.7
9.76 | 300 | 12.2 | 9.2 | 634 | 6.853 | 326 | 2.3 | 26.5
10.262 | 456 | 12.2 | 10.2 | 635 | 7.468 | 423 | 3.2 | 28
10.767 | 643 | 12.2 | 11 | 636 | 8.012 | 581 | 7.2 | 29.2
11.516 | 709 | 9.3 | 12.1 | 637 | 8.346 | 772 | 8.1 | 29.3
13.335 | 646 | 9.9 | 12.6 | 638 | 8.903 | 945 | 9.5 | 29
14.418 | 458 | 10.4 | 12.6 | 639 | 9.059 | 763 | 9.5 | 28.6
14.131 | 354 | 14 | 12.5 | 640 | 9.212 | 576 | 10 | 28.5
14.316 | 269 | 11.8 | 12.1 | 641 | 8.631 | 413 | 8.6 | 27.3
14.129 | 119 | 10.9 | 10.5 | 642 | 8.144 | 309 | 8.1 | 27
15.414 | 0 | 10 | 9.2 | 643 | 8.171 | 243 | 6.3 | 26.3
17.125 | 0 | 6.8 | 7.6 | 644 | 8.265 | 139 | 4.5 | 25.4
18.899 | 0 | 5.4 | 7.5 | 645 | 9.176 | 8 | 3.6 | 24.1
19.75 | 0 | 5.9 | 5.3 | 646 | 10.366 | 0 | 2.3 | 23.5
20.101 | 0 | 4.5 | 3.2 | 647 | 11.233 | 0 | 1.4 | 22.9
17.275 | 0 | 4.1 | 2.4 | 648 | 10.386 | 0 | 0 | 21.8
11.62 | 0 | 5.4 | 1.8 | 649 | 8.369 | 0 | 2.3 | 20.3
8.086 | 0 | 3.2 | 1 | 650 | 6.306 | 0 | 2.3 | 19.8
5.563 | 0 | 5.9 | 2.1 | 651 | 5.369 | 0 | 4.1 | 19.5
4.73 | 0 | 6.8 | 0.4 | 652 | 4.523 | 0 | 2.3 | 18.7
4.343 | 0 | 6.3 | 0.8 | 653 | 4.251 | 0 | 0.9 | 18
4.336 | 0 | 8.1 | 0.7 | 654 | 4.277 | 3 | 2.7 | 17.9
5.215 | 0 | 5.9 | 0.3 | 655 | 4.622 | 119 | 1.8 | 19.8
6.897 | 0 | 5 | 0.1 | 656 | 5.335 | 233 | 2.3 | 22.3
8.774 | 79 | 1.4 | 0.8 | 657 | 6.213 | 280 | 1.8 | 24.9
9.9 | 170 | 0.9 | 3.1 | 658 | 6.824 | 322 | 0 | 26.8
10.685 | 266 | 3.6 | 5 | 659 | 7.432 | 431 | 4.5 | 28
11 | 497 | 4.1 | 8.6 | 660 | 7.718 | 606 | 7.2 | 28.5
11.327 | 673 | 0.9 | 11.2 | 661 | 8.246 | 797 | 7.2 | 28.2
12.51 | 620 | 0.9 | 13.8 | 662 | 9.068 | 877 | 8.1 | 28.5
14.31 | 413 | 0 | 14.6 | 663 | 9.211 | 777 | 8.1 | 28.9
14.716 | 193 | 2.7 | 12.7 | 664 | 8.792 | 575 | 8.6 | 28.9
14.181 | 110 | 5 | 10.8 | 665 | 9.037 | 408 | 7.7 | 28.4
14.18 | 86 | 1.8 | 9 | 666 | 8.432 | 306 | 6.8 | 27.9
15.314 | 0 | 1.4 | 8 | 667 | 8.045 | 235 | 6.3 | 27.4
16.851 | 0 | 1.4 | 4.4 | 668 | 8.344 | 128 | 4.5 | 25.4
19.55 | 0 | 2.3 | 3.9 | 669 | 9.121 | 6 | 3.2 | 23.7
20.756 | 0 | 1.4 | 4.6 | 670 | 10.492 | 0 | 1.8 | 23.3
19.639 | 0 | 2.3 | 4.6 | 671 | 10.679 | 0 | 1.4 | 22.7
16.691 | 0 | 0 | 4.6 | 672 | 10.687 | 0 | 1.8 | 21.6
12.239 | 0 | 2.3 | 4.8 | 673 | 8.208 | 0 | 2.3 | 20.8
7.864 | 0 | 1.4 | 5.3 | 674 | 6.38 | 0 | 1.4 | 20.1
5.994 | 0 | 2.3 | 5.5 | 675 | 5.27 | 0 | 1.8 | 19.3
4.594 | 0 | 2.3 | 6.6 | 676 | 4.76 | 0 | 1.4 | 18.7
4.427 | 0 | 1.4 | 6 | 677 | 4.375 | 0 | 1.4 | 17.9
4.48 | 0 | 0 | 5.8 | 678 | 4.274 | 3 | 2.3 | 17.9
5.336 | 0 | 4.5 | 6.1 | 679 | 4.623 | 67 | 4.5 | 18.8
6.941 | 0 | 5.9 | 6.9 | 680 | 5.527 | 174 | 5 | 21.5
8.43 | 95 | 5.4 | 8.3 | 681 | 6.058 | 227 | 1.4 | 24.4
10.029 | 272 | 11.3 | 11.2 | 682 | 6.85 | 276 | 0 | 27
10.181 | 407 | 9.9 | 13.2 | 683 | 7.283 | 365 | 3.6 | 28.7
10.834 | 523 | 10.2 | 13.4 | 684 | 7.823 | 523 | 5.9 | 29.2
11.694 | 665 | 9.6 | 15.2 | 685 | 8.178 | 751 | 6.8 | 29.3
13.085 | 577 | 14 | 17.4 | 686 | 8.54 | 757 | 7.7 | 28.8
13.996 | 417 | 10.7 | 17.6 | 687 | 9.193 | 671 | 9.5 | 28.9
15.046 | 278 | 10.7 | 16.2 | 688 | 8.964 | 391 | 7.2 | 28.1
13.904 | 193 | 9.9 | 15.3 | 689 | 9.023 | 197 | 6.3 | 27.9
14.293 | 17 | 8.6 | 13.5 | 690 | 8.192 | 146 | 6.3 | 28
15.169 | 0 | 5.9 | 12.9 | 691 | 7.939 | 63 | 5 | 27.1
17.197 | 0 | 3.6 | 11.7 | 692 | 8.193 | 16 | 6.3 | 25.8
19.54 | 0 | 6.8 | 10.8 | 693 | 8.782 | 4 | 5.4 | 24.8
21.376 | 0 | 5.4 | 10.3 | 694 | 10.465 | 0 | 5.4 | 24.5
19.381 | 0 | 8.1 | 8.7 | 695 | 10.981 | 0 | 3.2 | 24.3
17.077 | 0 | 2.3 | 8.4 | 696 | 10.218 | 0 | 2.7 | 24.2
12.193 | 0 | 4.1 | 6.6 | 697 | 8.475 | 0 | 2.3 | 23.9
8.186 | 0 | 6.8 | 7.6 | 698 | 6.277 | 0 | 1.4 | 23.7
5.537 | 0 | 1.8 | 6.8 | 699 | 5.191 | 0 | 2.3 | 23.4
4.62 | 0 | 0 | 5.2 | 700 | 4.728 | 0 | 4.5 | 22.5
4.353 | 0 | 2.7 | 4.1 | 701 | 4.344 | 0 | 3.2 | 21.7
4.378 | 0 | 1.4 | 2.7 | 702 | 4.312 | 17 | 1.8 | 21.7
5.281 | 0 | 4.1 | 2.4 | 703 | 4.715 | 37 | 2.7 | 21.7
7.033 | 0 | 3.2 | 2 | 704 | 5.289 | 98 | 1.8 | 23.7
8.812 | 62 | 5.9 | 3 | 705 | 6.095 | 161 | 0.9 | 25.8
9.785 | 188 | 4.1 | 7.6 | 706 | 6.75 | 301 | 0.9 | 28.2
10.388 | 408 | 1.8 | 10.7 | 707 | 7.393 | 153 | 1.8 | 29
10.915 | 572 | 3.6 | 13.6 | 708 | 7.937 | 302 | 3.6 | 29.5
11.37 | 681 | 1.8 | 15.4 | 709 | 8.017 | 831 | 4.5 | 31.3
13.303 | 657 | 1.4 | 16.1 | 710 | 8.413 | 975 | 6.8 | 30.7
13.873 | 449 | 2.7 | 16.9 | 711 | 9.103 | 667 | 4.1 | 27.9
14.585 | 292 | 5.4 | 15.9 | 712 | 8.914 | 465 | 7.7 | 26.7
14.499 | 105 | 5.9 | 14.1 | 713 | 8.9 | 299 | 9.5 | 26.9
14.235 | 27 | 6.8 | 12.6 | 714 | 8.24 | 211 | 4.5 | 26.8
14.627 | 0 | 6.3 | 11.7 | 715 | 7.831 | 87 | 0.9 | 27.8
17.198 | 0 | 3.2 | 11.1 | 716 | 7.977 | 13 | 5.9 | 27.7
19.211 | 0 | 1.4 | 10.2 | 717 | 8.712 | 10 | 3.2 | 26.5
20.763 | 0 | 5.4 | 8.1 | 718 | 10.196 | 0 | 0 | 26
19.98 | 0 | 4.1 | 8.1 | 719 | 10.717 | 0 | 1.4 | 25.4
16.923 | 0 | 1.8 | 7.4 | 720 | 10.375 | 0 | 0.9 | 24.7
12.268 | 0 | 2.7 | 7.1 | 721 | 8.569 | 0 | 0.9 | 24.3
7.962 | 0 | 2.7 | 6.1 | 722 | 6.4 | 0 | 2.3 | 23.3
5.71 | 0 | 2.7 | 5.8 | 723 | 5.178 | 0 | 1.8 | 23.1
4.686 | 0 | 5 | 6.5 | 724 | 4.869 | 0 | 2.7 | 23.4
4.475 | 0 | 0.9 | 6.4 | 725 | 4.357 | 0 | 1.4 | 23.2
4.258 | 0 | 6.8 | 7.2 | 726 | 4.495 | 15 | 1.8 | 23.1
5.278 | 0 | 1.8 | 5.3 | 727 | 4.601 | 45 | 2.3 | 23.2
6.986 | 0 | 3.6 | 3.5 | 728 | 5.282 | 40 | 1.8 | 25.2
8.659 | 63 | 2.7 | 3.9 | 729 | 6.009 | 89 | 2.3 | 27.3
10.334 | 266 | 1.8 | 8.3 | 730 | 6.7 | 149 | 1.8 | 29.2
10.565 | 436 | 1.4 | 11.8 | 731 | 7.141 | 255 | 4.5 | 30.9
10.831 | 591 | 0.9 | 14.1 | 732 | 7.837 | 451 | 8.1 | 30.1
11.665 | 511 | 0.9 | 14.3 | 733 | 8.087 | 637 | 10 | 30
12.741 | 597 | 1.4 | 15.6 | 734 | 8.719 | 764 | 10.9 | 30
14.226 | 416 | 4.1 | 16.1 | 735 | 9.316 | 735 | 9.5 | 29.8
14.582 | 299 | 5.4 | 15.1 | 736 | 8.92 | 403 | 9.5 | 29.2
14.397 | 137 | 6.8 | 13 | 737 | 9.001 | 176 | 10.4 | 28.3
14.008 | 52 | 3.6 | 11.8 | 738 | 7.853 | 184 | 7.7 | 27.9
15.089 | 0 | 2.7 | 11 | 739 | 7.881 | 129 | 7.7 | 27.4
17.221 | 0 | 2.7 | 10.3 | 740 | 8.227 | 47 | 5.9 | 26.6
19.152 | 0 | 1.4 | 9.3 | 741 | 9.287 | 11 | 3.6 | 25.6
20.636 | 0 | 1.8 | 9.4 | 742 | 10.044 | 0 | 2.3 | 25
20.322 | 0 | 2.3 | 7.5 | 743 | 10.655 | 0 | 2.3 | 24.6
17.383 | 0 | 2.7 | 5.9 | 744 | 10.589 | 0 | 1.8 | 24.3
11.857 | 0 | 2.3 | 5 | 745 | 8.463 | 0 | 0.9 | 23.9
8.41 | 0 | 2.3 | 4.2 | 746 | 6.609 | 0 | 3.2 | 22.1
5.863 | 0 | 1.8 | 3.8 | 747 | 5.338 | 0 | 2.3 | 21.8
4.763 | 0 | 2.7 | 3.1 | 748 | 4.649 | 0 | 2.3 | 21.2
4.412 | 0 | 4.1 | 3.6 | 749 | 4.397 | 0 | 3.6 | 21
4.349 | 0 | 1.8 | 2.7 | 750 | 4.225 | 20 | 1.8 | 21.1
5.333 | 0 | 2.3 | 2.3 | 751 | 4.581 | 35 | 4.5 | 21.5
7.076 | 0 | 2.7 | 2.3 | 752 | 5.345 | 131 | 5.4 | 23.6
8.868 | 98 | 1.8 | 3.4 | 753 | 5.95 | 203 | 5.9 | 26.5
9.445 | 285 | 0 | 7.2 | 754 | 6.758 | 271 | 5 | 27.4
10.649 | 443 | 0 | 11.4 | 755 | 7.225 | 336 | 8.1 | 28.3
11.256 | 609 | 1.4 | 15.9 | 756 | 7.758 | 546 | 10.9 | 28.5
12.274 | 615 | 5.9 | 15.1 | 757 | 8.256 | 734 | 10.9 | 28.6
13.285 | 594 | 6.3 | 16 | 758 | 8.369 | 895 | 10.4 | 28.3
13.749 | 417 | 5.9 | 16.5 | 759 | 8.993 | 823 | 12.2 | 28.4
14.216 | 191 | 6.3 | 15.7 | 760 | 9.053 | 539 | 9.3 | 27
14.386 | 158 | 6.3 | 15.1 | 761 | 8.801 | 367 | 9 | 27.4
13.715 | 43 | 5 | 12.9 | 762 | 8.269 | 256 | 5.4 | 26.2
15.394 | 0 | 3.6 | 11.5 | 763 | 7.867 | 181 | 2.7 | 25.7
16.798 | 0 | 4.5 | 10.7 | 764 | 8.213 | 82 | 2.7 | 25.5
18.397 | 0 | 4.5 | 9.4 | 765 | 8.554 | 10 | 6.8 | 24.7
19.948 | 0 | 4.5 | 7.9 | 766 | 10.435 | 0 | 6.8 | 23.9
18.929 | 0 | 2.3 | 6.8 | 767 | 11.038 | 0 | 6.8 | 23
16.359 | 0 | 2.7 | 5.6 | 768 | 10.053 | 0 | 5.9 | 22.4
12.136 | 0 | 2.7 | 5.9 | 769 | 8.239 | 0 | 4.5 | 22.2
8.124 | 0 | 1.4 | 4.8 | 770 | 6.434 | 0 | 5.9 | 21.9
5.653 | 0 | 3.6 | 4.5 | 771 | 5.049 | 0 | 2.3 | 21.4
4.69 | 0 | 2.7 | 3.8 | 772 | 4.825 | 0 | 4.5 | 21
4.45 | 0 | 3.2 | 3.4 | 773 | 4.419 | 0 | 4.1 | 20.7
4.367 | 0 | 2.7 | 3.7 | 774 | 4.419 | 20 | 1.8 | 20.3
5.129 | 0 | 2.7 | 3.5 | 775 | 4.608 | 149 | 1.8 | 21.8
6.924 | 0 | 3.2 | 3.3 | 776 | 5.58 | 249 | 4.5 | 24.2
9.041 | 111 | 0.9 | 5 | 777 | 6.379 | 259 | 3.2 | 26.4
10.03 | 301 | 1.4 | 9.6 | 778 | 6.637 | 130 | 1.8 | 28
10.227 | 456 | 0.9 | 12.7 | 779 | 7.361 | 325 | 2.3 | 29.9
11.026 | 647 | 1.4 | 15.5 | 780 | 7.777 | 606 | 8.1 | 29.7
11.873 | 726 | 0 | 17.3 | 781 | 8.118 | 780 | 8.6 | 29.4
12.915 | 632 | 1.4 | 17.6 | 782 | 8.664 | 859 | 9.5 | 29.1
14.63 | 467 | 4.5 | 17.5 | 783 | 9.405 | 743 | 10 | 29.5
15.004 | 356 | 4.5 | 16.5 | 784 | 9.143 | 600 | 9.5 | 28.9
14.251 | 272 | 5.9 | 14.6 | 785 | 8.693 | 391 | 8.6 | 28.7
14.447 | 122 | 2.7 | 13.5 | 786 | 8.304 | 289 | 9 | 28.2
15.26 | 0 | 0 | 13 | 787 | 8.064 | 187 | 7.7 | 27.8
16.68 | 0 | 2.3 | 10.5 | 788 | 8.412 | 78 | 7.2 | 26.7
19.385 | 0 | 3.6 | 10.4 | 789 | 9.112 | 9 | 1.8 | 25.4
20.736 | 0 | 2.7 | 8.8 | 790 | 9.769 | 0 | 2.3 | 25
19.205 | 0 | 4.1 | 8.4 | 791 | 11.065 | 0 | 1.8 | 24.5
17.294 | 0 | 2.7 | 7.4 | 792 | 10.062 | 0 | 2.7 | 23.8
12.138 | 0 | 2.7 | 7.4 | 793 | 8.291 | 0 | 1.8 | 22.6
7.803 | 0 | 1.4 | 7.4 | 794 | 6.65 | 0 | 2.3 | 22.2
5.994 | 0 | 1.4 | 6.8 | 795 | 5.142 | 0 | 1.4 | 21.4
4.667 | 0 | 1.8 | 5.9 | 796 | 4.647 | 0 | 3.2 | 20.4
4.32 | 0 | 1.8 | 5.4 | 797 | 4.542 | 0 | 3.6 | 19.8
4.511 | 0 | 2.7 | 5.8 | 798 | 4.39 | 21 | 1.8 | 19.7
5.227 | 0 | 1.8 | 6.6 | 799 | 4.743 | 146 | 5.4 | 20.8
6.936 | 0 | 2.3 | 6.3 | 800 | 5.155 | 255 | 4.1 | 22.8
8.87 | 81 | 2.7 | 6.9 | 801 | 5.98 | 298 | 1.4 | 25.9
9.73 | 174 | 1.8 | 8.6 | 802 | 6.784 | 338 | 1.8 | 27.9
10.581 | 273 | 1.4 | 11.4 | 803 | 7.119 | 419 | 3.2 | 29.3
11.075 | 486 | 0 | 14.7 | 804 | 7.837 | 616 | 6.3 | 30.2
11.861 | 674 | 0.9 | 16.7 | 805 | 8.005 | 751 | 6.8 | 30.2
13.252 | 623 | 0 | 17.9 | 806 | 8.804 | 953 | 9.5 | 30.2
14.529 | 421 | 1.4 | 18.6 | 807 | 8.909 | 801 | 10.9 | 30.3
14.459 | 195 | 5.9 | 17.3 | 808 | 8.949 | 584 | 10.9 | 30.1
14.55 | 112 | 4.1 | 16.6 | 809 | 8.614 | 426 | 10.4 | 29.7
13.537 | 88 | 4.1 | 15 | 810 | 8.146 | 312 | 9.5 | 28.6
15.629 | 0 | 2.3 | 13.4 | 811 | 7.804 | 254 | 8.1 | 28.8
17.262 | 0 | 1.8 | 12.7 | 812 | 8.134 | 172 | 7.2 | 27.3
19.135 | 0 | 3.2 | 10.1 | 813 | 8.998 | 26 | 7.7 | 26.2
20.733 | 0 | 1.4 | 9.8 | 814 | 10.106 | 0 | 7.7 | 25.3
20.117 | 0 | 1.4 | 8.4 | 815 | 10.416 | 0 | 7.2 | 24.9
16.825 | 0 | 2.3 | 8 | 816 | 9.761 | 0 | 3.6 | 24.9
11.865 | 0 | 2.3 | 7.1 | 817 | 8.136 | 0 | 2.3 | 23.8
7.822 | 0 | 0.9 | 7.1 | 818 | 6.192 | 0 | 3.6 | 22.7
6.02 | 0 | 1.4 | 7.3 | 819 | 5.088 | 0 | 2.3 | 21.8
4.791 | 0 | 1.4 | 6.8 | 820 | 4.516 | 0 | 1.4 | 22
4.356 | 0 | 2.3 | 5.8 | 821 | 4.406 | 0 | 0 | 21.6
4.47 | 0 | 0 | 5.8 | 822 | 4.281 | 20 | 2.7 | 20.3
5.255 | 0 | 2.7 | 5.3 | 823 | 4.75 | 153 | 2.7 | 22
7.024 | 0 | 2.3 | 5.6 | 824 | 5.333 | 255 | 2.7 | 24.3
8.928 | 94 | 2.3 | 6.4 | 825 | 6.141 | 297 | 1.4 | 27.3
9.798 | 278 | 4.1 | 8.5 | 826 | 6.817 | 336 | 1.8 | 28.9
10.758 | 406 | 0 | 11.5 | 827 | 7.318 | 416 | 3.6 | 30.5
10.746 | 534 | 2.3 | 14.3 | 828 | 7.709 | 582 | 5.9 | 31
11.342 | 669 | 5.4 | 15.3 | 829 | 7.974 | 824 | 8.1 | 31.4
12.845 | 584 | 5.4 | 15.3 | 830 | 8.719 | 880 | 10.4 | 30.5
14.498 | 434 | 4.5 | 15.6 | 831 | 8.827 | 786 | 10.9 | 31
14.584 | 281 | 5.4 | 14.5 | 832 | 8.883 | 524 | 9.5 | 31.6
14.638 | 192 | 3.6 | 14.1 | 833 | 8.562 | 342 | 9 | 31.4
14.461 | 16 | 5 | 13.7 | 834 | 8.032 | 252 | 8.6 | 30.7
15.202 | 0 | 2.7 | 13.5 | 835 | 7.955 | 264 | 7.7 | 29.4
16.884 | 0 | 0 | 13.6 | 836 | 8.244 | 178 | 10 | 27
19.306 | 0 | 1.8 | 13.3 | 837 | 8.884 | 29 | 9.5 | 26.1
19.251 | 0 | 1.8 | 13.2 | 838 | 10.561 | 0 | 7.2 | 25.5
18.893 | 0 | 1.4 | 12.9 | 839 | 10.81 | 0 | 5.9 | 25.3
17.334 | 0 | 1.8 | 12.8 | 840 | 9.86 | 0 | 5.4 | 25
11.962 | 0 | 0 | 12.7 | 841 | 8.104 | 0 | 3.2 | 24.8
8.14 | 0 | 0 | 12.7 | 842 | 6.038 | 0 | 2.7 | 23.5
5.723 | 0 | 0 | 12.5 | 843 | 5.179 | 0 | 0 | 22.6
4.537 | 0 | 0 | 12.4 | 844 | 4.559 | 0 | 0 | 22.4
4.367 | 0 | 0 | 12.2 | 845 | 4.4 | 0 | 1.4 | 21.5
4.438 | 0 | 1.8 | 12.2 | 846 | 4.288 | 25 | 5.4 | 21.2
5.222 | 0 | 1.4 | 12.3 | 847 | 4.594 | 157 | 2.3 | 21.3
7.002 | 0 | 0 | 12 | 848 | 5.41 | 263 | 1.8 | 23.7
8.72 | 65 | 2.3 | 12.1 | 849 | 6.226 | 301 | 0 | 26.4
9.961 | 189 | 4.1 | 12.3 | 850 | 6.95 | 334 | 2.7 | 27.7
9.881 | 411 | 2.7 | 12.8 | 851 | 7.311 | 436 | 3.6 | 29.8
10.854 | 578 | 0.9 | 14.4 | 852 | 7.872 | 618 | 5.4 | 30.9
11.536 | 687 | 1.8 | 16.4 | 853 | 8.071 | 841 | 7.2 | 31.6
12.496 | 641 | 2.3 | 16.9 | 854 | 8.467 | 947 | 7.7 | 31.4
14.501 | 455 | 5.4 | 16.8 | 855 | 9.219 | 796 | 9 | 31.4
15.018 | 294 | 5.9 | 15.6 | 856 | 8.866 | 603 | 9.5 | 31
14.633 | 108 | 5 | 14.3 | 857 | 8.359 | 419 | 9.5 | 30
13.964 | 30 | 4.1 | 13.3 | 858 | 7.733 | 324 | 8.6 | 29.1
14.899 | 0 | 0 | 12.1 | 859 | 8.136 | 269 | 9.5 | 27.5
16.94 | 0 | 1.8 | 10.8 | 860 | 7.877 | 191 | 7.2 | 26.2
19.421 | 0 | 0 | 9.6 | 861 | 8.901 | 32 | 6.3 | 26
20.369 | 0 | 2.7 | 9.3 | 862 | 10.242 | 0 | 6.3 | 25.5
19.977 | 0 | 1.4 | 10.4 | 863 | 11.011 | 0 | 4.5 | 25.2
16.812 | 0 | 1.4 | 10.8 | 864 | 10.425 | 0 | 3.6 | 25
12.336 | 0 | 1.4 | 10.9 | 865 | 7.929 | 0 | 0 | 23.8
7.908 | 0 | 1.8 | 10.6 | 866 | 6.094 | 0 | 0 | 24
5.639 | 0 | 1.4 | 11.1 | 867 | 5.087 | 0 | 2.3 | 22.9
4.731 | 0 | 1.8 | 11.2 | 868 | 4.747 | 0 | 1.8 | 22.4
4.083 | 0 | 3.6 | 11.1 | 869 | 4.462 | 0 | 2.7 | 22
4.377 | 0 | 5.9 | 11.1 | 870 | 4.45 | 18 | 6.8 | 21.6
5.085 | 0 | 2.3 | 10.8 | 871 | 4.534 | 157 | 5 | 22.7
6.79 | 0 | 3.6 | 10.6 | 872 | 5.118 | 263 | 4.5 | 24.8
8.758 | 65 | 4.5 | 10.6 | 873 | 5.971 | 300 | 7.7 | 26.9
10.041 | 267 | 1.8 | 11.3 | 874 | 6.699 | 340 | 7.2 | 26.4
10.37 | 436 | 2.3 | 12 | 875 | 7.117 | 436 | 8.1 | 27.6
10.754 | 615 | 2.3 | 13 | 876 | 7.484 | 587 | 9 | 28.9
11.427 | 502 | 2.3 | 13.7 | 877 | 8.06 | 811 | 9 | 29
13.242 | 597 | 1.4 | 14.9 | 878 | 8.598 | 934 | 8.6 | 29.5
14.052 | 423 | 0 | 14.9 | 879 | 9.13 | 761 | 9 | 30.9
14.416 | 302 | 1.4 | 15.3 | 880 | 9.118 | 603 | 8.6 | 29.3
14.14 | 139 | 0 | 15 | 881 | 8.61 | 405 | 10.4 | 29.2
14.401 | 54 | 3.2 | 14.1 | 882 | 8.046 | 293 | 8.6 | 27.3
15.254 | 0 | 1.4 | 12.6 | 883 | 7.819 | 216 | 6.3 | 26.7
17.222 | 0 | 1.8 | 12 | 884 | 7.927 | 120 | 5 | 26.7
18.874 | 0 | 1.4 | 12.1 | 885 | 8.434 | 12 | 2.7 | 26.1
20.491 | 0 | 3.2 | 11.6 | 886 | 10.34 | 0 | 3.2 | 25.7
19.005 | 0 | 3.2 | 11 | 887 | 10.686 | 0 | 2.7 | 25.5
16.588 | 0 | 2.3 | 11.3 | 888 | 9.693 | 0 | 1.4 | 25.2
12.038 | 0 | 0 | 11.2 | 889 | 8.424 | 0 | 1.4 | 23.2
8.081 | 0 | 0 | 11.4 | 890 | 6.328 | 0 | 2.3 | 22.7
5.697 | 0 | 0 | 11.4 | 891 | 5.077 | 0 | 0.9 | 22
4.695 | 0 | 2.3 | 11.4 | 892 | 4.789 | 0 | 0 | 21.6
4.306 | 0 | 0.9 | 11.3 | 893 | 4.353 | 0 | 2.3 | 21.3
4.293 | 0 | 2.3 | 11.3 | 894 | 4.278 | 16 | 1.4 | 20.8
5.143 | 0 | 0.9 | 11.1 | 895 | 4.52 | 75 | 1.4 | 22
6.954 | 0 | 1.8 | 11.1 | 896 | 5.22 | 168 | 1.8 | 24.2
8.749 | 103 | 0 | 11.5 | 897 | 6.203 | 218 | 1.4 | 26.8
10.046 | 289 | 0 | 12.6 | 898 | 6.652 | 258 | 2.3 | 28.4
10.045 | 448 | 1.4 | 14.6 | 899 | 7.215 | 351 | 5.4 | 29.7
10.532 | 599 | 0 | 16.6 | 900 | 7.645 | 566 | 5.4 | 30.3
11.623 | 620 | 1.8 | 16.8 | 901 | 7.953 | 724 | 6.8 | 30.5
12.322 | 619 | 2.3 | 17 | 902 | 8.44 | 907 | 6.3 | 31
14.182 | 426 | 2.7 | 17.5 | 903 | 8.876 | 784 | 8.6 | 30.8
14.888 | 194 | 3.2 | 17.3 | 904 | 8.923 | 544 | 9 | 30.1
14.047 | 163 | 4.1 | 16.3 | 905 | 8.747 | 341 | 9.5 | 29.8
14.775 | 48 | 4.5 | 14.7 | 906 | 8.164 | 228 | 8.6 | 28.8
15.801 | 0 | 2.7 | 13 | 907 | 7.998 | 143 | 7.7 | 27.8
16.828 | 0 | 1.8 | 12.3 | 908 | 8.26 | 113 | 5.9 | 26.8
18.928 | 0 | 2.3 | 11.3 | 909 | 8.99 | 27 | 5 | 26
19.276 | 0 | 4.1 | 10.3 | 910 | 10.742 | 0 | 2.7 | 25.5
19.078 | 0 | 1.4 | 9.6 | 911 | 10.858 | 0 | 3.6 | 25.1
16.769 | 0 | 1.8 | 8.5 | 912 | 10.096 | 0 | 0 | 24.9
12.084 | 0 | 2.3 | 7.5 | 913 | 8.014 | 0 | 2.7 | 23.3
7.993 | 0 | 0 | 7.5 | 914 | 6.173 | 0 | 0.9 | 22.5
5.911 | 0 | 5.9 | 6.7 | 915 | 5.121 | 0 | 1.8 | 22.1
4.636 | 0 | 0 | 6.6 | 916 | 4.652 | 0 | 2.7 | 21.4
4.37 | 0 | 3.2 | 5.5 | 917 | 4.4 | 0 | 2.3 | 21
4.349 | 0 | 1.4 | 5.8 | 918 | 4.435 | 12 | 2.3 | 20.7
5.196 | 0 | 3.6 | 4.7 | 919 | 4.615 | 39 | 2.3 | 21.9
6.956 | 0 | 4.1 | 5.1 | 920 | 5.232 | 129 | 5.4 | 24
8.667 | 51 | 1.8 | 5.8 | 921 | 6.03 | 214 | 1.4 | 26.6
9.473 | 155 | 2.3 | 10.7 | 922 | 6.823 | 270 | 0.9 | 28.8
10.101 | 296 | 3.6 | 14.2 | 923 | 7.551 | 358 | 3.6 | 30.4
10.857 | 523 | 1.4 | 16.5 | 924 | 7.77 | 529 | 5.9 | 31.6
11.644 | 579 | 3.6 | 17.9 | 925 | 8.174 | 760 | 6.8 | 31.7
13.152 | 475 | 3.6 | 19.2 | 926 | 8.74 | 856 | 11.3 | 31.2
14.27 | 344 | 5.9 | 19.7 | 927 | 8.904 | 741 | 11.8 | 30.7
14.619 | 196 | 6.3 | 19.7 | 928 | 9.171 | 518 | 10.4 | 30.5
13.878 | 95 | 7.7 | 18.9 | 929 | 8.436 | 357 | 10 | 30.3
14.349 | 16 | 5.9 | 17.3 | 930 | 8.081 | 238 | 8.6 | 29.4
14.702 | 0 | 5.4 | 15.7 | 931 | 8.119 | 137 | 8.1 | 27.8
16.631 | 0 | 2.3 | 14.2 | 932 | 7.97 | 52 | 7.2 | 26.7
18.871 | 0 | 4.1 | 12.3 | 933 | 8.624 | 13 | 5 | 26
20.413 | 0 | 2.7 | 12 | 934 | 10.402 | 0 | 2.3 | 25.7
18.669 | 0 | 2.7 | 12.2 | 935 | 10.917 | 0 | 2.3 | 25.6
17.11 | 0 | 3.2 | 10 | 936 | 9.867 | 0 | 2.3 | 25.1
11.828 | 0 | 2.3 | 10.1 | 937 | 7.938 | 0 | 0.9 | 24.1
7.956 | 0 | 0 | 10.1 | 938 | 6.316 | 0 | 0 | 23.9
5.618 | 0 | 3.6 | 9.8 | 939 | 5.148 | 0 | 1.8 | 22.9
4.749 | 0 | 2.3 | 10 | 940 | 4.718 | 0 | 2.3 | 22.5
4.441 | 0 | 0 | 10 | 941 | 4.255 | 0 | 1.8 | 21.8
4.208 | 0 | 2.3 | 9.8 | 942 | 4.226 | 10 | 1.4 | 21.4
5.032 | 0 | 2.7 | 9.5 | 943 | 4.569 | 28 | 1.4 | 22
6.951 | 0 | 1.8 | 9.4 | 944 | 5.186 | 125 | 0 | 24.8
8.647 | 116 | 3.6 | 9.7 | 945 | 5.861 | 200 | 0 | 27.6
9.63 | 310 | 5.4 | 10.4 | 946 | 6.746 | 264 | 1.8 | 30.3
10.336 | 470 | 1.8 | 11.3 | 947 | 7.283 | 359 | 4.5 | 31.9
10.872 | 654 | 2.7 | 12.7 | 948 | 7.637 | 522 | 7.7 | 31.6
11.08 | 710 | 5 | 13 | 949 | 7.839 | 729 | 8.6 | 31.5
13.121 | 644 | 3.6 | 13.3 | 950 | 8.613 | 822 | 9 | 31.2
14.435 | 468 | 2.3 | 13.9 | 951 | 9.228 | 742 | 7.2 | 31.9
14.43 | 362 | 4.1 | 14.1 | 952 | 8.829 | 475 | 6.3 | 32.6
14.614 | 277 | 5.9 | 13.6 | 953 | 8.442 | 298 | 5.4 | 33.3
14.353 | 57 | 2.7 | 13.1 | 954 | 8.177 | 191 | 6.8 | 33
15.525 | 0 | 2.3 | 12.5 | 955 | 7.987 | 129 | 6.8 | 31.5
16.792 | 0 | 2.3 | 12.3 | 956 | 8.27 | 44 | 5.9 | 28.5
18.958 | 0 | 2.3 | 12.2 | 957 | 8.844 | 12 | 4.1 | 26.8
19.53 | 0 | 2.3 | 11.1 | 958 | 9.85 | 0 | 2.7 | 26
19.116 | 0 | 1.4 | 10.2 | 959 | 11.198 | 0 | 1.4 | 25.5
17.472 | 0 | 2.3 | 10.3 | 960 | 10 | 0 | 0.9 | 25.2
11.948 | 0 | 2.3 | 9.8 | 961 | 7.99 | 0 | 0 | 24.6
7.736 | 0 | 5.9 | 10.2 | 962 | 6.26 | 0 | 1.8 | 24.1
5.634 | 0 | 4.1 | 9.3 | 963 | 5.172 | 0 | 0.9 | 24.1
4.705 | 0 | 3.6 | 8.3 | 964 | 4.654 | 0 | 0 | 24.6
4.238 | 0 | 3.6 | 6.9 | 965 | 4.302 | 0 | 0.9 | 25.7
4.376 | 0 | 3.6 | 5.8 | 966 | 4.346 | 11 | 1.4 | 26.1
5.095 | 0 | 1.8 | 5.8 | 967 | 4.424 | 85 | 0 | 25.8
6.955 | 0 | 6.3 | 6.1 | 968 | 5.09 | 175 | 0 | 27.7
8.554 | 45 | 6.3 | 6.7 | 969 | 6.076 | 65 | 0.9 | 29.9
9.696 | 204 | 5.9 | 9.6 | 970 | 6.459 | 217 | 1.8 | 33.2
10.173 | 377 | 2.3 | 12.9 | 971 | 7.147 | 230 | 0.9 | 35
10.614 | 548 | 1.8 | 15.4 | 972 | 7.481 | 476 | 8.1 | 32.4
11.524 | 655 | 3.6 | 17.3 | 973 | 8.006 | 629 | 9.5 | 31.8
12.711 | 582 | 4.1 | 18.8 | 974 | 8.677 | 828 | 10 | 33
13.851 | 436 | 5 | 19.6 | 975 | 8.801 | 662 | 11.8 | 30.5
14.75 | 291 | 3.6 | 20.3 | 976 | 8.758 | 560 | 9 | 31.1
13.731 | 207 | 5.4 | 20 | 977 | 8.802 | 355 | 8.1 | 31
13.628 | 87 | 6.3 | 18 | 978 | 7.888 | 246 | 7.7 | 30.5
15.191 | 0 | 7.2 | 16 | 979 | 7.837 | 140 | 8.1 | 30.5
16.451 | 0 | 3.6 | 13.2 | 980 | 7.904 | 24 | 8.1 | 28
18.893 | 0 | 2.7 | 11.5 | 981 | 8.463 | 16 | 6.3 | 26.6
20.133 | 0 | 5.9 | 11 | 982 | 9.967 | 0 | 2.7 | 26.7
19.331 | 0 | 2.7 | 9.3 | 983 | 10.613 | 0 | 1.4 | 26.5
16.504 | 0 | 5.4 | 8.8 | 984 | 9.658 | 0 | 2.7 | 25.6
11.85 | 0 | 7.2 | 9.1 | 985 | 8.116 | 0 | 4.5 | 25.8
8.348 | 0 | 5.9 | 9.1 | 986 | 6.044 | 0 | 4.5 | 25.6
5.712 | 0 | 5 | 8.8 | 987 | 5.115 | 0 | 8.6 | 25.3
4.638 | 0 | 3.2 | 6.5 | 988 | 4.761 | 0 | 7.7 | 24.9
4.32 | 0 | 2.7 | 10.1 | 989 | 4.255 | 0 | 4.1 | 24.9
4.245 | 0 | 5.9 | 9.3 | 990 | 4.336 | 24 | 3.6 | 24.9
4.975 | 0 | 5.9 | 9 | 991 | 4.477 | 75 | 7.7 | 25.2
6.973 | 0 | 10.4 | 10.4 | 992 | 5.1 | 186 | 8.1 | 26
8.54 | 94 | 6.3 | 10.7 | 993 | 6.036 | 139 | 6.8 | 26.7
9.929 | 190 | 4.1 | 12.4 | 994 | 6.639 | 186 | 7.7 | 28
10.326 | 305 | 6.8 | 14.2 | 995 | 7.046 | 331 | 9 | 28.9
10.486 | 463 | 5.4 | 17 | 996 | 7.627 | 486 | 10 | 29.7
11.506 | 558 | 11.8 | 19.7 | 997 | 7.898 | 726 | 9.5 | 29.5
12.264 | 487 | 6.3 | 20.8 | 998 | 8.219 | 816 | 7.2 | 30.2
13.28 | 268 | 9.5 | 21.1 | 999 | 9.107 | 749 | 8.1 | 30.2
14.334 | 164 | 7.7 | 21.2 | 1000 | 8.835 | 558 | 8.6 | 29.7
14.062 | 70 | 8.1 | 20.3 | 1001 | 8.509 | 368 | 9 | 29
13.944 | 43 | 8.6 | 18.5 | 1002 | 7.675 | 255 | 9 | 28.3
14.618 | 0 | 9 | 16.6 | 1003 | 8.047 | 147 | 7.2 | 27.8
16.225 | 0 | 8.6 | 15.7 | 1004 | 8.355 | 59 | 5 | 26.8
18.72 | 0 | 10 | 15.9 | 1005 | 8.759 | 14 | 4.1 | 25.6
20.406 | 0 | 8.1 | 14.2 | 1006 | 9.472 | 0 | 1.8 | 25.4
19.179 | 0 | 5.9 | 13.2 | 1007 | 10.361 | 0 | 0 | 25.2
16.37 | 0 | 7.7 | 12.2 | 1008 | 9.828 | 0 | 0 | 24.7
11.98 | 0 | 0.9 | 10.7 | 1009 | 8.262 | 0 | 1.8 | 24.5
7.882 | 0 | 5.9 | 10.3 | 1010 | 6.211 | 0 | 2.3 | 23.3
5.819 | 0 | 5.9 | 10.6 | 1011 | 5.041 | 0 | 2.3 | 22.5
4.558 | 0 | 4.1 | 8.9 | 1012 | 4.516 | 0 | 0 | 22.2
4.342 | 0 | 5 | 7.6 | 1013 | 4.21 | 0 | 1.4 | 21.4
4.154 | 0 | 4.1 | 7.3 | 1014 | 4.265 | 31 | 1.4 | 20.9
5.297 | 0 | 3.2 | 6.8 | 1015 | 4.221 | 170 | 2.7 | 22.1
6.962 | 0 | 0 | 7.2 | 1016 | 5.235 | 276 | 5.4 | 24
8.795 | 147 | 2.7 | 8.4 | 1017 | 5.849 | 234 | 1.4 | 26.8
9.386 | 298 | 2.7 | 13.4 | 1018 | 6.673 | 275 | 4.1 | 28.1
10.04 | 443 | 2.3 | 16.8 | 1019 | 7.42 | 363 | 5.4 | 29.2
10.302 | 609 | 0 | 19.7 | 1020 | 7.505 | 584 | 6.3 | 29.8
11.029 | 710 | 4.1 | 20.9 | 1021 | 8.286 | 730 | 8.1 | 29.7
12.562 | 633 | 6.3 | 21.4 | 1022 | 8.021 | 867 | 8.6 | 29.9
14.073 | 457 | 7.2 | 20.5 | 1023 | 8.774 | 745 | 9.5 | 29.8
14.41 | 334 | 6.8 | 19.8 | 1024 | 8.784 | 573 | 10 | 29.7
13.446 | 259 | 7.7 | 18.4 | 1025 | 8.729 | 370 | 9.5 | 29.3
14.127 | 135 | 4.5 | 16.4 | 1026 | 8.42 | 267 | 8.6 | 28.5
14.753 | 0 | 0.9 | 14.9 | 1027 | 7.883 | 154 | 7.7 | 27.8
17.527 | 0 | 2.7 | 12 | 1028 | 7.948 | 56 | 7.7 | 26.1
18.605 | 0 | 3.6 | 10.9 | 1029 | 8.574 | 9 | 6.8 | 25.5
18.596 | 0 | 2.3 | 9.4 | 1030 | 10.243 | 0 | 5.4 | 25.2
19.063 | 0 | 1.8 | 8.8 | 1031 | 10.602 | 0 | 4.5 | 25.1
16.698 | 0 | 1.4 | 8.7 | 1032 | 9.809 | 0 | 2.7 | 24.5
11.884 | 0 | 2.7 | 7 | 1033 | 8.006 | 0 | 4.1 | 23.8
7.802 | 0 | 1.4 | 7 | 1034 | 6.246 | 0 | 5.9 | 23
5.475 | 0 | 1.4 | 6.3 | 1035 | 5.346 | 0 | 5.9 | 22.6
4.478 | 0 | 2.3 | 5.6 | 1036 | 4.507 | 0 | 2.7 | 22.1
4.225 | 0 | 1.8 | 5.5 | 1037 | 4.343 | 0 | 1.8 | 21.4
4.383 | 0 | 0.9 | 5.5 | 1038 | 4.383 | 20 | 1.8 | 20.9
5.033 | 0 | 1.8 | 4.5 | 1039 | 4.559 | 89 | 1.4 | 21.3
6.821 | 0 | 1.4 | 4.3 | 1040 | 5.344 | 182 | 2.7 | 23.7
8.494 | 119 | 2.3 | 6.1 | 1041 | 5.851 | 217 | 3.2 | 26
9.532 | 258 | 0 | 10.6 | 1042 | 6.672 | 277 | 0 | 28.7
10.024 | 418 | 0 | 14.8 | 1043 | 6.735 | 368 | 2.3 | 30.3
10.525 | 604 | 0.9 | 17.6 | 1044 | 7.468 | 511 | 5.9 | 31.1
11.736 | 676 | 1.8 | 18.6 | 1045 | 7.897 | 740 | 7.7 | 31
12.487 | 541 | 5.4 | 18.7 | 1046 | 8.637 | 821 | 10 | 30.8
13.968 | 298 | 5.9 | 18.1 | 1047 | 8.849 | 799 | 10.4 | 30.8
14.75 | 223 | 5.9 | 16.8 | 1048 | 8.904 | 580 | 9 | 30.2
13.676 | 82 | 5.9 | 15.2 | 1049 | 8.349 | 364 | 7.7 | 29.9
13.806 | 30 | 4.5 | 14.1 | 1050 | 7.866 | 240 | 6.8 | 29.5
15.583 | 0 | 1.8 | 13.2 | 1051 | 7.913 | 144 | 7.7 | 28.9
16.9 | 0 | 1.4 | 12 | 1052 | 7.911 | 33 | 10.4 | 27.3
18.294 | 0 | 1.8 | 9.9 | 1053 | 8.616 | 10 | 9 | 26.5
19.858 | 0 | 1.4 | 9.2 | 1054 | 9.918 | 0 | 7.7 | 26
19.231 | 0 | 0.9 | 8.5 | 1055 | 10.41 | 0 | 8.6 | 25.7
16.832 | 0 | 1.4 | 8.2 | 1056 | 9.94 | 0 | 6.8 | 25.5
11.78 | 0 | 2.7 | 7.2 | 1057 | 8.168 | 0 | 4.1 | 25.2
8.076 | 0 | 1.4 | 6.7 | 1058 | 6.32 | 0 | 2.7 | 24.7
5.863 | 0 | 0 | 6.7 | 1059 | 5.157 | 0 | 4.1 | 24.5
4.538 | 0 | 2.3 | 6.2 | 1060 | 4.595 | 0 | 4.5 | 22.9
4.17 | 0 | 1.8 | 5.8 | 1061 | 4.396 | 0 | 4.1 | 22.5
4.252 | 0 | 5.9 | 7 | 1062 | 4.279 | 18 | 5.4 | 22.1
5.071 | 0 | 1.4 | 6.9 | 1063 | 4.561 | 87 | 3.6 | 22.3
6.82 | 0 | 3.6 | 5.7 | 1064 | 5.144 | 186 | 2.7 | 24.4
8.652 | 117 | 3.6 | 5.9 | 1065 | 6.038 | 188 | 1.8 | 26.8
9.455 | 159 | 2.3 | 9.4 | 1066 | 6.714 | 271 | 1.4 | 29.1
10.343 | 182 | 2.3 | 13 | 1067 | 6.91 | 380 | 0.9 | 30.6
10.651 | 462 | 5.4 | 16.3 | 1068 | 7.664 | 517 | 5.4 | 31.6
11.215 | 551 | 4.5 | 18.9 | 1069 | 7.901 | 771 | 7.7 | 30.8
12.422 | 494 | 11.3 | 20 | 1070 | 8.43 | 804 | 8.1 | 31.1
14.384 | 335 | 9.3 | 20.5 | 1071 | 9.203 | 731 | 9.5 | 30.7
14.682 | 174 | 13.1 | 20.2 | 1072 | 8.725 | 451 | 9 | 31.5
13.83 | 95 | 8.1 | 19.4 | 1073 | 8.469 | 330 | 8.6 | 30
13.813 | 11 | 3.2 | 16.6 | 1074 | 7.893 | 234 | 6.3 | 29.2
14.704 | 0 | 10.4 | 15.2 | 1075 | 7.739 | 144 | 6.8 | 28.4
16.373 | 0 | 10.7 | 14.7 | 1076 | 8.106 | 49 | 5.9 | 27.1
18.879 | 0 | 14 | 13.8 | 1077 | 8.565 | 15 | 3.6 | 26.2
20.068 | 0 | 13.6 | 13.2 | 1078 | 10.357 | 0 | 1.8 | 26
19.2 | 0 | 10.9 | 12.5 | 1079 | 10.889 | 0 | 0 | 25.6
16.333 | 0 | 8.1 | 11 | 1080 | 9.659 | 0 | 1.8 | 24.7
12.055 | 0 | 6.8 | 10.5 | 1081 | 7.819 | 0 | 1.4 | 24.6
7.633 | 0 | 8.1 | 10.5 | 1082 | 6.012 | 0 | 0 | 24.1
5.559 | 0 | 3.6 | 6.6 | 1083 | 5.013 | 0 | 0 | 23.7
4.533 | 0 | 4.5 | 4 | 1084 | 4.434 | 0 | 0 | 24.1
4.311 | 0 | 1.4 | 3.2 | 1085 | 4.2 | 0 | 1.8 | 22.9
4.399 | 0 | 2.7 | 2.5 | 1086 | 4.121 | 9 | 0.9 | 23
5.254 | 0 | 3.2 | 2.5 | 1087 | 4.522 | 96 | 6.3 | 26
6.666 | 0 | 2.7 | 2.1 | 1088 | 5.116 | 215 | 7.7 | 27.1
8.529 | 93 | 2.7 | 2.1 | 1089 | 5.952 | 182 | 12.7 | 28
9.611 | 177 | 1.8 | 6.1 | 1090 | 6.539 | 259 | 10.9 | 27.8
10.296 | 454 | 2.3 | 12 | 1091 | 7.136 | 349 | 9.5 | 25.1
10.337 | 609 | 0 | 14.8 | 1092 | 7.418 | 600 | 7.7 | 25.3
11.53 | 714 | 3.2 | 15.2 | 1093 | 7.658 | 860 | 6.8 | 24
13.026 | 614 | 6.3 | 15.1 | 1094 | 8.613 | 578 | 8.1 | 24.9
14.235 | 458 | 6.3 | 15.2 | 1095 | 8.95 | 515 | 5.9 | 27.2
14.528 | 341 | 8.1 | 14.4 | 1096 | 9.008 | 405 | 5.4 | 27.1
14.761 | 259 | 8.6 | 13.2 | 1097 | 8.441 | 235 | 5.4 | 27.9
13.891 | 134 | 5.4 | 12.2 | 1098 | 7.992 | 94 | 6.8 | 26.7
15.002 | 0 | 2.7 | 10.9 | 1099 | 8.087 | 125 | 6.8 | 26.4
16.452 | 0 | 0 | 9.9 | 1100 | 7.825 | 40 | 5.4 | 25.5
18.7 | 0 | 3.6 | 8.1 | 1101 | 8.612 | 13 | 4.5 | 25.1
19.883 | 0 | 5.4 | 7.6 | 1102 | 10.154 | 0 | 1.8 | 24.8
18.443 | 0 | 2.3 | 5.6 | 1103 | 10.594 | 0 | 0 | 24.7
16.74 | 0 | 5 | 5.7 | 1104 | 9.408 | 0 | 2.7 | 24.3
12.195 | 0 | 2.3 | 5.1 | 1105 | 8.238 | 0 | 1.4 | 24
7.815 | 0 | 2.3 | 4.1 | 1106 | 6.207 | 0 | 0.9 | 23.3
5.515 | 0 | 2.3 | 3 | 1107 | 5.063 | 0 | 1.4 | 22.9
4.473 | 0 | 2.3 | 2.4 | 1108 | 4.542 | 0 | 2.3 | 22.4
4.344 | 0 | 2.7 | 2.3 | 1109 | 4.27 | 0 | 2.7 | 22
4.392 | 0 | 4.1 | 2 | 1110 | 4.166 | 11 | 5.9 | 21.7
4.942 | 0 | 1.8 | 1.5 | 1111 | 4.665 | 121 | 5.4 | 22.1
7.079 | 0 | 5.9 | 1.7 | 1112 | 5.112 | 235 | 4.5 | 24
8.649 | 102 | 1.8 | 3.6 | 1113 | 5.943 | 233 | 1.8 | 26.2
9.955 | 263 | 1.8 | 7.4 | 1114 | 6.568 | 266 | 4.1 | 28
10.411 | 347 | 0 | 11.1 | 1115 | 7.081 | 337 | 4.1 | 28.8
10.427 | 477 | 1.4 | 13.5 | 1116 | 7.531 | 498 | 6.3 | 28.5
11.663 | 556 | 0 | 15.5 | 1117 | 7.704 | 783 | 7.7 | 29.6
12.777 | 461 | 1.8 | 16.2 | 1118 | 8.269 | 847 | 9.5 | 29.6
13.737 | 283 | 4.1 | 16.1 | 1119 | 8.628 | 809 | 10 | 29.7
14.099 | 113 | 8.1 | 14.8 | 1120 | 8.847 | 570 | 10.4 | 29.5
14.458 | 11 | 6.8 | 13.5 | 1121 | 8.106 | 365 | 10.4 | 28.5
13.593 | 13 | 5.4 | 12.5 | 1122 | 7.958 | 257 | 10 | 28.1
14.487 | 0 | 1.4 | 11.6 | 1123 | 7.695 | 169 | 8.6 | 27.5
16.678 | 0 | 0 | 10.1 | 1124 | 7.958 | 55 | 6.3 | 26.6
18.361 | 0 | 3.6 | 9.7 | 1125 | 8.638 | 8 | 4.1 | 26.1
19.476 | 0 | 4.5 | 9.4 | 1126 | 9.728 | 0 | 2.7 | 25.5
19.364 | 0 | 4.1 | 8.5 | 1127 | 10.792 | 0 | 2.7 | 24.7
16.113 | 0 | 2.7 | 8.2 | 1128 | 9.237 | 0 | 2.7 | 24.3
12.008 | 0 | 2.3 | 7.9 | 1129 | 8.094 | 0 | 3.2 | 23.2
7.936 | 0 | 3.6 | 7 | 1130 | 6.15 | 0 | 2.7 | 22.4
5.517 | 0 | 0 | 5.8 | 1131 | 5.113 | 0 | 3.6 | 21.8
4.436 | 0 | 0 | 5 | 1132 | 4.465 | 0 | 5.4 | 21.4
4.264 | 0 | 1.4 | 4.2 | 1133 | 4.18 | 0 | 2.3 | 20.7
4.145 | 0 | 2.3 | 3.9 | 1134 | 4.093 | 11 | 4.5 | 20
5.158 | 0 | 0.9 | 3.9 | 1135 | 4.28 | 127 | 2.7 | 20.8
6.738 | 0 | 2.7 | 3.9 | 1136 | 5.046 | 241 | 5 | 22.9
8.259 | 67 | 3.2 | 4.2 | 1137 | 5.807 | 264 | 2.7 | 25.4
9.331 | 193 | 1.8 | 6.4 | 1138 | 6.263 | 319 | 0.9 | 28.1
9.958 | 283 | 1.4 | 10.1 | 1139 | 7.126 | 406 | 4.1 | 29.6
10.41 | 496 | 0 | 13.7 | 1140 | 7.77 | 602 | 6.3 | 31.1
10.967 | 577 | 1.4 | 15.7 | 1141 | 7.657 | 769 | 8.6 | 30.8
12.593 | 569 | 2.7 | 17.8 | 1142 | 8.102 | 941 | 10.9 | 30.7
13.75 | 391 | 6.3 | 18.3 | 1143 | 8.431 | 804 | 11.8 | 30.3
13.759 | 250 | 4.1 | 18.4 | 1144 | 8.529 | 560 | 11.8 | 29.8
14.241 | 134 | 5.4 | 15.9 | 1145 | 7.99 | 397 | 11.8 | 29.4
13.631 | 76 | 3.2 | 15.4 | 1146 | 8.174 | 293 | 8.6 | 28.3
15.097 | 0 | 1.8 | 13.8 | 1147 | 8.044 | 200 | 8.1 | 27.3
16.859 | 0 | 1.8 | 12.7 | 1148 | 7.938 | 73 | 6.3 | 25.9
18.187 | 0 | 4.1 | 11.8 | 1149 | 8.439 | 10 | 4.1 | 25.2
18.787 | 0 | 1.8 | 11.5 | 1150 | 9.763 | 0 | 3.6 | 24.7
19.001 | 0 | 8.1 | 13.2 | 1151 | 10.694 | 0 | 2.7 | 24.5
15.751 | 0 | 2.7 | 15.3 | 1152 | 9.746 | 0 | 2.3 | 24.3
12 | 0 | 9.6 | 17.2 | 1153 | 8.068 | 0 | 2.3 | 23.6
7.877 | 0 | 10.4 | 16.8 | 1154 | 6.083 | 0 | 3.6 | 22.3
5.672 | 0 | 10.9 | 16.3 | 1155 | 4.979 | 0 | 6.8 | 21.8
4.569 | 0 | 10.4 | 16 | 1156 | 4.406 | 0 | 5.4 | 21.4
4.369 | 0 | 13.6 | 15.5 | 1157 | 4.269 | 0 | 1.8 | 20.9
4.112 | 0 | 7.2 | 15.2 | 1158 | 4.321 | 11 | 2.3 | 20.2
5.01 | 0 | 9 | 9.7 | 1159 | 4.339 | 75 | 0 | 21.1
6.628 | 0 | 12.7 | 9.1 | 1160 | 5.187 | 182 | 1.8 | 23.4
8.851 | 109 | 9 | 9.6 | 1161 | 5.984 | 269 | 1.8 | 26
9.475 | 322 | 14 | 11.8 | 1162 | 6.497 | 324 | 2.3 | 28.7
9.66 | 474 | 10.7 | 13.5 | 1163 | 6.887 | 409 | 4.1 | 29.8
10.423 | 630 | 11.6 | 14.7 | 1164 | 7.56 | 596 | 6.3 | 31.3
11.829 | 620 | 13.1 | 15 | 1165 | 7.909 | 828 | 5.9 | 32.1
12.326 | 428 | 14.5 | 15.2 | 1166 | 8.192 | 950 | 5.4 | 32.9
13.713 | 407 | 11.6 | 15.9 | 1167 | 8.96 | 768 | 6.8 | 33.1
14.691 | 351 | 10.7 | 16.2 | 1168 | 8.872 | 599 | 8.6 | 32.7
13.683 | 193 | 11.6 | 15.7 | 1169 | 8.337 | 425 | 6.3 | 31.8
13.691 | 99 | 12.7 | 14.8 | 1170 | 7.998 | 313 | 6.3 | 31.9
14.482 | 2 | 8.1 | 12.8 | 1171 | 7.659 | 220 | 6.3 | 29.1
16.227 | 0 | 6.8 | 12.1 | 1172 | 7.754 | 99 | 4.1 | 27.2
18.464 | 0 | 5.4 | 11.6 | 1173 | 8.763 | 3 | 2.7 | 26.1
19.403 | 0 | 7.7 | 10.8 | 1174 | 10.044 | 0 | 1.4 | 25.5
18.724 | 0 | 7.7 | 9.9 | 1175 | 10.923 | 0 | 2.3 | 23.6
16.108 | 0 | 6.8 | 9.5 | 1176 | 9.638 | 0 | 2.7 | 22.8
11.959 | 0 | 2.3 | 10.6 | 1177 | 7.982 | 0 | 2.7 | 21.9
7.567 | 0 | 5 | 10.5 | 1178 | 6.262 | 0 | 1.8 | 20.9
5.526 | 0 | 5.4 | 11.1 | 1179 | 5.222 | 0 | 3.2 | 20.1
4.568 | 0 | 8.6 | 11 | 1180 | 4.362 | 0 | 2.3 | 20.1
4.175 | 0 | 12.2 | 12 | 1181 | 4.213 | 0 | 2.3 | 19.8
4.162 | 0 | 13.6 | 12.1 | 1182 | 4.07 | 25 | 3.6 | 18.7
5.009 | 0 | 13.1 | 12.2 | 1183 | 4.496 | 45 | 1.8 | 20.4
6.802 | 2 | 11.3 | 12 | 1184 | 5.116 | 106 | 0 | 24.7
8.377 | 107 | 14 | 12.8 | 1185 | 5.859 | 290 | 0 | 27.6
9.778 | 267 | 10.7 | 14 | 1186 | 6.478 | 330 | 3.6 | 29.4
9.79 | 423 | 10.2 | 15.1 | 1187 | 7.165 | 424 | 4.5 | 31.4
10.225 | 608 | 10.7 | 16.3 | 1188 | 7.554 | 573 | 7.7 | 31.9
11.021 | 689 | 9.6 | 17.7 | 1189 | 7.798 | 813 | 8.1 | 31.8
12.292 | 635 | 10 | 19.3 | 1190 | 8.184 | 962 | 8.6 | 32.6
13.558 | 402 | 14 | 19.3 | 1191 | 8.742 | 849 | 10.9 | 31.9
14.09 | 310 | 9.3 | 19 | 1192 | 8.771 | 564 | 11.8 | 31.2
13.937 | 196 | 13.6 | 18.1 | 1193 | 8.298 | 400 | 12.7 | 30.3
13.564 | 69 | 13.6 | 16.3 | 1194 | 7.801 | 286 | 11.3 | 29.3
14.734 | 0 | 9.9 | 15.3 | 1195 | 7.901 | 185 | 10.4 | 28.4
16.356 | 0 | 13.6 | 15 | 1196 | 7.897 | 55 | 7.7 | 26.7
18.828 | 0 | 10.9 | 14.9 | 1197 | 8.705 | 4 | 6.3 | 26.1
19.397 | 0 | 5.9 | 14.4 | 1198 | 9.942 | 0 | 5.9 | 25.8
18.788 | 0 | 6.8 | 14.1 | 1199 | 10.596 | 0 | 4.5 | 25.7
16.121 | 0 | 8.1 | 14.2 | 1200 | 9.83 | 0 | 3.2 | 25.6
11.368 | 0 | 7.7 | 13.9 | 1201 | 8.131 | 0 | 1.4 | 25.6
7.382 | 0 | 10.4 | 13.9 | 1202 | 6.099 | 0 | 2.3 | 25.4
5.561 | 0 | 8.6 | 13.2 | 1203 | 4.971 | 0 | 6.3 | 25
4.559 | 0 | 6.3 | 13.1 | 1204 | 4.469 | 0 | 7.2 | 24.3
4.066 | 0 | 6.8 | 12.5 | 1205 | 4.305 | 0 | 8.1 | 23.1
4.235 | 0 | 10.9 | 13.4 | 1206 | 4.296 | 23 | 7.7 | 23.2
5.176 | 0 | 8.1 | 13.2 | 1207 | 4.288 | 53 | 4.5 | 23
6.522 | 0 | 12.5 | 13.3 | 1208 | 5.097 | 48 | 5 | 23.2
8.416 | 116 | 11.3 | 13.7 | 1209 | 5.905 | 97 | 3.6 | 22.9
9.418 | 305 | 11.6 | 14.4 | 1210 | 6.464 | 156 | 2.7 | 19
9.706 | 462 | 10.4 | 14.9 | 1211 | 7.092 | 244 | 1.4 | 18.8
10.653 | 649 | 10.7 | 15.9 | 1212 | 7.557 | 467 | 4.5 | 18.8
10.863 | 734 | 11.6 | 16.9 | 1213 | 7.943 | 690 | 1.8 | 19.9
12.605 | 637 | 10.7 | 17.7 | 1214 | 8.466 | 782 | 0 | 21.8
13.552 | 464 | 13.1 | 18.4 | 1215 | 9.084 | 724 | 3.6 | 23.8
14.194 | 357 | 13.1 | 19 | 1216 | 8.87 | 594 | 3.6 | 24.8
13.389 | 277 | 13.9 | 18.7 | 1217 | 8.346 | 340 | 5.4 | 24.8
14.21 | 127 | 14.5 | 18.4 | 1218 | 8.054 | 268 | 5 | 24.8
14.549 | 0 | 13.9 | 17.9 | 1219 | 7.594 | 128 | 4.5 | 23.8
16.341 | 0 | 16.2 | 17.2 | 1220 | 7.696 | 43 | 3.2 | 22.6
18.601 | 0 | 13.3 | 17.3 | 1221 | 8.587 | 8 | 1.4 | 22.2
20.018 | 0 | 11.9 | 17.3 | 1222 | 9.699 | 0 | 0 | 21.8
19.141 | 0 | 11.3 | 17.5 | 1223 | 10.63 | 0 | 1.4 | 21.4
16.509 | 0 | 12.5 | 17.8 | 1224 | 9.695 | 0 | 1.8 | 20.7
11.244 | 0 | 10.4 | 17.4 | 1225 | 8.067 | 0 | 0.9 | 20.4
7.642 | 0 | 11.6 | 17.2 | 1226 | 6.13 | 0 | 1.8 | 19.9
5.729 | 0 | 12.2 | 16.6 | 1227 | 5.002 | 0 | 1.8 | 19.5
4.643 | 0 | 10 | 16.7 | 1228 | 4.69 | 0 | 2.7 | 18.9
4.213 | 0 | 14 | 16.4 | 1229 | 4.336 | 0 | 1.8 | 18.6
4.245 | 0 | 10.9 | 15.8 | 1230 | 4.152 | 28 | 4.1 | 18.1
4.895 | 0 | 13.6 | 15.6 | 1231 | 4.583 | 32 | 6.3 | 18.3
6.456 | 0 | 8.1 | 15.1 | 1232 | 5.247 | 76 | 5.9 | 20.1
8.645 | 77 | 10 | 15.6 | 1233 | 5.871 | 68 | 4.1 | 21.9
9.59 | 154 | 9.3 | 16.6 | 1234 | 6.363 | 178 | 0 | 24.6
9.641 | 207 | 10.7 | 16.5 | 1235 | 7.459 | 254 | 1.4 | 25.8
10.144 | 528 | 13.1 | 18.4 | 1236 | 7.394 | 466 | 5.9 | 25.8
11.335 | 468 | 12.8 | 18.3 | 1237 | 7.829 | 757 | 5 | 27
12.291 | 482 | 13.3 | 19.4 | 1238 | 8.015 | 829 | 8.1 | 26.9
13.429 | 347 | 13.1 | 19.7 | 1239 | 8.947 | 774 | 8.6 | 26.8
13.744 | 73 | 13.3 | 18.7 | 1240 | 8.802 | 533 | 10 | 26.6
13.441 | 69 | 11.9 | 18.7 | 1241 | 8.214 | 241 | 8.6 | 26.6
13.685 | 19 | 11.6 | 18.7 | 1242 | 7.835 | 72 | 8.1 | 26.1
14.455 | 0 | 12.2 | 18.5 | 1243 | 7.879 | 27 | 8.1 | 24.9
16.287 | 0 | 14 | 18.6 | 1244 | 7.869 | 17 | 6.3 | 24.4
18.194 | 0 | 12.5 | 18.6 | 1245 | 9.076 | 7 | 4.1 | 24.2
19.224 | 0 | 10.4 | 18.2 | 1246 | 9.864 | 0 | 2.7 | 24
18.542 | 0 | 10.2 | 18.3 | 1247 | 10.218 | 0 | 1.8 | 23.9
16.264 | 0 | 11 | 18.1 | 1248 | 9.43 | 0 | 1.8 | 23.6
11.316 | 0 | 10 | 18 | 1249 | 7.668 | 0 | 2.7 | 23
7.833 | 0 | 11.8 | 17.8 | 1250 | 5.895 | 0 | 2.3 | 22.2
5.578 | 0 | 11.3 | 17.9 | 1251 | 4.862 | 0 | 1.8 | 21.7
4.448 | 0 | 9.6 | 17.5 | 1252 | 4.447 | 0 | 2.7 | 21.4
4.039 | 0 | 12.2 | 17.1 | 1253 | 4.097 | 0 | 2.7 | 20.9
4.057 | 0 | 10.4 | 16.8 | 1254 | 4.18 | 28 | 1.4 | 20.6
5.042 | 0 | 8.6 | 16.8 | 1255 | 4.256 | 91 | 0 | 21.3
6.392 | 2 | 8.6 | 15.9 | 1256 | 4.928 | 104 | 1.4 | 22.6
8.215 | 82 | 7.7 | 16.7 | 1257 | 5.508 | 177 | 1.4 | 24.4
9.548 | 280 | 10.4 | 18.8 | 1258 | 6.569 | 86 | 4.5 | 24.5
9.896 | 325 | 14 | 19.4 | 1259 | 6.789 | 222 | 3.2 | 26.4
9.998 | 402 | 9.6 | 19.5 | 1260 | 7.068 | 461 | 5.9 | 27.5
11.126 | 612 | 11.9 | 20.7 | 1261 | 7.812 | 694 | 7.7 | 28.2
12.858 | 536 | 10.4 | 20.6 | 1262 | 8.305 | 831 | 9 | 28
13.821 | 364 | 10.2 | 16.9 | 1263 | 8.519 | 795 | 9 | 27.7
13.536 | 163 | 11.8 | 16.2 | 1264 | 8.758 | 571 | 8.1 | 27.7
13.516 | 171 | 6.8 | 17.5 | 1265 | 8.198 | 405 | 9.5 | 27.2
13.476 | 123 | 9.5 | 18 | 1266 | 7.817 | 280 | 9.5 | 26.7
14.404 | 0 | 9 | 17.2 | 1267 | 7.479 | 196 | 8.6 | 26
16.189 | 0 | 1.4 | 14.4 | 1268 | 7.668 | 67 | 6.8 | 24.5
18 | 0 | 1.8 | 13.3 | 1269 | 8.336 | 26 | 3.2 | 23.8
18.921 | 0 | 5 | 14.3 | 1270 | 10.098 | 0 | 2.7 | 23.8
18.463 | 0 | 8.6 | 14.5 | 1271 | 10.447 | 0 | 1.4 | 23.6
16.136 | 0 | 10 | 14.3 | 1272 | 9.403 | 0 | 5.9 | 21.8
11.776 | 0 | 7.2 | 14.7 | 1273 | 7.859 | 0 | 5.4 | 20.9
7.589 | 0 | 9 | 15.3 | 1274 | 6.123 | 0 | 4.1 | 20.2
5.404 | 0 | 10.9 | 14.7 | 1275 | 4.887 | 0 | 5.9 | 19.9
4.464 | 0 | 10.4 | 14.5 | 1276 | 4.551 | 0 | 2.7 | 19.4
4.199 | 0 | 9 | 14.3 | 1277 | 4.146 | 0 | 1.4 | 18.4
4.148 | 0 | 13.6 | 15.1 | 1278 | 4.171 | 29 | 6.3 | 18.7
4.964 | 0 | 13.1 | 15.6 | 1279 | 4.475 | 69 | 2.3 | 18.9
6.517 | 4 | 12.2 | 15.4 | 1280 | 5.128 | 210 | 2.3 | 21.6
8.475 | 150 | 9.5 | 15.1 | 1281 | 5.726 | 253 | 0 | 24.1
9.489 | 305 | 9 | 16.1 | 1282 | 6.505 | 302 | 0 | 26.3
9.894 | 449 | 12.7 | 16.9 | 1283 | 6.904 | 402 | 3.2 | 28.5
10.522 | 633 | 9.3 | 18.4 | 1284 | 7.508 | 606 | 5.9 | 28.9
11.193 | 701 | 9.3 | 18.9 | 1285 | 7.913 | 841 | 7.7 | 29.3
12.501 | 609 | 10.7 | 19.7 | 1286 | 8.108 | 845 | 7.2 | 29.5
13.812 | 460 | 11.3 | 19.9 | 1287 | 8.776 | 843 | 8.6 | 29.5
13.76 | 339 | 13.3 | 20.3 | 1288 | 8.6 | 606 | 8.1 | 28.8
13.306 | 262 | 13.9 | 19.9 | 1289 | 8.162 | 408 | 7.7 | 28.6
13.452 | 138 | 11.6 | 19.5 | 1290 | 7.75 | 286 | 6.8 | 27.9
14.759 | 0 | 13.1 | 18.6 | 1291 | 7.451 | 192 | 6.3 | 26.9
16 | 0 | 10.2 | 18 | 1292 | 7.526 | 65 | 4.5 | 25.3
18.504 | 0 | 8.1 | 17.9 | 1293 | 8.458 | 17 | 5.4 | 24.5
19.054 | 0 | 3.6 | 17.7 | 1294 | 10.221 | 0 | 2.7 | 23.9
19.315 | 0 | 4.1 | 17.8 | 1295 | 10.629 | 0 | 2.3 | 23.6
16.308 | 0 | 10.4 | 18.8 | 1296 | 9.836 | 0 | 2.3 | 23.3
11.492 | 0 | 13.6 | 18.7 | 1297 | 7.862 | 0 | 2.3 | 21.8
7.886 | 0 | 8.1 | 19 | 1298 | 6.185 | 0 | 2.3 | 21
5.4 | 0 | 9 | 18.8 | 1299 | 4.908 | 0 | 3.6 | 20.4
4.509 | 0 | 12.2 | 18.5 | 1300 | 4.462 | 0 | 5.9 | 19.9
4.101 | 0 | 10.4 | 18.5 | 1301 | 4.227 | 0 | 5.9 | 19.7
4.097 | 0 | 10 | 18.3 | 1302 | 4.152 | 25 | 6.8 | 19.4
4.861 | 0 | 11.8 | 18.1 | 1303 | 4.39 | 158 | 1.8 | 20.1
6.628 | 13 | 12.2 | 17.9 | 1304 | 5.156 | 260 | 3.6 | 22
8.438 | 153 | 9.5 | 18.3 | 1305 | 5.702 | 302 | 4.5 | 24.3
9.275 | 308 | 7.2 | 19.1 | 1306 | 6.332 | 344 | 1.4 | 26.1
10.467 | 451 | 8.1 | 20 | 1307 | 6.954 | 423 | 1.4 | 27.4
10.62 | 635 | 13.6 | 21.1 | 1308 | 7.331 | 597 | 4.5 | 28.5
11.073 | 691 | 12.5 | 22.5 | 1309 | 7.843 | 811 | 7.2 | 28.3
12.619 | 619 | 12.5 | 22.5 | 1310 | 8.076 | 957 | 5.9 | 28.7
13.747 | 467 | 12.2 | 22.1 | 1311 | 8.674 | 769 | 6.8 | 29.2
14.022 | 339 | 11.3 | 20.7 | 1312 | 8.88 | 519 | 8.1 | 28.7
13.871 | 265 | 12.2 | 20.1 | 1313 | 8.029 | 341 | 8.1 | 28.1
13.5 | 141 | 8.1 | 19.8 | 1314 | 7.816 | 252 | 7.2 | 27.6
14.356 | 7 | 12.7 | 19.1 | 1315 | 7.403 | 269 | 6.3 | 26.9
15.625 | 0 | 9.6 | 19 | 1316 | 7.82 | 183 | 6.3 | 25.3
18.392 | 0 | 11.6 | 19.3 | 1317 | 8.58 | 34 | 3.2 | 24.5
19.179 | 0 | 11.3 | 19.1 | 1318 | 9.661 | 0 | 0.9 | 24
18.633 | 0 | 13.6 | 19.1 | 1319 | 10.436 | 0 | 1.8 | 23.3
15.606 | 0 | 10.7 | 19.1 | 1320 | 9.56 | 0 | 2.3 | 22.2
11.741 | 0 | 10.4 | 19.1 | 1321 | 7.626 | 0 | 4.1 | 20.9
7.379 | 0 | 11.3 | 18.8 | 1322 | 6.133 | 0 | 2.7 | 20.3
5.224 | 0 | 11.3 | 18.2 | 1323 | 5.052 | 0 | 4.1 | 19.7
4.327 | 0 | 13.3 | 17.9 | 1324 | 4.654 | 0 | 1.8 | 19.2
4.207 | 0 | 10.7 | 16.4 | 1325 | 4.135 | 0 | 1.8 | 18.5
4.011 | 0 | 13.6 | 15.8 | 1326 | 4.086 | 33 | 2.7 | 18.3
5.066 | 0 | 13.9 | 15.1 | 1327 | 4.36 | 57 | 2.7 | 18.8
6.551 | 13 | 12.2 | 14.4 | 1328 | 5.022 | 197 | 4.5 | 20.7
8.184 | 108 | 14.5 | 14.2 | 1329 | 5.744 | 217 | 3.2 | 23.9
9.437 | 290 | 14.5 | 14.7 | 1330 | 6.538 | 225 | 0.9 | 26.3
9.817 | 378 | 10.4 | 16.4 | 1331 | 6.926 | 316 | 4.1 | 28.3
10.315 | 423 | 12.7 | 16.8 | 1332 | 7.517 | 507 | 3.6 | 29
11.375 | 700 | 13.6 | 16.9 | 1333 | 7.411 | 668 | 6.8 | 29.5
12.437 | 520 | 12.5 | 16.9 | 1334 | 8.222 | 788 | 8.1 | 29.5
13.573 | 334 | 9.6 | 15.8 | 1335 | 8.942 | 671 | 8.1 | 29.2
13.593 | 126 | 13.1 | 14 | 1336 | 8.596 | 513 | 9.5 | 28.6
13.717 | 179 | 14 | 14.7 | 1337 | 8.204 | 206 | 8.1 | 27.2
13.142 | 112 | 9.6 | 13.9 | 1338 | 7.66 | 109 | 7.2 | 26.5
14.279 | 8 | 10.7 | 12.2 | 1339 | 7.466 | 147 | 5.4 | 25.6
16.611 | 0 | 7.7 | 11.3 | 1340 | 7.746 | 52 | 5 | 24.9
18.213 | 0 | 4.5 | 11 | 1341 | 8.469 | 16 | 5 | 24.5
19.096 | 0 | 8.1 | 10.9 | 1342 | 9.548 | 0 | 1.8 | 24.4
18.599 | 0 | 6.8 | 10.7 | 1343 | 10.285 | 0 | 3.2 | 24.3
16.205 | 0 | 9 | 10.8 | 1344 | 9.611 | 0 | 6.8 | 24
11.173 | 0 | 10 | 10.5 | 1345 | 7.975 | 0 | 2.3 | 24.1
7.856 | 0 | 12.2 | 10.2 | 1346 | 5.892 | 0 | 5.4 | 23.9
5.334 | 0 | 11.3 | 9.9 | 1347 | 4.968 | 0 | 0.9 | 23.8
4.304 | 0 | 9.5 | 8.8 | 1348 | 4.31 | 0 | 3.6 | 23.4
4.041 | 0 | 13.1 | 7.6 | 1349 | 4.229 | 0 | 2.3 | 22
4.133 | 0 | 12.7 | 7.3 | 1350 | 4.217 | 26 | 1.8 | 22.4
4.808 | 0 | 10.4 | 7 | 1351 | 4.266 | 165 | 5.9 | 22.4
6.659 | 4 | 2.7 | 6.4 | 1352 | 4.818 | 271 | 5 | 22.6
8.142 | 164 | 8.6 | 7.8 | 1353 | 5.689 | 308 | 6.3 | 23.3
9.26 | 319 | 10 | 11.1 | 1354 | 6.522 | 347 | 3.6 | 24.3
9.848 | 462 | 11.3 | 13 | 1355 | 6.93 | 427 | 2.7 | 25.3
10.457 | 602 | 12.7 | 14.6 | 1356 | 7.622 | 582 | 6.3 | 25.6
11.046 | 649 | 14 | 15.6 | 1357 | 7.744 | 863 | 5.9 | 26.8
12.281 | 416 | 10.9 | 15.5 | 1358 | 8.085 | 952 | 7.7 | 26.1
13.685 | 182 | 7.2 | 15.3 | 1359 | 8.843 | 815 | 3.6 | 26.8
13.76 | 53 | 1.4 | 13.7 | 1360 | 9.069 | 604 | 4.5 | 28.6
13.429 | 25 | 4.5 | 14 | 1361 | 8.279 | 224 | 5.9 | 29.8
13.038 | 147 | 9.6 | 12.5 | 1362 | 7.793 | 132 | 4.5 | 30.6
14.64 | 15 | 10 | 10.6 | 1363 | 7.55 | 92 | 5.4 | 30.4
15.641 | 0 | 13.1 | 10.4 | 1364 | 7.555 | 15 | 5.4 | 27.6
18.681 | 0 | 9.3 | 9.2 | 1365 | 8.433 | 15 | 1.8 | 25.9
19.089 | 0 | 11 | 8.7 | 1366 | 9.6 | 0 | 1.8 | 24.4
19.04 | 0 | 10.7 | 8 | 1367 | 10.119 | 0 | 1.4 | 24.3
16.589 | 0 | 10.9 | 7.7 | 1368 | 9.613 | 0 | 5 | 22.6
11.323 | 0 | 1.8 | 5.5 | 1369 | 8.024 | 0 | 2.7 | 23.3
7.648 | 0 | 5.9 | 4.9 | 1370 | 5.879 | 0 | 1.8 | 21.8
5.451 | 0 | 2.7 | 3.1 | 1371 | 4.966 | 0 | 2.7 | 21.9
4.26 | 0 | 3.6 | 1.3 | 1372 | 4.442 | 0 | 2.3 | 21.1
4.109 | 0 | 3.6 | 2 | 1373 | 4.378 | 0 | 3.6 | 20.4
4.073 | 0 | 4.1 | 0.9 | 1374 | 4.171 | 23 | 2.3 | 20.1
4.848 | 0 | 4.1 | 0.8 | 1375 | 4.472 | 82 | 1.4 | 20.4
6.534 | 26 | 7.7 | 1.4 | 1376 | 5.21 | 175 | 0 | 23.5
8.225 | 209 | 4.1 | 5 | 1377 | 5.825 | 225 | 0 | 26.5
9.3 | 332 | 9.5 | 7.8 | 1378 | 6.618 | 263 | 1.4 | 28.8
9.662 | 476 | 7.7 | 9.7 | 1379 | 6.815 | 361 | 2.7 | 31.1
10.058 | 639 | 4.1 | 11.5 | 1380 | 7.671 | 583 | 5 | 32.4
11.224 | 718 | 2.3 | 12.5 | 1381 | 7.68 | 749 | 6.8 | 31.3
11.974 | 643 | 1.4 | 13.4 | 1382 | 8.393 | 886 | 8.6 | 31.6
12.989 | 438 | 3.2 | 13.7 | 1383 | 8.761 | 802 | 9 | 31.4
13.36 | 363 | 6.3 | 13.8 | 1384 | 8.554 | 576 | 8.6 | 31.1
13.499 | 288 | 7.7 | 12.7 | 1385 | 8.157 | 349 | 7.7 | 31.7
13.125 | 193 | 6.8 | 11.6 | 1386 | 7.856 | 237 | 8.6 | 28.8
14.167 | 14 | 4.5 | 10 | 1387 | 7.741 | 150 | 6.8 | 27.8
15.664 | 0 | 0 | 9 | 1388 | 7.716 | 120 | 5.4 | 26.6
18.343 | 0 | 1.4 | 6.3 | 1389 | 8.317 | 34 | 6.3 | 26
19.904 | 0 | 5.9 | 6.9 | 1390 | 9.499 | 0 | 3.2 | 25.6
18.248 | 0 | 2.7 | 4.3 | 1391 | 10.255 | 0 | 2.3 | 25.3
15.988 | 0 | 1.4 | 3 | 1392 | 9.29 | 0 | 2.3 | 24.9
11.496 | 0 | 2.7 | 2 | 1393 | 8.091 | 0 | 1.8 | 24.5
7.66 | 0 | 4.5 | 1.9 | 1394 | 5.929 | 0 | 1.8 | 24.3
5.213 | 0 | 4.5 | 1.1 | 1395 | 5.04 | 0 | 1.8 | 23.9
4.419 | 0 | 5 | 0.1 | 1396 | 4.4 | 0 | 1.8 | 22.5
4.275 | 0 | 5 | 0.4 | 1397 | 4.191 | 0 | 2.3 | 21.6
4.04 | 0 | 2.7 | 0.4 | 1398 | 4.194 | 20 | 2.7 | 20.9
4.868 | 0 | 1.8 | 1.1 | 1399 | 4.27 | 13 | 2.7 | 21.5
6.269 | 29 | 2.3 | 1.3 | 1400 | 5.131 | 115 | 4.1 | 23.2
8.405 | 219 | 5.9 | 2.9 | 1401 | 5.671 | 200 | 1.4 | 26
9.536 | 341 | 7.7 | 6.6 | 1402 | 6.421 | 271 | 0 | 28.4
9.804 | 489 | 10.9 | 9.2 | 1403 | 7.07 | 334 | 4.5 | 29.6
10.333 | 651 | 6.8 | 11.1 | 1404 | 7.7 | 541 | 6.8 | 30
10.765 | 711 | 5.9 | 13.2 | 1405 | 7.849 | 717 | 9 | 30
11.772 | 650 | 11.8 | 14.3 | 1406 | 8.139 | 871 | 9.5 | 29.7
13.492 | 451 | 10.2 | 14.3 | 1407 | 8.522 | 761 | 9.5 | 29.9
13.089 | 376 | 9.9 | 13.9 | 1408 | 8.786 | 541 | 9 | 29.4
12.898 | 272 | 9.6 | 13.3 | 1409 | 8.368 | 365 | 6.8 | 29.1
13.235 | 131 | 9.3 | 12.1 | 1410 | 7.762 | 245 | 7.7 | 28.5
14.735 | 4 | 7.7 | 10.8 | 1411 | 7.508 | 142 | 6.8 | 27.6
16.067 | 0 | 5.4 | 9.6 | 1412 | 8.006 | 28 | 4.1 | 26.2
18.176 | 0 | 2.7 | 6.8 | 1413 | 8.388 | 8 | 5 | 25.6
19.094 | 0 | 6.3 | 6 | 1414 | 10.149 | 0 | 3.2 | 25.3
18.373 | 0 | 6.8 | 6.8 | 1415 | 10.165 | 0 | 1.4 | 25.2
15.686 | 0 | 2.3 | 7 | 1416 | 9.694 | 0 | 1.8 | 24.9
11.566 | 0 | 6.8 | 8.4 | 1417 | 7.963 | 0 | 0 | 24.7
7.39 | 0 | 6.8 | 8.3 | 1418 | 6.241 | 0 | 2.3 | 23.6
5.3 | 0 | 3.2 | 7.6 | 1419 | 4.842 | 0 | 2.7 | 22.9
4.367 | 0 | 9 | 8.2 | 1420 | 4.576 | 0 | 1.8 | 22.4
3.988 | 0 | 6.8 | 8.6 | 1421 | 4.211 | 0 | 0 | 21.7
4.211 | 0 | 9.5 | 8.6 | 1422 | 4.382 | 18 | 0 | 21.4
4.89 | 0 | 11.3 | 7.7 | 1423 | 4.611 | 15 | 2.3 | 21.5
6.541 | 18 | 8.1 | 7.4 | 1424 | 5.215 | 130 | 1.4 | 23.5
8.216 | 120 | 6.8 | 8.6 | 1425 | 6.067 | 221 | 0 | 26.3
9.174 | 278 | 7.2 | 10.4 | 1426 | 6.446 | 282 | 0 | 28.3
9.977 | 373 | 7.7 | 11.6 | 1427 | 7.113 | 392 | 3.2 | 29.8
10.063 | 514 | 10.9 | 12.9 | 1428 | 7.496 | 548 | 4.5 | 31.2
10.749 | 580 | 6.3 | 13.8 | 1429 | 7.792 | 737 | 6.8 | 31.1
12.177 | 458 | 1.8 | 14.8 | 1430 | 8.131 | 813 | 7.2 | 30.7
14.114 | 309 | 1.8 | 15.4 | 1431 | 8.591 | 817 | 9.5 | 30.7
13.605 | 132 | 6.8 | 13.4 | 1432 | 8.53 | 529 | 9.5 | 30.4
13.534 | 29 | 7.2 | 12.4 | 1433 | 8.56 | 361 | 8.6 | 30.2
13.805 | 31 | 8.1 | 12 | 1434 | 7.795 | 246 | 7.2 | 28.9
14.994 | 17 | 5.9 | 11.6 | 1435 | 7.629 | 149 | 6.8 | 28.1
15.868 | 0 | 4.1 | 11.4 | 1436 | 7.682 | 36 | 6.3 | 26.8
17.764 | 0 | 2.7 | 11 | 1437 | 8.585 | 10 | 5.4 | 25.9
18.337 | 0 | 2.3 | 10.5 | 1438 | 9.844 | 0 | 6.3 | 25.6
17.958 | 0 | 2.3 | 9.7 | 1439 | 10.273 | 0 | 2.3 | 25.3
15.307 | 0 | 4.1 | 9.7 | 1440 | 9.58 | 0 | 2.7 | 25
11.191 | 0 | 1.4 | 9.1 | 1441 | 7.81 | 0 | 3.2 | 24.9
7.529 | 0 | 5.4 | 8.8 | 1442 | 6.038 | 0 | 3.6 | 24.3
5.161 | 0 | 3.2 | 8.1 | 1443 | 5.134 | 0 | 4.5 | 24.7
4.318 | 0 | 5.9 | 8.2 | 1444 | 4.551 | 0 | 1.8 | 24.3
4.102 | 0 | 2.7 | 7.8 | 1445 | 4.158 | 0 | 2.7 | 24
4.149 | 0 | 1.4 | 6.9 | 1446 | 4.182 | 16 | 2.7 | 23.5
4.773 | 0 | 6.3 | 7.6 | 1447 | 4.595 | 90 | 0.9 | 23.5
6.666 | 3 | 2.7 | 6.8 | 1448 | 5.241 | 180 | 0.9 | 25.2
8.204 | 67 | 1.4 | 7.3 | 1449 | 5.778 | 70 | 0 | 27.7
8.981 | 198 | 2.3 | 8.9 | 1450 | 6.474 | 221 | 0.9 | 29.4
9.692 | 284 | 1.4 | 11 | 1451 | 7.017 | 232 | 3.2 | 30.6
10.273 | 505 | 0.9 | 12.8 | 1452 | 7.455 | 494 | 7.2 | 30.1
10.448 | 560 | 1.8 | 13 | 1453 | 7.733 | 635 | 8.1 | 30.4
12.561 | 565 | 3.2 | 14.5 | 1454 | 8.481 | 777 | 10.4 | 30.2
13.726 | 402 | 6.3 | 13.1 | 1455 | 8.752 | 733 | 11.8 | 30.2
13.56 | 255 | 7.2 | 13.3 | 1456 | 8.736 | 523 | 10.4 | 29.8
12.795 | 134 | 3.6 | 13.2 | 1457 | 8.256 | 357 | 10 | 28.8
13.105 | 76 | 3.2 | 12.4 | 1458 | 7.889 | 251 | 9.5 | 28.1
13.933 | 3 | 1.8 | 10.5 | 1459 | 7.898 | 145 | 9 | 27.4
16.236 | 0 | 3.6 | 10 | 1460 | 8.13 | 29 | 5.9 | 26.6
18.004 | 0 | 1.4 | 9.2 | 1461 | 8.737 | 21 | 5.9 | 26.6
18.734 | 0 | 3.2 | 5.6 | 1462 | 10.247 | 0 | 6.8 | 26.2
18.629 | 0 | 4.5 | 5.1 | 1463 | 10.798 | 0 | 6.3 | 26.1
15.791 | 0 | 1.8 | 4.8 | 1464 | 9.416 | 0 | 6.3 | 25.9
11.195 | 0 | 2.3 | 3.6 | 1465 | 8.014 | 0 | 10 | 25.5
7.747 | 0 | 6.3 | 4.5 | 1466 | 6.261 | 0 | 8.1 | 25.3
5.137 | 0 | 2.7 | 3.8 | 1467 | 4.785 | 0 | 9.5 | 25.1
4.278 | 0 | 2.7 | 3.1 | 1468 | 4.471 | 0 | 11.8 | 24.7
4.084 | 0 | 5.9 | 3.8 | 1469 | 4.248 | 0 | 7.7 | 24.7
4.103 | 0 | 4.1 | 3.2 | 1470 | 4.351 | 32 | 7.7 | 24.5
4.69 | 0 | 2.7 | 2 | 1471 | 4.619 | 136 | 6.3 | 24.5
6.404 | 6 | 2.7 | 1.1 | 1472 | 5.238 | 250 | 6.3 | 24.7
7.829 | 148 | 2.3 | 4.7 | 1473 | 6.137 | 297 | 9.5 | 24.5
9.029 | 292 | 4.1 | 8.7 | 1474 | 6.528 | 342 | 9.5 | 26
9.456 | 197 | 4.1 | 10.7 | 1475 | 6.984 | 437 | 9.5 | 26.3
9.938 | 619 | 1.4 | 14.4 | 1476 | 7.391 | 624 | 8.1 | 27.2
10.927 | 708 | 2.3 | 15.7 | 1477 | 7.895 | 830 | 6.3 | 26.6
11.855 | 631 | 6.3 | 15.6 | 1478 | 8.497 | 889 | 4.1 | 26.7
13.301 | 437 | 6.3 | 15.3 | 1479 | 8.773 | 824 | 5.9 | 27
13.65 | 354 | 7.7 | 14.9 | 1480 | 8.698 | 470 | 5 | 27.5
13.502 | 282 | 6.3 | 14.3 | 1481 | 8.438 | 298 | 6.8 | 27.7
13.213 | 195 | 6.3 | 13.3 | 1482 | 7.725 | 210 | 8.1 | 27
14.021 | 23 | 4.5 | 11.6 | 1483 | 8.01 | 129 | 7.2 | 26
15.546 | 0 | 0 | 10.4 | 1484 | 7.851 | 17 | 5.9 | 24.9
17.405 | 0 | 2.3 | 7.3 | 1485 | 8.7 | 5 | 3.6 | 24.7
18.641 | 0 | 2.3 | 6.2 | 1486 | 10.269 | 0 | 2.7 | 24.7
18.302 | 0 | 3.2 | 6.5 | 1487 | 10.589 | 0 | 1.8 | 24.5
15.805 | 0 | 1.8 | 5.7 | 1488 | 9.345 | 0 | 2.3 | 24
10.852 | 0 | 2.3 | 4 | 1489 | 7.896 | 0 | 1.8 | 23.5
7.248 | 0 | 1.8 | 3.7 | 1490 | 5.77 | 0 | 1.8 | 22.8
5.186 | 0 | 2.7 | 3.2 | 1491 | 5.015 | 0 | 2.3 | 22.4
4.311 | 0 | 1.8 | 2.8 | 1492 | 4.541 | 0 | 1.8 | 22
4.107 | 0 | 4.5 | 1.7 | 1493 | 4.237 | 0 | 1.8 | 21.4
4.068 | 0 | 2.3 | 2.5 | 1494 | 4.31 | 39 | 2.3 | 20.9
4.799 | 0 | 4.1 | 2.4 | 1495 | 4.3 | 14 | 1.8 | 21.1
6.672 | 0 | 4.5 | 2 | 1496 | 4.906 | 145 | 1.8 | 23.5
8.331 | 46 | 1.8 | 4.4 | 1497 | 5.714 | 225 | 0 | 26.4
8.764 | 159 | 6.8 | 7.8 | 1498 | 6.417 | 167 | 1.8 | 27.9
9.321 | 323 | 4.1 | 11.2 | 1499 | 7.203 | 277 | 2.7 | 27.9
10.054 | 495 | 0 | 14.7 | 1500 | 7.374 | 585 | 4.1 | 29.3
10.669 | 581 | 0.9 | 15.7 | 1501 | 8.042 | 824 | 5.9 | 30.2
12.043 | 483 | 2.7 | 16.6 | 1502 | 8.286 | 850 | 10.9 | 29.7
13.355 | 299 | 1.8 | 17.3 | 1503 | 8.689 | 803 | 10.4 | 29.1
13.162 | 166 | 3.6 | 17.3 | 1504 | 8.662 | 557 | 8.1 | 29.3
12.818 | 69 | 9 | 14.4 | 1505 | 8.297 | 382 | 9.5 | 28.5
13.533 | 25 | 5.4 | 13.1 | 1506 | 7.903 | 268 | 7.7 | 27.7
14.115 | 2 | 3.2 | 12.2 | 1507 | 7.48 | 162 | 6.8 | 27.2
15.819 | 0 | 1.4 | 11.7 | 1508 | 7.982 | 31 | 3.2 | 26.3
17.176 | 0 | 1.4 | 11.7 | 1509 | 8.733 | 7 | 2.3 | 25.8
19.234 | 0 | 4.1 | 11.4 | 1510 | 9.885 | 0 | 4.5 | 25
18.142 | 0 | 3.6 | 11.1 | 1511 | 10.592 | 0 | 2.3 | 24.5
15.624 | 0 | 1.4 | 11 | 1512 | 9.378 | 0 | 2.3 | 23.9
11.016 | 0 | 1.4 | 10.9 | 1513 | 8.238 | 0 | 3.6 | 22.5
7.328 | 0 | 1.8 | 10.6 | 1514 | 6.35 | 0 | 3.2 | 21.8
5.44 | 0 | 2.3 | 10.3 | 1515 | 4.993 | 0 | 0 | 20.9
4.296 | 0 | 5 | 10 | 1516 | 4.402 | 0 | 1.8 | 20.2
3.8 | 0 | 2.3 | 9.5 | 1517 | 4.402 | 0 | 1.4 | 19.5
4.075 | 0 | 2.7 | 9.2 | 1518 | 4.307 | 28 | 1.8 | 18.9
4.628 | 0 | 5.4 | 9.7 | 1519 | 4.408 | 33 | 1.4 | 19.5
6.637 | 5 | 3.6 | 9 | 1520 | 5.065 | 194 | 0.9 | 22.5
7.944 | 32 | 1.8 | 9.6 | 1521 | 5.979 | 260 | 1.4 | 25.3
8.805 | 101 | 0.9 | 12.4 | 1522 | 6.686 | 304 | 2.7 | 26.9
9.755 | 271 | 1.8 | 15.3 | 1523 | 7.102 | 376 | 3.6 | 28.2
9.755 | 445 | 1.4 | 18.2 | 1524 | 7.574 | 587 | 6.8 | 28.9
10.851 | 565 | 1.8 | 20.7 | 1525 | 7.755 | 781 | 5.9 | 29.6
11.74 | 536 | 3.2 | 22.7 | 1526 | 8.425 | 884 | 7.7 | 29.6
13.097 | 322 | 6.8 | 22.2 | 1527 | 9.093 | 759 | 7.7 | 29.8
13.607 | 169 | 9.5 | 22.2 | 1528 | 8.843 | 606 | 7.7 | 29.8
13.33 | 88 | 8.1 | 18.6 | 1529 | 8.741 | 405 | 8.6 | 28.7
13.157 | 36 | 6.3 | 17.8 | 1530 | 7.759 | 285 | 7.7 | 27.7
13.807 | 0 | 5.9 | 14.9 | 1531 | 7.805 | 186 | 6.3 | 26.7
15.544 | 0 | 1.8 | 14.2 | 1532 | 7.956 | 38 | 5.4 | 25.5
17.621 | 0 | 2.3 | 11.3 | 1533 | 8.505 | 3 | 3.2 | 25
18.519 | 0 | 2.3 | 10.6 | 1534 | 9.888 | 0 | 2.3 | 24.5
18.128 | 0 | 3.2 | 9.6 | 1535 | 10.516 | 0 | 0.9 | 24.3
15.358 | 0 | 1.4 | 9.4 | 1536 | 9.595 | 0 | 0.9 | 23.2
11.264 | 0 | 0.9 | 9 | 1537 | 8.274 | 0 | 1.8 | 21.7
7.251 | 0 | 3.6 | 8.3 | 1538 | 6.199 | 0 | 1.8 | 21
5.177 | 0 | 0.9 | 8.3 | 1539 | 5.005 | 0 | 2.3 | 20.7
4.261 | 0 | 3.6 | 7.5 | 1540 | 4.435 | 0 | 1.8 | 20
3.995 | 0 | 5.4 | 7.2 | 1541 | 4.368 | 0 | 1.8 | 19.4
3.889 | 0 | 3.2 | 6.7 | 1542 | 4.298 | 26 | 3.6 | 19.1
4.748 | 0 | 6.8 | 9.3 | 1543 | 4.505 | 25 | 1.8 | 19.3
6.543 | 9 | 5.9 | 8.5 | 1544 | 5.095 | 149 | 4.1 | 21.1
8.018 | 38 | 1.8 | 9.7 | 1545 | 5.948 | 167 | 3.2 | 23.9
8.806 | 173 | 3.6 | 13.3 | 1546 | 6.383 | 242 | 1.4 | 26.6
9.27 | 362 | 4.5 | 16.4 | 1547 | 6.958 | 398 | 1.8 | 28.4
9.749 | 563 | 3.6 | 18.9 | 1548 | 7.519 | 598 | 2.7 | 29.5
10.674 | 676 | 0.9 | 20.5 | 1549 | 7.913 | 843 | 5 | 29.8
11.582 | 598 | 5.4 | 21.2 | 1550 | 8.22 | 861 | 6.3 | 30.1
13.276 | 417 | 4.5 | 22.4 | 1551 | 9.192 | 765 | 7.2 | 30.5
13.286 | 314 | 3.2 | 23.3 | 1552 | 8.734 | 608 | 8.1 | 30.2
13.522 | 222 | 7.2 | 21.1 | 1553 | 8.74 | 415 | 8.1 | 29.6
12.674 | 120 | 6.3 | 19.6 | 1554 | 7.804 | 310 | 9 | 28.5
13.893 | 8 | 7.7 | 15.3 | 1555 | 7.941 | 217 | 7.2 | 27.3
15.312 | 0 | 1.4 | 14.3 | 1556 | 8.275 | 60 | 3.2 | 25.6
17.378 | 0 | 0.9 | 12.4 | 1557 | 8.736 | 9 | 4.1 | 24.9
18.39 | 0 | 2.3 | 11.2 | 1558 | 10.442 | 0 | 1.8 | 24.5
17.734 | 0 | 2.3 | 9.4 | 1559 | 10.6 | 0 | 2.7 | 24.1
14.861 | 0 | 5.4 | 8.6 | 1560 | 9.571 | 0 | 2.7 | 23.5
11.019 | 0 | 1.4 | 8.3 | 1561 | 8 | 0 | 5.4 | 21.7
7.313 | 0 | 0.9 | 8.9 | 1562 | 6.415 | 0 | 4.5 | 20.8
5.253 | 0 | 1.4 | 7.4 | 1563 | 5.294 | 0 | 1.8 | 19.9
4.265 | 0 | 3.6 | 7 | 1564 | 4.626 | 0 | 5.9 | 19.6
4.006 | 0 | 0 | 6.9 | 1565 | 4.305 | 0 | 2.7 | 19.2
4.08 | 0 | 4.5 | 7.1 | 1566 | 4.431 | 37 | 1.8 | 18.8
4.716 | 0 | 2.3 | 6.4 | 1567 | 4.451 | 52 | 5.9 | 19.3
6.52 | 24 | 7.2 | 7.3 | 1568 | 5.311 | 202 | 4.1 | 21.1
7.851 | 61 | 3.2 | 10.1 | 1569 | 6.195 | 270 | 2.3 | 23.9
8.767 | 94 | 1.4 | 12.5 | 1570 | 6.577 | 307 | 1.8 | 26.7
9.559 | 300 | 3.6 | 16.3 | 1571 | 7.003 | 417 | 1.4 | 28.3
9.615 | 475 | 1.4 | 19.1 | 1572 | 7.59 | 615 | 2.3 | 29.1
10.662 | 483 | 11.8 | 19.9 | 1573 | 8.084 | 843 | 7.2 | 29.7
11.991 | 338 | 12.7 | 19.6 | 1574 | 8.545 | 869 | 5.9 | 29.7
13.141 | 413 | 9.9 | 20.3 | 1575 | 8.778 | 794 | 7.7 | 29.7
13.892 | 342 | 9.9 | 19.5 | 1576 | 8.695 | 579 | 7.7 | 29.2
13.22 | 283 | 10.4 | 18.8 | 1577 | 8.518 | 421 | 7.7 | 28.4
12.707 | 215 | 9.9 | 17.4 | 1578 | 7.757 | 300 | 7.7 | 27.8
14.063 | 36 | 10.7 | 15.6 | 1579 | 7.676 | 206 | 5.9 | 26.9
16.084 | 0 | 11.9 | 14.9 | 1580 | 7.875 | 52 | 5 | 25.6
17.571 | 0 | 14 | 14.7 | 1581 | 9.012 | 6 | 3.6 | 25.1
18.38 | 0 | 11 | 13.3 | 1582 | 10.122 | 0 | 1.8 | 24.9
18.035 | 0 | 9.6 | 13 | 1583 | 10.59 | 0 | 0.9 | 23.3
15.271 | 0 | 11.3 | 13.5 | 1584 | 9.56 | 0 | 2.3 | 22.2
11.043 | 0 | 11.9 | 13.7 | 1585 | 7.896 | 0 | 3.2 | 21.5
7.183 | 0 | 10 | 13.3 | 1586 | 6.165 | 0 | 1.4 | 20.8
5.309 | 0 | 7.2 | 12.5 | 1587 | 5.245 | 0 | 2.3 | 20
4.245 | 0 | 10.9 | 12.1 | 1588 | 4.582 | 0 | 5.4 | 20.1
3.821 | 0 | 9.5 | 11 | 1589 | 4.252 | 0 | 3.2 | 19.7
3.859 | 0 | 2.3 | 11.2 | 1590 | 4.177 | 16 | 3.2 | 19.4
4.641 | 0 | 5.9 | 11 | 1591 | 4.407 | 18 | 4.1 | 19.5
6.358 | 37 | 8.1 | 10.1 | 1592 | 5.083 | 159 | 4.1 | 21.5
7.961 | 163 | 6.3 | 12.9 | 1593 | 6.084 | 152 | 4.5 | 23.2
9.033 | 339 | 11.8 | 15.2 | 1594 | 6.433 | 182 | 0.9 | 26.2
9.418 | 479 | 11.8 | 16.7 | 1595 | 7.514 | 371 | 3.2 | 28
9.519 | 634 | 12.7 | 18.1 | 1596 | 7.675 | 550 | 4.1 | 29.1
10.591 | 707 | 10 | 19.3 | 1597 | 8.042 | 770 | 5.9 | 29.2
12.131 | 634 | 9.5 | 20.1 | 1598 | 8.342 | 880 | 7.2 | 29
12.968 | 322 | 10 | 21.6 | 1599 | 9.296 | 798 | 8.1 | 29
12.844 | 188 | 10.4 | 21.2 | 1600 | 8.584 | 575 | 6.3 | 29
13.332 | 263 | 13.6 | 20.1 | 1601 | 8.725 | 403 | 7.7 | 28.5
12.731 | 188 | 12.7 | 18.5 | 1602 | 7.698 | 266 | 6.3 | 27.7
13.65 | 42 | 10 | 16.5 | 1603 | 7.815 | 149 | 6.3 | 26.5
15.526 | 0 | 9 | 14.6 | 1604 | 7.86 | 11 | 4.1 | 25.1
17.548 | 0 | 5.4 | 12.5 | 1605 | 9.229 | 4 | 1.8 | 24.8
17.961 | 0 | 8.1 | 11.8 | 1606 | 9.964 | 0 | 1.4 | 24.2
17.524 | 0 | 7.7 | 11.4 | 1607 | 10.221 | 0 | 1.8 | 22.7
15.581 | 0 | 8.1 | 9.8 | 1608 | 9.592 | 0 | 4.1 | 22.4
11.16 | 0 | 11.3 | 11.3 | 1609 | 8.201 | 0 | 2.3 | 21.5
7.427 | 0 | 12.2 | 11.4 | 1610 | 6.314 | 0 | 5 | 21.1
5.165 | 0 | 6.3 | 11.2 | 1611 | 5.078 | 0 | 1.4 | 21
4.225 | 0 | 2.3 | 10.5 | 1612 | 4.58 | 0 | 3.6 | 21
3.949 | 0 | 1.8 | 9.3 | 1613 | 4.366 | 0 | 1.8 | 20.3
3.929 | 0 | 5.4 | 9.1 | 1614 | 4.344 | 10 | 2.7 | 20.2
4.705 | 0 | 6.8 | 9.3 | 1615 | 4.412 | 123 | 1.4 | 20.2
6.06 | 26 | 10.9 | 10.3 | 1616 | 5.139 | 237 | 0 | 22.6
7.869 | 163 | 4.1 | 11.2 | 1617 | 6.127 | 284 | 0 | 25.5
8.805 | 320 | 4.1 | 12.4 | 1618 | 6.452 | 326 | 2.3 | 27.2
9.388 | 468 | 5 | 12.4 | 1619 | 7.081 | 436 | 3.6 | 28.9
10.153 | 642 | 9 | 14 | 1620 | 7.524 | 605 | 5.9 | 29.4
10.899 | 721 | 7.7 | 15.2 | 1621 | 7.799 | 792 | 8.6 | 29.3
11.727 | 629 | 14 | 16.4 | 1622 | 8.889 | 781 | 8.6 | 29.3
13.203 | 472 | 13.6 | 16.3 | 1623 | 9.09 | 752 | 8.6 | 28.7
13.466 | 356 | 9.5 | 16.6 | 1624 | 8.77 | 489 | 7.2 | 28.8
12.782 | 275 | 10 | 16.9 | 1625 | 8.778 | 351 | 7.7 | 28.5
12.459 | 151 | 8.1 | 16.4 | 1626 | 7.806 | 242 | 7.7 | 27.5
13.896 | 20 | 6.8 | 13.9 | 1627 | 8.025 | 116 | 7.2 | 26.1
15.852 | 0 | 5 | 13.4 | 1628 | 7.942 | 6 | 6.3 | 25.3
17.271 | 0 | 3.2 | 13.3 | 1629 | 8.449 | 0 | 5.4 | 25.1
19.01 | 0 | 2.3 | 13.2 | 1630 | 9.998 | 0 | 3.6 | 24.8
18.155 | 0 | 2.3 | 12.7 | 1631 | 10.163 | 0 | 3.6 | 24.6
15.305 | 0 | 10.9 | 8 | 1632 | 9.817 | 0 | 1.4 | 24.2
11.024 | 0 | 8.1 | 8.2 | 1633 | 8.384 | 0 | 1.8 | 23
7.191 | 0 | 12.7 | 8.6 | 1634 | 6.058 | 0 | 0 | 22.4
5.212 | 0 | 10.4 | 8 | 1635 | 5.017 | 0 | 2.3 | 22.2
4.163 | 0 | 10 | 8 | 1636 | 4.707 | 0 | 2.7 | 21.7
3.975 | 0 | 12.2 | 7.4 | 1637 | 4.275 | 0 | 2.3 | 21.2
4.109 | 0 | 12.5 | 7.5 | 1638 | 4.245 | 13 | 3.2 | 20.7
4.749 | 0 | 13.6 | 7.5 | 1639 | 4.315 | 129 | 3.2 | 20.8
6.146 | 30 | 11.9 | 7.4 | 1640 | 5.329 | 243 | 2.3 | 22.5
7.898 | 123 | 9.3 | 7.5 | 1641 | 5.997 | 290 | 1.4 | 25.1
8.67 | 308 | 11.3 | 9.7 | 1642 | 6.899 | 332 | 1.4 | 27.8
9.175 | 395 | 11 | 9.5 | 1643 | 6.993 | 441 | 3.2 | 29.3
9.91 | 420 | 11.3 | 9.5 | 1644 | 7.535 | 580 | 4.1 | 30.2
10.427 | 705 | 11.9 | 9.2 | 1645 | 8.03 | 802 | 4.5 | 31.2
11.298 | 536 | 11.6 | 10.4 | 1646 | 8.162 | 892 | 6.3 | 31.2
13.108 | 353 | 12.8 | 10.5 | 1647 | 8.975 | 685 | 8.6 | 30.2
12.958 | 145 | 9.6 | 10.7 | 1648 | 8.82 | 514 | 7.7 | 29.5
13.065 | 194 | 9.6 | 10.8 | 1649 | 8.438 | 354 | 9.5 | 28.8
12.605 | 127 | 13.6 | 10.8 | 1650 | 7.873 | 248 | 8.1 | 27.1
13.469 | 25 | 9 | 10.6 | 1651 | 7.569 | 122 | 10.4 | 26.3
14.872 | 0 | 7.2 | 10 | 1652 | 7.743 | 12 | 9.5 | 25.9
17.78 | 0 | 9.5 | 10.1 | 1653 | 8.505 | 8 | 10 | 25.5
17.638 | 0 | 13.6 | 10.1 | 1654 | 10.053 | 0 | 5.9 | 25.3
17.411 | 0 | 10.4 | 10.2 | 1655 | 10.556 | 0 | 5.4 | 25.2
15.269 | 0 | 10.7 | 8.9 | 1656 | 9.922 | 0 | 5 | 24.9
11.12 | 0 | 12.7 | 8.4 | 1657 | 8.19 | 0 | 3.2 | 24.9
7.066 | 0 | 9.3 | 8.4 | 1658 | 6.401 | 0 | 2.3 | 24.7
5.059 | 0 | 10.9 | 8.3 | 1659 | 5.051 | 0 | 2.7 | 24.9
4.052 | 0 | 10.9 | 8.6 | 1660 | 4.732 | 0 | 2.7 | 25
3.838 | 0 | 5.4 | 8.3 | 1661 | 4.314 | 0 | 1.4 | 24.9
4.066 | 0 | 3.6 | 8 | 1662 | 4.402 | 14 | 1.4 | 24.5
4.499 | 0 | 1.8 | 7.5 | 1663 | 4.745 | 34 | 1.8 | 24
6.169 | 17 | 2.7 | 7.3 | 1664 | 5.062 | 89 | 3.6 | 25.8
7.742 | 173 | 3.2 | 9.1 | 1665 | 6.117 | 99 | 6.8 | 26.9
8.839 | 332 | 0.9 | 13.5 | 1666 | 6.81 | 76 | 8.1 | 27.7
9.451 | 477 | 7.2 | 14.8 | 1667 | 7.477 | 326 | 7.7 | 28.8
9.792 | 619 | 8.6 | 15.3 | 1668 | 7.616 | 550 | 9 | 29.6
10.519 | 672 | 4.1 | 13.1 | 1669 | 8.073 | 760 | 9.5 | 29.4
11.774 | 529 | 7.2 | 13.4 | 1670 | 8.685 | 792 | 8.1 | 29.7
13.111 | 292 | 4.1 | 13.2 | 1671 | 9.307 | 721 | 8.6 | 29.9
13.502 | 169 | 2.7 | 13.8 | 1672 | 8.668 | 501 | 8.6 | 29
13.305 | 134 | 3.6 | 13.4 | 1673 | 8.668 | 338 | 6.3 | 29
12.93 | 156 | 2.7 | 12.9 | 1674 | 8.167 | 206 | 8.6 | 27.6
13.37 | 28 | 2.3 | 11.8 | 1675 | 7.841 | 71 | 5.9 | 26.5
14.683 | 0 | 11.3 | 12.4 | 1676 | 8.025 | 3 | 5.4 | 25.9
17.037 | 0 | 11.3 | 12 | 1677 | 8.923 | 0 | 3.6 | 25.6
17.701 | 0 | 10.4 | 12.2 | 1678 | 10.476 | 0 | 4.5 | 25.7
17.834 | 0 | 13.1 | 12.4 | 1679 | 10.431 | 0 | 2.7 | 25.5
14.664 | 0 | 10.9 | 11.6 | 1680 | 9.68 | 0 | 2.7 | 25.2
10.971 | 0 | 10.9 | 11.7 | 1681 | 8.143 | 0 | 0 | 24.9
7.211 | 0 | 10.9 | 11.1 | 1682 | 6.32 | 0 | 2.7 | 25.1
5.077 | 0 | 10.4 | 10.8 | 1683 | 5.246 | 0 | 2.7 | 25.3
4.006 | 0 | 9.3 | 10.9 | 1684 | 4.767 | 0 | 2.3 | 25
3.95 | 0 | 9.3 | 10.4 | 1685 | 4.4 | 0 | 1.8 | 24.5
3.979 | 0 | 6.3 | 7.9 | 1686 | 4.404 | 13 | 4.1 | 24.4
4.537 | 0 | 7.2 | 8.9 | 1687 | 4.546 | 123 | 6.3 | 24.2
6.256 | 34 | 9.3 | 10.7 | 1688 | 5.319 | 237 | 5 | 24.9
7.351 | 180 | 10.2 | 11.9 | 1689 | 6.045 | 235 | 8.1 | 25.7
8.524 | 293 | 10 | 13.8 | 1690 | 6.543 | 272 | 10 | 26.5
9.444 | 389 | 14 | 15.2 | 1691 | 7.028 | 343 | 10 | 27
9.486 | 453 | 10.7 | 15 | 1692 | 7.515 | 510 | 7.7 | 28
10.293 | 620 | 9.6 | 10.2 | 1693 | 7.738 | 782 | 8.1 | 28
11.214 | 568 | 10.4 | 16.7 | 1694 | 8.41 | 922 | 7.7 | 28.7
12.931 | 412 | 11.8 | 17.9 | 1695 | 8.926 | 796 | 9.5 | 29.2
12.706 | 276 | 9.9 | 17.2 | 1696 | 8.815 | 588 | 10 | 28.7
12.6 | 219 | 12.7 | 17.2 | 1697 | 8.368 | 361 | 10.9 | 27.8
12.628 | 125 | 10 | 16.6 | 1698 | 8.177 | 260 | 10 | 27.2
13.557 | 16 | 11.3 | 14.8 | 1699 | 8.233 | 171 | 8.1 | 26.2
14.703 | 0 | 8.1 | 13.3 | 1700 | 7.987 | 27 | 6.8 | 25.5
17.279 | 0 | 8.6 | 12.4 | 1701 | 8.955 | 9 | 6.8 | 25.3
17.242 | 0 | 4.5 | 9.4 | 1702 | 10.189 | 0 | 5.9 | 25
17.277 | 0 | 2.3 | 9.3 | 1703 | 10.504 | 0 | 4.1 | 24.8
14.572 | 0 | 5.4 | 6.9 | 1704 | 9.905 | 0 | 3.2 | 24.7
10.326 | 0 | 5.4 | 6.3 | 1705 | 8.132 | 0 | 1.8 | 24.4
7.068 | 0 | 3.6 | 5.5 | 1706 | 6.286 | 0 | 1.8 | 23.7
5.003 | 0 | 7.7 | 5.2 | 1707 | 5.007 | 0 | 2.3 | 23.1
4.237 | 0 | 4.1 | 4.1 | 1708 | 4.524 | 0 | 3.2 | 23.1
3.815 | 0 | 4.1 | 3.2 | 1709 | 4.547 | 0 | 3.2 | 22.6
3.975 | 0 | 7.2 | 3.6 | 1710 | 4.275 | 7 | 3.6 | 22.4
4.625 | 0 | 5.4 | 3 | 1711 | 4.47 | 27 | 3.2 | 22.4
6.129 | 56 | 6.3 | 3.4 | 1712 | 5.117 | 76 | 1.4 | 24
7.862 | 233 | 5.9 | 7.4 | 1713 | 6.074 | 110 | 0 | 25.9
8.382 | 335 | 5.4 | 11.6 | 1714 | 6.85 | 54 | 2.7 | 26.4
9.152 | 478 | 3.2 | 14.7 | 1715 | 7.328 | 216 | 5.9 | 28.2
9.735 | 625 | 5 | 16.5 | 1716 | 7.707 | 489 | 5.9 | 28.7
10.389 | 693 | 5.9 | 17.6 | 1717 | 8.05 | 743 | 6.3 | 29.5
11.399 | 647 | 5.4 | 19.2 | 1718 | 8.715 | 799 | 7.7 | 29.2
13.069 | 483 | 5.9 | 20.4 | 1719 | 8.839 | 734 | 9 | 29.2
12.637 | 359 | 3.2 | 21.6 | 1720 | 8.904 | 496 | 9.5 | 28.6
12.822 | 287 | 2.7 | 21.9 | 1721 | 8.604 | 349 | 9 | 28
12.212 | 76 | 5.4 | 17.3 | 1722 | 8.071 | 236 | 8.6 | 27.4
13.318 | 31 | 4.5 | 15.4 | 1723 | 7.677 | 127 | 7.2 | 26.3
15.181 | 0 | 1.4 | 14 | 1724 | 7.929 | 28 | 4.5 | 25.3
16.89 | 0 | 1.8 | 11.9 | 1725 | 8.868 | 0 | 3.2 | 25.2
17.514 | 0 | 2.3 | 10.6 | 1726 | 9.871 | 0 | 2.7 | 24.9
17.478 | 0 | 7.7 | 9.7 | 1727 | 10.808 | 0 | 3.2 | 25
15.204 | 0 | 5.9 | 9.3 | 1728 | 9.492 | 0 | 2.7 | 24.7
10.965 | 0 | 5.9 | 8.8 | 1729 | 8.174 | 0 | 3.6 | 24.2
6.992 | 0 | 2.3 | 7.6 | 1730 | 6.233 | 0 | 4.1 | 23.5
5.061 | 0 | 4.1 | 6.5 | 1731 | 5.147 | 0 | 4.1 | 22.6
4.041 | 0 | 5.4 | 7.8 | 1732 | 4.469 | 0 | 2.7 | 22
3.725 | 0 | 2.7 | 7.3 | 1733 | 4.362 | 0 | 1.4 | 21.6
3.824 | 0 | 4.1 | 8.2 | 1734 | 4.241 | 16 | 5 | 21.4
4.711 | 0 | 0.9 | 9.3 | 1735 | 4.499 | 41 | 4.5 | 21.5
6.238 | 50 | 12.2 | 10.5 | 1736 | 5.365 | 96 | 4.5 | 23.2
7.828 | 76 | 9.5 | 12.2 | 1737 | 5.984 | 186 | 4.1 | 25.7
8.79 | 90 | 11.8 | 13.7 | 1738 | 6.7 | 257 | 0.9 | 27.9
9.22 | 365 | 7.2 | 17.1 | 1739 | 7.181 | 362 | 1.4 | 29.9
9.569 | 569 | 5 | 20.1 | 1740 | 7.511 | 524 | 7.2 | 29.7
10.198 | 710 | 10 | 23.3 | 1741 | 8.456 | 698 | 5.9 | 30.3
11.576 | 626 | 9.5 | 24.4 | 1742 | 8.674 | 901 | 8.6 | 29.9
12.919 | 480 | 7.7 | 25.4 | 1743 | 9.283 | 774 | 7.7 | 29.9
12.976 | 364 | 6.3 | 26.1 | 1744 | 8.974 | 547 | 7.7 | 29.5
12.998 | 296 | 10.9 | 25.7 | 1745 | 8.409 | 361 | 7.7 | 29.1
12.118 | 222 | 13.6 | 23.9 | 1746 | 8.413 | 229 | 8.1 | 27.8
13.087 | 26 | 10.9 | 21.6 | 1747 | 7.917 | 98 | 5.4 | 26.4
15.084 | 0 | 11.8 | 20.1 | 1748 | 7.795 | 44 | 3.6 | 25.5
16.877 | 0 | 6.3 | 16.8 | 1749 | 8.915 | 2 | 2.3 | 25.3
18.335 | 0 | 8.6 | 16.8 | 1750 | 10.104 | 0 | 0 | 24.8
17.576 | 0 | 6.3 | 14.3 | 1751 | 11.012 | 0 | 0 | 23.7
15.091 | 0 | 7.7 | 15.2 | 1752 | 10.287 | 0 | 1.8 | 23.2
10.623 | 0 | 3.2 | 14.7 | 1753 | 8.353 | 0 | 2.3 | 22
6.959 | 0 | 3.6 | 14.4 | 1754 | 6.423 | 0 | 1.4 | 21.6
5.073 | 0 | 5 | 11.8 | 1755 | 5.221 | 0 | 1.8 | 20.4
4.068 | 0 | 2.3 | 12.2 | 1756 | 4.671 | 0 | 1.8 | 20.6
3.748 | 0 | 1.4 | 10.8 | 1757 | 4.348 | 0 | 0 | 20.1
3.778 | 0 | 0.9 | 7.8 | 1758 | 4.328 | 18 | 1.8 | 19.6
4.503 | 0 | 1.4 | 8 | 1759 | 4.478 | 12 | 1.8 | 19.7
6.118 | 14 | 0 | 6.7 | 1760 | 5.282 | 141 | 1.8 | 22.2
7.56 | 134 | 0 | 10.6 | 1761 | 6.06 | 229 | 1.4 | 25.4
8.602 | 251 | 0 | 15.3 | 1762 | 6.676 | 293 | 0 | 28.6
8.993 | 354 | 1.4 | 16 | 1763 | 7.149 | 394 | 4.1 | 29.5
9.534 | 626 | 2.7 | 17.4 | 1764 | 7.916 | 594 | 4.5 | 30.9
10.205 | 710 | 2.7 | 18.3 | 1765 | 7.686 | 744 | 6.3 | 31.5
11.028 | 625 | 4.5 | 19.9 | 1766 | 8.753 | 925 | 8.1 | 31.1
11.99 | 483 | 10.4 | 20.9 | 1767 | 9.115 | 795 | 8.6 | 30.8
12.749 | 366 | 8.6 | 21.6 | 1768 | 9.198 | 552 | 9.5 | 29.6
12.388 | 301 | 6.8 | 22 | 1769 | 8.771 | 363 | 8.6 | 29.1
12.449 | 223 | 2.7 | 20.5 | 1770 | 8.278 | 243 | 7.7 | 28
13.521 | 64 | 7.2 | 18.6 | 1771 | 8.1 | 131 | 6.3 | 27.2
15.132 | 0 | 1.8 | 16.7 | 1772 | 8.166 | 35 | 4.1 | 26.3
16.289 | 0 | 6.3 | 15.5 | 1773 | 8.791 | 0 | 5 | 25.5
18.117 | 0 | 4.5 | 13.5 | 1774 | 10.407 | 0 | 3.6 | 25.1
16.628 | 0 | 1.4 | 11.4 | 1775 | 10.94 | 0 | 2.7 | 24.5
14.54 | 0 | 3.6 | 12.1 | 1776 | 9.974 | 0 | 2.7 | 23.4
10.644 | 0 | 5.9 | 10.9 | 1777 | 8.087 | 0 | 3.2 | 22.4
7.182 | 0 | 2.3 | 9.9 | 1778 | 6.391 | 0 | 1.4 | 21.6
5.044 | 0 | 0.9 | 9.4 | 1779 | 5.236 | 0 | 1.4 | 21.5
4.021 | 0 | 0 | 7.4 | 1780 | 4.843 | 0 | 1.4 | 20.6
3.708 | 0 | 6.3 | 7.6 | 1781 | 4.437 | 0 | 2.7 | 20.1
3.81 | 0 | 1.8 | 7.8 | 1782 | 4.276 | 13 | 1.8 | 19.7
4.547 | 0 | 1.4 | 8.2 | 1783 | 4.589 | 50 | 2.7 | 19.9
6.125 | 75 | 2.7 | 8.1 | 1784 | 5.351 | 132 | 1.8 | 22.1
7.792 | 234 | 2.7 | 11.8 | 1785 | 6.228 | 223 | 0 | 25.7
8.995 | 335 | 8.1 | 15.2 | 1786 | 6.81 | 276 | 0 | 28.7
8.889 | 472 | 10.4 | 16.3 | 1787 | 7.562 | 384 | 2.3 | 30.9
9.535 | 641 | 9.6 | 18.5 | 1788 | 7.874 | 550 | 4.1 | 32.4
10.295 | 522 | 14 | 19.7 | 1789 | 8.046 | 780 | 6.3 | 32.5
11.629 | 573 | 9.3 | 21 | 1790 | 8.879 | 901 | 7.7 | 33.3
12.421 | 339 | 12.2 | 22.3 | 1791 | 9.081 | 795 | 8.1 | 32.5
12.414 | 316 | 9.6 | 23.7 | 1792 | 9.12 | 576 | 9.5 | 33.5
12.766 | 215 | 10.7 | 23.3 | 1793 | 8.877 | 338 | 7.2 | 33.5
12.675 | 138 | 11.3 | 22.2 | 1794 | 8.411 | 219 | 8.6 | 32.8
13.892 | 52 | 6.3 | 20.1 | 1795 | 8.134 | 102 | 6.3 | 31.6
14.973 | 0 | 9.6 | 19.5 | 1796 | 8.198 | 50 | 5.4 | 28.7
16.45 | 0 | 13.1 | 18.6 | 1797 | 8.823 | 0 | 5.4 | 28
18.347 | 0 | 9.6 | 17.7 | 1798 | 10.613 | 0 | 0 | 27.1
17.377 | 0 | 14 | 16.2 | 1799 | 11.138 | 0 | 0 | 26.1
14.739 | 0 | 10.9 | 15.1 | 1800 | 9.897 | 0 | 1.4 | 25.6
10.599 | 0 | 13.1 | 14.5 | 1801 | 8.329 | 0 | 2.7 | 23.5
6.974 | 0 | 12.2 | 13.1 | 1802 | 6.466 | 0 | 1.4 | 22.8
4.968 | 0 | 9.5 | 12 | 1803 | 5.351 | 0 | 4.1 | 21.8
3.937 | 0 | 9 | 11.3 | 1804 | 4.714 | 0 | 0 | 21.6
3.647 | 0 | 7.7 | 10.2 | 1805 | 4.332 | 0 | 0.9 | 21.4
3.861 | 0 | 8.1 | 9.2 | 1806 | 4.435 | 17 | 0 | 20
4.591 | 0 | 9.5 | 8.4 | 1807 | 4.7 | 59 | 1.4 | 19.8
5.894 | 94 | 10 | 8.4 | 1808 | 5.079 | 128 | 0.9 | 23
7.56 | 263 | 10.4 | 10.6 | 1809 | 6.027 | 224 | 0 | 27.8
8.669 | 354 | 12.2 | 12.4 | 1810 | 6.81 | 286 | 0 | 31.6
8.917 | 487 | 14 | 13.8 | 1811 | 7.362 | 391 | 3.2 | 34.1
9.215 | 650 | 14 | 15.4 | 1812 | 7.851 | 557 | 6.3 | 35.6
10.312 | 707 | 12.7 | 16.6 | 1813 | 7.934 | 737 | 7.7 | 36.2
10.95 | 642 | 12.2 | 17.4 | 1814 | 8.565 | 891 | 9.5 | 37.2
12.535 | 492 | 13.6 | 17.9 | 1815 | 9.263 | 673 | 10 | 36.1
12.776 | 377 | 13.6 | 18.1 | 1816 | 8.685 | 535 | 9.5 | 36.6
12.552 | 303 | 10.4 | 17.1 | 1817 | 9.02 | 273 | 7.7 | 36.9
12.213 | 186 | 10.9 | 15.9 | 1818 | 8.018 | 141 | 7.7 | 33.7
13.662 | 23 | 11.8 | 13.5 | 1819 | 8.269 | 32 | 6.3 | 31.9
15.003 | 0 | 11.3 | 12.6 | 1820 | 8.034 | 68 | 2.7 | 30.7
17.192 | 0 | 10 | 11.2 | 1821 | 8.927 | 0 | 5 | 28.7
17.265 | 0 | 7.2 | 9.5 | 1822 | 10.764 | 0 | 1.4 | 28
17.95 | 0 | 5.4 | 9.4 | 1823 | 11.374 | 0 | 0 | 26.9
14.92 | 0 | 9.5 | 9.5 | 1824 | 10.338 | 0 | 0.9 | 25.6
11.027 | 0 | 6.8 | 8.6 | 1825 | 8.246 | 0 | 2.3 | 24.9
6.782 | 0 | 5.4 | 8.8 | 1826 | 6.387 | 0 | 2.7 | 24.3
4.938 | 0 | 4.5 | 7.6 | 1827 | 5.291 | 0 | 1.8 | 23.7
4.059 | 0 | 8.1 | 9.1 | 1828 | 4.731 | 0 | 2.3 | 23.3
3.681 | 0 | 5.4 | 7.9 | 1829 | 4.451 | 0 | 1.8 | 23.2
3.799 | 0 | 5.4 | 7.7 | 1830 | 4.38 | 10 | 0 | 23.4
4.451 | 0 | 3.6 | 6.4 | 1831 | 4.561 | 73 | 0.9 | 23.2
6.06 | 38 | 1.4 | 7 | 1832 | 5.436 | 32 | 0 | 25.7
7.537 | 254 | 11.8 | 11.6 | 1833 | 6.294 | 120 | 1.8 | 30
8.361 | 234 | 7.7 | 11.4 | 1834 | 7.042 | 202 | 1.8 | 33.3
9.012 | 391 | 10.4 | 14.4 | 1835 | 7.35 | 320 | 3.6 | 35.3
9.265 | 397 | 10.2 | 14 | 1836 | 7.946 | 501 | 7.2 | 35.9
9.853 | 618 | 12.2 | 13.9 | 1837 | 7.887 | 710 | 7.7 | 36
11.339 | 437 | 11.8 | 14.7 | 1838 | 8.855 | 767 | 9.5 | 36.9
12.656 | 272 | 8.1 | 15.2 | 1839 | 8.987 | 703 | 9.5 | 34.4
12.812 | 277 | 11.8 | 16.7 | 1840 | 9.089 | 489 | 8.6 | 34.3
12.319 | 164 | 6.3 | 15.2 | 1841 | 8.667 | 314 | 9.5 | 32.6
12.093 | 109 | 10 | 15.1 | 1842 | 8.296 | 168 | 7.7 | 32.1
13.498 | 21 | 5.4 | 14.2 | 1843 | 7.889 | 46 | 4.5 | 30
14.545 | 0 | 5.9 | 12.6 | 1844 | 8.372 | 94 | 2.3 | 29.8
16.494 | 0 | 3.6 | 9.6 | 1845 | 8.727 | 0 | 2.7 | 28.5
17.235 | 0 | 2.7 | 9.2 | 1846 | 10.774 | 0 | 2.3 | 26.9
17.231 | 0 | 7.7 | 7.7 | 1847 | 11.137 | 0 | 5 | 26.7
14.909 | 0 | 1.4 | 7.2 | 1848 | 10 | 0 | 5 | 26.4
10.904 | 0 | 4.5 | 6.6 | 1849 | 8.591 | 0 | 6.3 | 25.6
6.938 | 0 | 4.1 | 6.3 | 1850 | 6.462 | 0 | 1.8 | 24.5
4.922 | 0 | 4.1 | 7.4 | 1851 | 5.274 | 0 | 1.8 | 23.4
4.058 | 0 | 3.6 | 8.2 | 1852 | 4.599 | 0 | 0 | 23.8
3.773 | 0 | 9 | 8.7 | 1853 | 4.513 | 0 | 2.7 | 22.3
3.559 | 0 | 8.6 | 9 | 1854 | 4.245 | 8 | 1.8 | 21.2
4.498 | 0 | 9 | 9 | 1855 | 4.754 | 14 | 1.8 | 20.9
6.084 | 20 | 10.4 | 9.1 | 1856 | 5.262 | 105 | 3.2 | 23.9
7.623 | 65 | 9.5 | 9.4 | 1857 | 6.042 | 196 | 0.9 | 27
8.627 | 180 | 10.9 | 9.9 | 1858 | 6.591 | 277 | 2.3 | 29.3
8.531 | 343 | 8.1 | 8.8 | 1859 | 7.463 | 387 | 1.8 | 31.3
9.167 | 520 | 4.1 | 7.4 | 1860 | 7.617 | 546 | 6.8 | 32.7
10.432 | 590 | 10 | 7.3 | 1861 | 8.12 | 832 | 7.2 | 32.1
11.192 | 502 | 7.2 | 7.5 | 1862 | 8.79 | 866 | 9 | 32.2
13.139 | 316 | 6.8 | 8.5 | 1863 | 8.833 | 824 | 9.5 | 31.3
12.638 | 181 | 2.3 | 9.9 | 1864 | 9.055 | 544 | 6.8 | 31.4
11.952 | 188 | 2.3 | 10.9 | 1865 | 8.638 | 369 | 4.5 | 31.4
12.291 | 44 | 5.9 | 10.2 | 1866 | 8.463 | 245 | 6.8 | 30.2
13.034 | 21 | 5.9 | 8.5 | 1867 | 8.074 | 111 | 6.3 | 28.1
14.271 | 0 | 2.7 | 8.6 | 1868 | 8.089 | 50 | 3.6 | 27
16.909 | 0 | 6.8 | 8.1 | 1869 | 9.024 | 0 | 5.4 | 26.3
17.365 | 0 | 2.7 | 6.5 | 1870 | 10.265 | 0 | 1.8 | 25.8
17.24 | 0 | 4.1 | 5.3 | 1871 | 11.023 | 0 | 2.7 | 24.9
14.143 | 0 | 3.2 | 4.9 | 1872 | 10.13 | 0 | 1.8 | 24.3
10.593 | 0 | 9.5 | 7 | 1873 | 8.161 | 0 | 3.2 | 23.5
7.02 | 0 | 6.8 | 4.8 | 1874 | 6.306 | 0 | 2.3 | 22.6
4.955 | 0 | 6.3 | 6.6 | 1875 | 5.311 | 0 | 0 | 22.5
4.039 | 0 | 5.4 | 3.5 | 1876 | 4.643 | 0 | 1.4 | 21.8
3.703 | 0 | 3.2 | 3 | 1877 | 4.382 | 0 | 4.5 | 20.9
3.808 | 0 | 5.4 | 2.7 | 1878 | 4.562 | 9 | 5.4 | 20.8
4.612 | 0 | 5.9 | 4.4 | 1879 | 4.671 | 25 | 2.7 | 20.7
6.029 | 56 | 3.6 | 4.8 | 1880 | 5.415 | 73 | 5 | 22.5
7.413 | 235 | 10.9 | 8.7 | 1881 | 6.089 | 172 | 5 | 25.4
8.745 | 346 | 9.5 | 11.1 | 1882 | 6.939 | 223 | 8.6 | 28.2
8.925 | 478 | 10.9 | 12.6 | 1883 | 7.405 | 315 | 9.5 | 29.2
9.605 | 635 | 4.1 | 14.1 | 1884 | 7.943 | 463 | 9 | 29.3
9.716 | 702 | 5.9 | 14.8 | 1885 | 8.129 | 695 | 9.5 | 30.1
11.159 | 653 | 5.9 | 15.4 | 1886 | 8.622 | 905 | 10.4 | 30.2
12.03 | 485 | 1.4 | 16.8 | 1887 | 9.016 | 728 | 12.7 | 29.6
13.033 | 161 | 9.5 | 13.1 | 1888 | 9.088 | 478 | 11.3 | 28.7
12.12 | 166 | 7.7 | 12.7 | 1889 | 8.368 | 164 | 10.9 | 27.8
12.389 | 46 | 5.9 | 11.8 | 1890 | 8.178 | 65 | 7.7 | 27.2
12.954 | 71 | 3.2 | 10.8 | 1891 | 7.889 | 12 | 6.3 | 26.8
14.794 | 0 | 3.2 | 10.5 | 1892 | 8.598 | 38 | 4.5 | 26
16.822 | 0 | 9.5 | 11.1 | 1893 | 9.149 | 0 | 4.1 | 25.6
18.124 | 0 | 6.3 | 9 | 1894 | 10.329 | 0 | 2.7 | 25.6
16.637 | 0 | 11.3 | 9.7 | 1895 | 10.58 | 0 | 3.6 | 25.4
14.574 | 0 | 7.7 | 7.7 | 1896 | 9.968 | 0 | 2.7 | 24.8
10.291 | 0 | 8.1 | 8 | 1897 | 8.198 | 0 | 2.3 | 24.2
6.846 | 0 | 6.8 | 7.8 | 1898 | 6.351 | 0 | 4.1 | 24
4.962 | 0 | 6.3 | 6.3 | 1899 | 5.438 | 0 | 4.1 | 23.8
3.903 | 0 | 5.4 | 4.4 | 1900 | 4.878 | 0 | 2.3 | 23.5
3.724 | 0 | 4.5 | 4 | 1901 | 4.556 | 0 | 2.7 | 23.5
3.821 | 0 | 5.9 | 3.8 | 1902 | 4.487 | 10 | 2.7 | 23.1
4.462 | 0 | 5 | 4 | 1903 | 4.643 | 17 | 2.7 | 23.3
6.034 | 50 | 6.3 | 5.5 | 1904 | 5.407 | 29 | 1.8 | 24.6
7.64 | 178 | 5.4 | 8.2 | 1905 | 6.219 | 83 | 1.4 | 26
8.36 | 349 | 8.6 | 10.6 | 1906 | 6.984 | 228 | 1.4 | 28.2
8.981 | 489 | 4.1 | 12.2 | 1907 | 7.409 | 296 | 3.6 | 29.1
9.321 | 657 | 11.3 | 14.7 | 1908 | 7.982 | 326 | 3.2 | 28.7
9.723 | 728 | 11.6 | 15.2 | 1909 | 8.16 | 635 | 7.7 | 30.1
11.237 | 637 | 10 | 14.6 | 1910 | 8.864 | 909 | 9 | 30.5
12.474 | 339 | 10.4 | 15.5 | 1911 | 9.269 | 781 | 10.4 | 29.7
12.53 | 199 | 9.3 | 15.7 | 1912 | 9.382 | 437 | 9.5 | 29
12.437 | 278 | 14 | 16.8 | 1913 | 8.99 | 132 | 8.6 | 28.2
12.195 | 203 | 11.8 | 16 | 1914 | 8.402 | 81 | 7.7 | 27.2
12.726 | 55 | 13.6 | 12 | 1915 | 8.019 | 7 | 6.8 | 26.5
14.459 | 0 | 4.5 | 10.1 | 1916 | 8.293 | 12 | 5.9 | 25.9
16.211 | 0 | 6.3 | 9.9 | 1917 | 9.122 | 0 | 3.6 | 25.4
17.022 | 0 | 5 | 9.9 | 1918 | 10.355 | 0 | 3.6 | 25.2
16.96 | 0 | 2.7 | 6.9 | 1919 | 10.979 | 0 | 2.3 | 25.1
14.359 | 0 | 5 | 5.6 | 1920 | 10.325 | 0 | 2.7 | 25.1
10.393 | 0 | 1.4 | 5.4 | 1921 | 8.286 | 0 | 3.6 | 24.6
7.072 | 0 | 6.8 | 6 | 1922 | 6.463 | 0 | 2.3 | 24.3
4.928 | 0 | 0 | 5.5 | 1923 | 5.388 | 0 | 1.8 | 23.9
3.953 | 0 | 3.6 | 5.6 | 1924 | 4.578 | 0 | 2.3 | 23.8
3.625 | 0 | 13.6 | 7.3 | 1925 | 4.307 | 0 | 3.2 | 23.5
3.804 | 0 | 11.8 | 7.3 | 1926 | 4.594 | 8 | 4.1 | 23.1
4.306 | 0 | 7.7 | 5.8 | 1927 | 4.572 | 15 | 2.3 | 22.8
5.829 | 43 | 2.3 | 5.7 | 1928 | 5.388 | 71 | 2.3 | 23.5
7.502 | 181 | 1.8 | 8 | 1929 | 6.27 | 117 | 0 | 26.4
8.498 | 338 | 11.3 | 10 | 1930 | 6.779 | 180 | 1.4 | 27.8
9.231 | 475 | 14 | 11.3 | 1931 | 7.45 | 214 | 1.4 | 28.3
9.348 | 448 | 12.7 | 13.6 | 1932 | 7.665 | 492 | 3.6 | 30.5
9.883 | 480 | 10.4 | 14.4 | 1933 | 8.281 | 748 | 5 | 30.6
11.136 | 476 | 5.9 | 14.1 | 1934 | 8.492 | 835 | 8.6 | 30.5
11.962 | 307 | 4.5 | 15.6 | 1935 | 9.436 | 792 | 11.3 | 29.4
12.463 | 237 | 4.1 | 14.2 | 1936 | 9.089 | 566 | 10.4 | 29.1
12.103 | 139 | 3.6 | 14.6 | 1937 | 8.622 | 343 | 8.6 | 28.8
11.776 | 216 | 7.2 | 13.7 | 1938 | 8.252 | 213 | 5 | 28.1
13.088 | 73 | 3.2 | 11.9 | 1939 | 7.846 | 80 | 5 | 27.4
14.783 | 0 | 0 | 11 | 1940 | 8.133 | 62 | 8.6 | 25.6
16.557 | 0 | 4.5 | 8.2 | 1941 | 9.018 | 0 | 6.3 | 25.4
17.101 | 0 | 6.8 | 7.7 | 1942 | 10.435 | 0 | 5.9 | 25.2
17.083 | 0 | 7.7 | 9.6 | 1943 | 11.284 | 0 | 5 | 24.8
14.684 | 0 | 8.6 | 10.1 | 1944 | 10.312 | 0 | 5 | 24.6
10.487 | 0 | 5.4 | 5.6 | 1945 | 8.096 | 0 | 4.5 | 24.3
6.874 | 0 | 5.4 | 5.3 | 1946 | 6.467 | 0 | 5 | 22.9
4.782 | 0 | 5.9 | 4.7 | 1947 | 5.283 | 0 | 4.1 | 22.4
3.92 | 0 | 4.1 | 4.2 | 1948 | 4.735 | 0 | 2.3 | 21.8
3.595 | 0 | 3.2 | 3.3 | 1949 | 4.544 | 0 | 5.4 | 21.5
3.712 | 0 | 2.3 | 2.7 | 1950 | 4.433 | 7 | 7.7 | 21.2
4.402 | 0 | 2.3 | 2 | 1951 | 4.796 | 18 | 7.2 | 20.8
5.958 | 104 | 5 | 3.6 | 1952 | 5.232 | 20 | 7.7 | 22
7.584 | 260 | 1.8 | 8.6 | 1953 | 5.963 | 131 | 6.3 | 23.8
8.358 | 351 | 5.4 | 12.2 | 1954 | 6.984 | 252 | 2.7 | 26.4
8.914 | 481 | 1.8 | 14.4 | 1955 | 7.145 | 365 | 6.8 | 28
8.91 | 629 | 1.8 | 16.1 | 1956 | 7.685 | 498 | 9 | 29
9.795 | 709 | 5 | 16.8 | 1957 | 8.306 | 696 | 8.6 | 28.8
10.883 | 637 | 5.4 | 17.6 | 1958 | 8.707 | 652 | 8.1 | 28.9
11.81 | 491 | 2.7 | 18.7 | 1959 | 9.71 | 648 | 5.9 | 28.9
11.814 | 364 | 11.3 | 16.8 | 1960 | 9.252 | 494 | 6.3 | 28.9
11.988 | 301 | 10.4 | 15.9 | 1961 | 8.507 | 227 | 7.2 | 28.1
11.73 | 232 | 9.5 | 14.3 | 1962 | 8.349 | 84 | 7.7 | 27
12.887 | 89 | 6.3 | 12.6 | 1963 | 7.843 | 6 | 6.3 | 26
14.274 | 0 | 1.8 | 11.3 | 1964 | 8.338 | 60 | 4.1 | 25.5
16.367 | 0 | 0 | 9.2 | 1965 | 8.704 | 0 | 1.8 | 25.3
16.915 | 0 | 4.1 | 9.1 | 1966 | 10.721 | 0 | 1.4 | 25.3
16.463 | 0 | 2.3 | 7.3 | 1967 | 11.132 | 0 | 1.8 | 25
14.656 | 0 | 1.4 | 6.2 | 1968 | 9.962 | 0 | 1.8 | 24.7
10.304 | 0 | 5.9 | 5 | 1969 | 8.296 | 0 | 0 | 24.1
7.004 | 0 | 6.3 | 5.4 | 1970 | 6.26 | 0 | 1.8 | 22.8
4.891 | 0 | 4.1 | 4.6 | 1971 | 5.397 | 0 | 1.8 | 22.4
3.878 | 0 | 5 | 4.9 | 1972 | 4.865 | 0 | 2.3 | 22.3
3.691 | 0 | 9.5 | 5.5 | 1973 | 4.559 | 0 | 2.3 | 21.8
3.717 | 0 | 4.1 | 5.4 | 1974 | 4.359 | 0 | 0.9 | 20.9
4.336 | 0 | 6.3 | 5.6 | 1975 | 4.677 | 26 | 1.8 | 20.6
5.867 | 47 | 4.1 | 4.4 | 1976 | 5.453 | 79 | 0.9 | 22.5
7.587 | 202 | 5.9 | 8.3 | 1977 | 6.194 | 170 | 0.9 | 24.9
8.15 | 327 | 5.9 | 11.3 | 1978 | 6.805 | 208 | 2.3 | 27.1
8.616 | 457 | 1.4 | 14.1 | 1979 | 7.297 | 289 | 1.4 | 28
8.973 | 612 | 1.8 | 15.1 | 1980 | 7.792 | 538 | 1.8 | 29.8
9.971 | 699 | 2.3 | 16.2 | 1981 | 8.043 | 692 | 6.3 | 29.6
10.78 | 613 | 5 | 17 | 1982 | 8.775 | 900 | 8.6 | 29.9
11.94 | 458 | 10.9 | 15.7 | 1983 | 9.516 | 782 | 9 | 29.2
12.198 | 352 | 10 | 15.2 | 1984 | 9.482 | 523 | 9.5 | 28.8
12.315 | 287 | 10.4 | 14.2 | 1985 | 8.794 | 341 | 8.1 | 28.5
11.811 | 222 | 10 | 13.2 | 1986 | 8.435 | 214 | 7.7 | 27.7
13.235 | 76 | 5.4 | 11.9 | 1987 | 8.073 | 79 | 6.3 | 26.6
14.373 | 0 | 2.3 | 10.8 | 1988 | 8.187 | 178 | 5.4 | 25.5
15.567 | 0 | 0.9 | 10.9 | 1989 | 9.27 | 0 | 5.4 | 25.3
17.407 | 0 | 2.7 | 8.1 | 1990 | 10.386 | 0 | 4.1 | 25.1
17.27 | 0 | 4.1 | 7.9 | 1991 | 10.945 | 0 | 4.5 | 24.7
14.261 | 0 | 1.8 | 6.2 | 1992 | 10.163 | 0 | 5 | 24.3
10.071 | 0 | 2.7 | 5.9 | 1993 | 8.643 | 0 | 4.5 | 23.9
6.639 | 0 | 2.7 | 5.7 | 1994 | 6.63 | 0 | 5.9 | 22.6
4.683 | 0 | 4.1 | 4.5 | 1995 | 5.375 | 0 | 5.4 | 22.5
4.071 | 0 | 1.8 | 3.9 | 1996 | 4.819 | 0 | 5.9 | 21.9
3.665 | 0 | 1.8 | 3.2 | 1997 | 4.603 | 0 | 2.3 | 21.2
3.751 | 0 | 3.2 | 3.6 | 1998 | 4.419 | 0 | 1.8 | 20.9
4.372 | 0 | 3.6 | 2.6 | 1999 | 4.677 | 11 | 1.8 | 20.4
5.666 | 82 | 1.8 | 3.4 | 2000 | 5.434 | 57 | 4.5 | 21.9
7.265 | 227 | 0 | 7.7 | 2001 | 6.236 | 71 | 2.7 | 24.2
8.118 | 311 | 0.9 | 11.4 | 2002 | 6.842 | 160 | 0 | 27.4
8.678 | 441 | 1.8 | 13.7 | 2003 | 7.327 | 277 | 4.1 | 28.3
9.023 | 586 | 2.7 | 14.7 | 2004 | 7.957 | 428 | 5 | 29.4
9.624 | 682 | 6.8 | 14.8 | 2005 | 8.452 | 651 | 7.2 | 28.9
11.188 | 592 | 8.6 | 14.8 | 2006 | 8.865 | 745 | 9 | 28.4
12.127 | 447 | 9 | 14.7 | 2007 | 9.25 | 686 | 8.1 | 28.9
12.13 | 332 | 10.9 | 14.8 | 2008 | 9.197 | 506 | 8.1 | 28.6
11.311 | 262 | 10 | 14.4 | 2009 | 8.784 | 340 | 8.6 | 28
12.081 | 60 | 8.6 | 13.4 | 2010 | 8.125 | 123 | 8.6 | 27.1
12.807 | 23 | 6.8 | 13 | 2011 | 8.285 | 80 | 6.8 | 25.8
14.151 | 0 | 7.7 | 12.7 | 2012 | 8.405 | 47 | 5.4 | 25.1
16.185 | 0 | 7.7 | 12 | 2013 | 8.928 | 0 | 5 | 24.7
16.678 | 0 | 8.6 | 11.5 | 2014 | 10.164 | 0 | 2.7 | 24.7
16.683 | 0 | 8.6 | 11.5 | 2015 | 10.861 | 0 | 4.5 | 24.2
14.14 | 0 | 5.4 | 11.5 | 2016 | 10.186 | 0 | 2.3 | 23.9
10.28 | 0 | 3.6 | 11.7 | 2017 | 8.751 | 0 | 4.1 | 22.9
6.732 | 0 | 4.5 | 11.2 | 2018 | 6.6 | 0 | 6.3 | 22.6
4.832 | 0 | 3.6 | 11 | 2019 | 5.402 | 0 | 6.3 | 22.2
3.884 | 0 | 5.9 | 10.6 | 2020 | 4.758 | 0 | 5.4 | 22.2
3.74 | 0 | 4.5 | 10.5 | 2021 | 4.49 | 0 | 1.8 | 21.9
3.687 | 0 | 5 | 10.1 | 2022 | 4.518 | 0 | 4.1 | 21.5
4.342 | 0 | 4.5 | 9.7 | 2023 | 4.662 | 13 | 5.4 | 21.6
5.711 | 25 | 5.4 | 10.1 | 2024 | 5.363 | 58 | 4.5 | 22.6
7.423 | 149 | 9 | 10.4 | 2025 | 6.245 | 80 | 2.7 | 24.6
8.054 | 265 | 8.1 | 10.4 | 2026 | 6.817 | 92 | 2.3 | 26
8.558 | 364 | 7.2 | 10.7 | 2027 | 7.422 | 227 | 5 | 27.3
9.075 | 655 | 7.2 | 12.7 | 2028 | 7.866 | 327 | 5.4 | 28.5
9.754 | 729 | 6.8 | 13.4 | 2029 | 8.355 | 624 | 8.6 | 28.1
10.897 | 642 | 8.6 | 14 | 2030 | 9.151 | 828 | 10 | 28.1
12.515 | 497 | 8.6 | 13.8 | 2031 | 9.352 | 635 | 10 | 26.9
11.829 | 379 | 7.7 | 14.3 | 2032 | 9.126 | 476 | 10 | 27.6
11.737 | 316 | 5.4 | 12.7 | 2033 | 8.858 | 277 | 8.6 | 27
12.181 | 238 | 8.6 | 12 | 2034 | 8.379 | 147 | 8.6 | 25.8
12.219 | 75 | 7.7 | 11 | 2035 | 8.316 | 54 | 4.5 | 20.1
14.445 | 0 | 6.3 | 11.1 | 2036 | 8.428 | 10 | 6.8 | 21.1
16.556 | 0 | 5 | 10.9 | 2037 | 9.379 | 0 | 10.4 | 21.3
16.412 | 0 | 5.9 | 10.7 | 2038 | 10.913 | 0 | 10.4 | 21.4
15.595 | 0 | 4.1 | 10.6 | 2039 | 11.417 | 0 | 13.1 | 20.9
13.982 | 0 | 4.1 | 10.4 | 2040 | 10.198 | 0 | 12.2 | 20.3
9.82 | 0 | 0 | 9.6 | 2041 | 8.299 | 0 | 12.2 | 19.9
6.864 | 0 | 2.3 | 9.8 | 2042 | 6.624 | 0 | 10.9 | 19.8
4.816 | 0 | 2.7 | 9.7 | 2043 | 5.494 | 0 | 8.6 | 19
3.896 | 0 | 1.8 | 9.9 | 2044 | 4.794 | 0 | 8.1 | 17.8
3.532 | 0 | 1.8 | 9.8 | 2045 | 4.468 | 0 | 4.5 | 18.3
3.688 | 0 | 1.8 | 9.9 | 2046 | 4.368 | 0 | 0 | 17.5
4.38 | 0 | 1.4 | 9.3 | 2047 | 4.665 | 10 | 0 | 16.8
5.646 | 86 | 1.4 | 9.2 | 2048 | 5.361 | 13 | 5.9 | 18.6
7.222 | 248 | 1.4 | 10.2 | 2049 | 6.237 | 272 | 7.7 | 21.2
8.336 | 346 | 3.6 | 10.9 | 2050 | 6.812 | 327 | 9.5 | 23
8.575 | 481 | 4.1 | 11.5 | 2051 | 7.53 | 437 | 12.7 | 24.3
9.059 | 642 | 2.3 | 13 | 2052 | 7.813 | 568 | 13.1 | 24.7
9.858 | 521 | 5.9 | 14.2 | 2053 | 8.792 | 556 | 9.6 | 24.4
10.572 | 606 | 7.2 | 14.1 | 2054 | 9.144 | 643 | 10.2 | 25.6
11.784 | 346 | 9.5 | 14.1 | 2055 | 9.403 | 756 | 10.4 | 26.6
11.843 | 324 | 10.4 | 13 | 2056 | 9.324 | 534 | 10.4 | 25.5
12.014 | 229 | 9.5 | 12 | 2057 | 8.673 | 382 | 11.3 | 22.6
12.012 | 152 | 8.1 | 11.4 | 2058 | 8.161 | 289 | 11.3 | 22.5
12.576 | 63 | 5.9 | 11 | 2059 | 8.269 | 90 | 11.3 | 21.8
14.245 | 6 | 2.7 | 10.9 | 2060 | 8.416 | 115 | 8.1 | 21
15.645 | 0 | 1.8 | 11 | 2061 | 9.33 | 0 | 6.3 | 20.3
16.891 | 0 | 1.4 | 11 | 2062 | 10.461 | 0 | 5 | 19.3
16.508 | 0 | 2.7 | 10.3 | 2063 | 11.135 | 0 | 3.6 | 18
13.855 | 0 | 1.8 | 8.1 | 2064 | 10.653 | 0 | 1.8 | 16.3
10.488 | 0 | 2.7 | 6.6 | 2065 | 8.817 | 0 | 3.2 | 15
6.622 | 0 | 4.1 | 6.8 | 2066 | 6.537 | 0 | 5.9 | 15.4
4.709 | 0 | 1.8 | 5.9 | 2067 | 5.302 | 0 | 6.3 | 15.1
3.762 | 0 | 3.2 | 4.9 | 2068 | 4.773 | 0 | 4.1 | 13.8
3.519 | 0 | 6.3 | 5.2 | 2069 | 4.611 | 0 | 6.8 | 13.6
3.534 | 0 | 4.1 | 5 | 2070 | 4.503 | 0 | 5 | 13.4
4.377 | 0 | 2.3 | 3.6 | 2071 | 4.695 | 6 | 3.2 | 13.4
5.714 | 106 | 4.5 | 5.5 | 2072 | 5.59 | 19 | 3.2 | 15.3
7.236 | 248 | 2.7 | 9.9 | 2073 | 6.417 | 16 | 0.9 | 17.3
7.907 | 342 | 2.3 | 13.8 | 2074 | 6.839 | 255 | 1.8 | 21.2
8.556 | 467 | 5.4 | 15.9 | 2075 | 7.692 | 273 | 4.5 | 22.9
8.978 | 635 | 6.3 | 17.4 | 2076 | 8.044 | 567 | 7.7 | 24.7
9.255 | 702 | 6.3 | 18.8 | 2077 | 8.343 | 587 | 10.9 | 24.5
10.614 | 603 | 10.4 | 18.9 | 2078 | 8.866 | 733 | 7.7 | 26
12.012 | 468 | 10.4 | 19.6 | 2079 | 9.472 | 730 | 12.2 | 26.3
12.053 | 260 | 10 | 17.6 | 2080 | 9.372 | 381 | 9 | 26.3
11.899 | 188 | 12.2 | 16.1 | 2081 | 9.202 | 173 | 10 | 26
12.148 | 11 | 8.6 | 15.4 | 2082 | 8.5 | 95 | 7.7 | 25.1
12.401 | 0 | 6.8 | 14.7 | 2083 | 8.488 | 32 | 4.5 | 22.8
14.19 | 4 | 7.2 | 13.6 | 2084 | 8.811 | 23 | 4.5 | 21.1
15.648 | 0 | 5.4 | 13.2 | 2085 | 9.164 | 0 | 4.1 | 20.2
16.594 | 0 | 4.1 | 12.7 | 2086 | 10.883 | 0 | 3.2 | 18.2
15.308 | 0 | 2.7 | 11.8 | 2087 | 11.279 | 0 | 4.1 | 16.7
14.46 | 0 | 0.9 | 11.3 | 2088 | 10.185 | 0 | 2.7 | 16.4
9.84 | 0 | 1.8 | 10.9 | 2089 | 8.811 | 0 | 6.3 | 15.8
6.466 | 0 | 0 | 10.7 | 2090 | 6.635 | 0 | 5.4 | 15.3
4.672 | 0 | 2.7 | 9.8 | 2091 | 5.288 | 0 | 6.3 | 15.1
3.741 | 0 | 3.2 | 8.7 | 2092 | 4.949 | 0 | 3.6 | 14.9
3.524 | 0 | 1.8 | 7.8 | 2093 | 4.46 | 0 | 5.4 | 14.5
3.548 | 0 | 1.4 | 8.3 | 2094 | 4.63 | 0 | 10.4 | 15.1
4.273 | 0 | 1.4 | 8.3 | 2095 | 4.98 | 7 | 8.1 | 15.6
5.571 | 49 | 2.3 | 9.1 | 2096 | 5.485 | 83 | 5 | 18.8
7.384 | 263 | 0 | 11.2 | 2097 | 6.316 | 270 | 1.4 | 21.7
8.229 | 243 | 6.3 | 12.5 | 2098 | 7.119 | 329 | 5 | 24
8.605 | 400 | 6.3 | 13.1 | 2099 | 7.456 | 440 | 3.6 | 25.8
8.592 | 414 | 6.8 | 13.7 | 2100 | 8.094 | 610 | 3.2 | 27.1
9.603 | 630 | 8.1 | 13.2 | 2101 | 8.075 | 809 | 9 | 27.8
10.848 | 440 | 8.6 | 13.9 | 2102 | 9.046 | 840 | 5.9 | 28.2
11.549 | 276 | 8.6 | 13.3 | 2103 | 9.323 | 754 | 8.6 | 28.5
11.755 | 289 | 8.6 | 13.2 | 2104 | 9.414 | 621 | 10.9 | 26.8
11.691 | 173 | 8.1 | 12.2 | 2105 | 8.965 | 406 | 9 | 25.7
11.502 | 118 | 8.1 | 11.9 | 2106 | 8.33 | 282 | 8.1 | 25
12.875 | 32 | 7.2 | 11.8 | 2107 | 8.332 | 137 | 5.4 | 23.5
13.639 | 3 | 5.9 | 11.6 | 2108 | 8.367 | 31 | 1.4 | 22.3
15.592 | 0 | 4.5 | 11.6 | 2109 | 9.081 | 0 | 1.4 | 22.1
16.67 | 0 | 4.5 | 11.6 | 2110 | 10.489 | 0 | 3.2 | 20.2
16.065 | 0 | 3.2 | 11.5 | 2111 | 11.121 | 0 | 1.4 | 18.9
13.193 | 0 | 4.1 | 11.2 | 2112 | 10.267 | 0 | 2.3 | 17.9
9.994 | 0 | 2.7 | 11 | 2113 | 8.094 | 0 | 2.3 | 17.2
6.655 | 0 | 1.8 | 10.8 | 2114 | 6.596 | 0 | 2.3 | 16.5
4.705 | 0 | 2.7 | 10.5 | 2115 | 5.477 | 0 | 1.8 | 16.3
3.786 | 0 | 1.8 | 10.4 | 2116 | 4.918 | 0 | 5 | 15.9
3.593 | 0 | 2.7 | 10.3 | 2117 | 4.572 | 0 | 3.6 | 15.7
3.622 | 0 | 0 | 10.3 | 2118 | 4.419 | 0 | 3.6 | 15.7
4.357 | 0 | 0 | 10.3 | 2119 | 4.803 | 5 | 2.3 | 15.1
5.596 | 31 | 1.8 | 10.5 | 2120 | 5.405 | 99 | 1.8 | 17.8
7.08 | 76 | 1.8 | 11.2 | 2121 | 6.275 | 204 | 4.1 | 20.9
8.247 | 188 | 0 | 12 | 2122 | 7.059 | 305 | 3.2 | 23.6
8.212 | 352 | 0 | 13 | 2123 | 7.465 | 363 | 0.9 | 25.7
9.017 | 524 | 2.7 | 14.5 | 2124 | 8.133 | 521 | 3.2 | 26.8
9.366 | 614 | 3.6 | 16.2 | 2125 | 8.575 | 699 | 5 | 27.3
10.647 | 522 | 6.3 | 16.1 | 2126 | 9.305 | 834 | 8.6 | 26.8
11.356 | 327 | 6.8 | 15.8 | 2127 | 9.703 | 590 | 8.6 | 26
11.831 | 195 | 9 | 15.3 | 2128 | 9.321 | 323 | 8.6 | 24.3
11.933 | 199 | 8.1 | 14.1 | 2129 | 8.979 | 119 | 6.8 | 24.1
11.768 | 55 | 6.8 | 13.4 | 2130 | 8.433 | 55 | 7.2 | 23.3
12.538 | 32 | 5.9 | 13.3 | 2131 | 8.661 | 17 | 5.4 | 22.5
14.054 | 0 | 3.2 | 13.1 | 2132 | 8.384 | 24 | 4.1 | 22
15.37 | 0 | 4.1 | 12.4 | 2133 | 9.277 | 0 | 0 | 21.8
16.214 | 0 | 4.5 | 12.2 | 2134 | 10.797 | 0 | 3.2 | 20.2
16.172 | 0 | 3.6 | 12 | 2135 | 11.59 | 0 | 2.7 | 20.1
13.869 | 0 | 2.7 | 11.8 | 2136 | 10.833 | 0 | 1.8 | 19.5
9.823 | 0 | 2.7 | 11.8 | 2137 | 8.521 | 0 | 3.2 | 19.9
6.614 | 0 | 3.6 | 12 | 2138 | 6.709 | 0 | 2.7 | 18.9
4.532 | 0 | 4.1 | 11.8 | 2139 | 5.505 | 0 | 6.3 | 18.4
3.772 | 0 | 4.5 | 12 | 2140 | 4.736 | 0 | 5.4 | 17.7
3.576 | 0 | 4.1 | 11.9 | 2141 | 4.59 | 0 | 7.7 | 18.2
3.486 | 0 | 5.4 | 11.7 | 2142 | 4.563 | 0 | 9.5 | 17.8
4.277 | 0 | 4.1 | 11.6 | 2143 | 4.81 | 6 | 2.3 | 17
5.667 | 67 | 1.8 | 11.2 | 2144 | 5.771 | 17 | 6.8 | 16.8
7.078 | 246 | 1.8 | 11.9 | 2145 | 6.394 | 220 | 6.3 | 20.2
7.97 | 355 | 2.7 | 12.8 | 2146 | 6.945 | 294 | 7.7 | 22.1
8.083 | 486 | 5.9 | 13.1 | 2147 | 7.678 | 372 | 5.4 | 23.8
8.686 | 644 | 6.8 | 13.7 | 2148 | 8.217 | 563 | 8.6 | 24.5
9.569 | 714 | 7.7 | 14.2 | 2149 | 8.439 | 799 | 10 | 25.9
10.635 | 649 | 8.1 | 13.9 | 2150 | 9.174 | 858 | 2.7 | 27.1
11.7 | 508 | 2.7 | 12.7 | 2151 | 9.741 | 557 | 9 | 24.8
11.979 | 172 | 5.4 | 13.5 | 2152 | 9.22 | 532 | 10.4 | 24.5
11.563 | 177 | 5.9 | 14.4 | 2153 | 9.192 | 398 | 8.6 | 24
11.917 | 57 | 1.4 | 14.4 | 2154 | 8.616 | 280 | 6.3 | 23.3
12.264 | 82 | 0 | 14 | 2155 | 8.388 | 137 | 5.4 | 21.9
14.051 | 0 | 3.2 | 13 | 2156 | 8.396 | 12 | 1.8 | 20.7
15.754 | 0 | 2.7 | 11.9 | 2157 | 9.168 | 0 | 1.4 | 19.8
16.277 | 0 | 3.2 | 11.4 | 2158 | 10.547 | 0 | 2.3 | 18.8
16.106 | 0 | 3.6 | 10.5 | 2159 | 11.461 | 0 | 2.7 | 17.5
14.322 | 0 | 1.8 | 10.3 | 2160 | 10.617 | 0 | 4.1 | 16.4
9.61 | 0 | 2.3 | 10.4 | 2161 | 9.021 | 0 | 2.7 | 15.5
6.459 | 0 | 1.8 | 10.3 | 2162 | 6.523 | 0 | 2.3 | 14.6
4.624 | 0 | 0 | 9.5 | 2163 | 5.351 | 0 | 2.3 | 14.4
3.638 | 0 | 1.4 | 8.4 | 2164 | 4.84 | 0 | 5 | 14.6
3.52 | 0 | 0 | 7.2 | 2165 | 4.685 | 0 | 1.4 | 14.3
3.461 | 0 | 1.8 | 7 | 2166 | 4.515 | 0 | 3.6 | 14.2
4.281 | 0 | 2.7 | 6.1 | 2167 | 4.754 | 9 | 0.9 | 13.2
5.718 | 128 | 0.9 | 7.5 | 2168 | 5.549 | 63 | 2.3 | 15.9
7.232 | 264 | 3.6 | 10.5 | 2169 | 6.435 | 271 | 2.7 | 19.7
7.794 | 348 | 0 | 13.6 | 2170 | 7.143 | 333 | 2.3 | 22.4
7.947 | 481 | 0 | 16 | 2171 | 7.709 | 435 | 1.8 | 24.9
8.775 | 634 | 1.8 | 17.2 | 2172 | 7.803 | 600 | 2.7 | 26
9.419 | 708 | 8.6 | 16.9 | 2173 | 8.442 | 784 | 1.8 | 26.8
10.543 | 622 | 10 | 16.2 | 2174 | 9.015 | 856 | 8.1 | 25.6
11.6 | 469 | 11.3 | 16.7 | 2175 | 9.279 | 760 | 9.5 | 25.6
11.937 | 285 | 10 | 15.9 | 2176 | 9.066 | 576 | 9.5 | 24.7
11.493 | 35 | 8.6 | 15 | 2177 | 8.893 | 395 | 7.7 | 24.4
11.686 | 25 | 9 | 14.1 | 2178 | 8.579 | 277 | 6.3 | 23.8
12.162 | 46 | 6.8 | 13.3 | 2179 | 8.417 | 110 | 4.5 | 22.3
12.867 | 9 | 4.1 | 12.6 | 2180 | 8.642 | 26 | 0 | 21.5
15.352 | 0 | 2.7 | 12.5 | 2181 | 9.266 | 0 | 3.2 | 21.1
16.492 | 0 | 3.2 | 12.2 | 2182 | 10.822 | 0 | 1.8 | 19.9
15.775 | 0 | 2.7 | 12.2 | 2183 | 11.777 | 0 | 5 | 19.1
13.771 | 0 | 1.8 | 11.5 | 2184 | 10.625 | 0 | 5.4 | 18.4
[5 empty] | 8.862 | 0 | 1.8 | 17.7
[5 empty] | 6.624 | 0 | 1.4 | 18
[5 empty] | 5.532 | 0 | 2.3 | 17.6
[5 empty] | 5.095 | 0 | 1.4 | 17.2
[5 empty] | 4.777 | 0 | 1.4 | 16.5
[5 empty] | 4.569 | 0 | 1.4 | 15.8
[5 empty] | 5.017 | 8 | 2.7 | 15.7
[5 empty] | 5.598 | 21 | 4.1 | 17.6
[5 empty] | 6.593 | 152 | 4.5 | 19.2
[5 empty] | 6.937 | 237 | 5.4 | 21.8
[5 empty] | 7.845 | 303 | 2.3 | 24.3
[5 empty] | 8.387 | 509 | 5.4 | 24.6
[5 empty] | 8.967 | 603 | 4.5 | 24
[5 empty] | 9.164 | 774 | 5.9 | 24.8
[5 empty] | 9.405 | 567 | 6.8 | 25.2
[5 empty] | 9.488 | 422 | 8.1 | 24.6
[5 empty] | 8.946 | 223 | 7.7 | 23.7
[5 empty] | 8.626 | 48 | 6.8 | 23.3
[5 empty] | 8.34 | 12 | 5.9 | 22.7
[5 empty] | 8.773 | 33 | 5 | 22.3
[5 empty] | 9.385 | 0 | 4.5 | 22
[5 empty] | 10.939 | 0 | 3.6 | 22
[5 empty] | 11.331 | 0 | 2.3 | 21.7
[5 empty] | 10.426 | 0 | 1.8 | 20.1